## 1-П.СИ
Код СИ | Отдел | Наименование СИ, марка модель (включая комплектацию) | Тип СИ | Модификация СИ | Диапазон измерений | Характеристика точности | Межповерочный интервал | Цена без НДС в 2026 г., руб. | принадлежность к перечню ПП 250 в приказе 1914 | Номер гос. реестра | Только калибровка | Только аттестация | Комментарий
340280100001 | 2201 | Компаратор компьютерный pH-ТЕСТ 01 | pH-ТЕСТ 01 | pH-ТЕСТ 01 | от минус 2100 до плюс 2100 мВ | КТ 0,002..0,005 | 12 | 31900 | Нет | 25808-03 | Нет | Нет
380164198138 | 4101-1 | Дозиметр | ДКГ-АТ2140, ДКГ-АТ2140А, ДКГ-АТ2140А/1 | - | 0,1 мкЗв/ч...10 мЗв/ч, 0,1 мкЗв/ч...100 мЗв/ч | 15 % | 12 | 5610 | Нет | 63553-16 | Нет | Нет | Место проведения работ - Свердловская обл., г.Среднеуральск, ул.Гашева, 2а.
381083100002 | 4101-1 | Дозиметр | RAM ION |  | 1...500 мкЗв/ч | 15 % | 24 | 8771 | Нет | 66171-16 | Нет | Нет | Место проведения работ - Свердловская обл., г.Среднеуральск, ул.Гашева, 2а.
380164198139 | 4101-1 | Дозиметр-радиометр | ДКС-502 Ангара |  | 0,1...10000 мкЗв/ч | 20 % | 12 | 9192 | Нет | 60245-15 | Нет | Нет | Место проведения работ - Свердловская обл., г.Среднеуральск, ул.Гашева, 2а.
384685207013 | 4101-1 | Дозиметр индивидуальный | DMC 3000 |  | 0,1 мкЗв/ч...20 Зв/ч | 15 % | 12 | 8771 | Нет | 56551-14 | Нет | Нет | Место проведения работ - Свердловская обл., г.Среднеуральск, ул.Гашева, 2а.
383173120003 | 4101-1 | Дозиметр-радиометр | МКС КП-АД6 | БД 6150AD6/H, БД 6150AD-t/H, БД 6150AD-15/H | 0,1...10000 мкЗв/ч, 0,1...10000000 мкЗв/ч, 100...10000000 мкЗв/ч, 0,1...10000 мкЗв, 0,1...10000000 м | 15 % | 12 | 8771 | Нет | 44295-10 | Нет | Нет | Цена поверки гамма-канала. Место проведения работ - Свердловская обл., г.Среднеуральск, ул.Гашева, 2а.
383173120004 | 4101-1 | Дозиметр-радиометр | МКС КП-АД6 | БД 6150AD-k (альфа-канал), БД 6150AD-17 (альфа-канал) | 3...30000 мин-1·см-2, 35...350000 мин-1·см-2 | 30 % | 12 | 6138 | Нет | 44295-10 | Нет | Нет | Цена поверки альфа-канала. Место проведения работ - Свердловская обл., г.Среднеуральск, ул.Гашева, 2а.
383174128014 | 4101-1 | Дозиметр-радиометр | МКС КП-АД6 | БД 6150AD-k (бета-канал), БД 6150AD-17 (бета-канал) | 2...25000 мин-1·см-2, 20...250000 мин-1·см-2 | 30 % | 12 | 6138 | Нет | 44295-10 | Нет | Нет | Цена поверки бета-канала. Место проведения работ - Свердловская обл., г.Среднеуральск, ул.Гашева, 2а.
383120100101 | 4101-1 | Источник альфа-излучения закрытый с радионуклидом плутоний-239 | (1-6)П9 | (активность до 100 Бк) | 4,7...100 Бк | 6...8 % | 36 | 9131 | Нет | 61304-15 | Нет | Нет | Цена поверки одного источника с активностью до 100 Бк. Место проведения работ - Свердловская обл., г.Среднеуральск, ул.Гашева, 2а.
383131101001 | 4101-1 | Источник бета-излучения закрытый с радионуклидами стронций-90+иттрий-90 | (1-6)СО | (активность до 100 Бк) | 13...100 Бк | 4...6 % | 36 | 9131 | Нет | 61305-15 | Нет | Нет | Цена поверки одного источника с активностью до 100 Бк. Место проведения работ - Свердловская обл., г.Среднеуральск, ул.Гашева, 2а.
383150101001 | 4101-1 | Источник альфа-излучения закрытый (рабочие СИ) | (1-6)У4, (1-6)У8 | активность до 100 Бк | 4,7...100 Бк | 6...8 % |  | 9131 | Нет |  | Да | Нет | Активность до 100 Бк. Только калибровка. Цена указана для одного источника. Место проведения работ - Свердловская обл., г.Среднеуральск, ул.Гашева, 2а.
380164198140 | 4101-1 | Дозиметр-радиометр | RadiaScan-801 |  | 0,1...10000 мкЗв/ч, 5...30000 част/(см2·мин) | 15 % | 24 | 8691 | Нет | 69478-17 | Нет | Нет | Место проведения работ - Свердловская обл., г.Среднеуральск, ул.Гашева, 2а.
380781114007 | 4101-1 | Спектрометр | МКС-АТ6101С | БДКН-05 | не менее 8,6 имп·см2/нейтрон |  | 12 | 13162 | Нет | 32791-14 | Нет | Нет | Цена указана только для нейтронного канала. Место проведения работ - Свердловская обл., г.Среднеуральск, ул.Гашева, 2а.
380781114008 | 4101-1 | Спектрометр | МКС-АТ6101, МКС-АТ6101В | УД БОИ | 0,01...300 мкЗв/ч | 20 % | 12 | 8771 | Нет | 32791-14 | Нет | Нет | Цена указана только для внутреннего гамма-канала. Место проведения работ - Свердловская обл., г.Среднеуральск, ул.Гашева, 2а.
380164198141 | 4101-1 | Дозиметр поисковый | ДКГ-РМ1703МО-2, ДКГ-РМ1703МО-1, ДКГ-РМ1703МО-1А, ДКГ-РМ1703МО-1В |  | 0,1 мкЗв/ч...9,99 Зв/ч, 0,1 мкЗв/ч...9999 мкЗв/ч; 0,1 мкЗв...9,99 Зв | 20...30 % | 12 | 8859 | Нет | 44183-10 | Нет | Нет | Место проведения работ - Свердловская обл., г.Среднеуральск, ул.Гашева, 2а.
380164198142 | 4101-1 | Измеритель мощности дозы | ИМД-2С | - | 10 мкрад/ч...1000 рад/ч | 10...30 % | 12 | 8859 | Нет | 29295-05 | Нет | Нет | СИ из спецраздела, сведения о поверке во ФГИС Аршин выгружены не будут. Возможность проведения работ уточняется в отделе 4101-1. Наличие блока питания (аккумуляторов), соединительных кабелей и заглушек. Место проведения работ - Свердловская обл., г.Среднеуральск, ул.Гашева, 2а.
383571101003 | 4101-1 | Установка контроля поверхностного радиоактивного загрязнения персонала | МКС-100А "Чистотел" | альфа-канал | 1...10000 мин-1·см-2 | 15 % | 12 | 6256 | Нет | 57242-14 | Нет | Нет | Цена поверки альфа-канала. Место проведения работ - Свердловская обл., г.Среднеуральск, ул.Гашева, 2а. У Заказчика - только при налии письма о сокращенной поверке (исключается МАЭД)
380164198143 | 4101-1 | Дозиметр гамма-излучения | ДКГ-РМ1211, ДКГ-РМ1211-01, ДКГ-РМ1211-02, ДКГ-РМ1211-03 |  | 0,1 мкЗв/ч...100 мЗв/ч | 15 % | 12 | 8859 | Нет | 67999-17 | Нет | Нет | Место проведения работ - Свердловская обл., г.Среднеуральск, ул.Гашева, 2а.
380164198144 | 4101-1 | Радиометр-дозиметр | МКС-15ЭЦ | СБДГ-02, БДГБА-01 | 0,1...10 мкЗв/ч, 0,1...1000 мкЗв/ч, 0,1...700 с-1·см-2 | 15 % | 12 | 5472.4 | Да | 21699-07 | Нет | Нет | Цена поверки с одним блоком детектирования. Место проведения работ - Свердловская обл., г.Среднеуральск, ул.Гашева, 2а.
383175325018 | 4101-1 | Радиометр активности радионуклидов для тонкослойной и бумажной хроматографии | ГАММА-СКАН 01А |  | 10...1000 кБк | 10 % | 12 | 17058 | Нет | 56184-14 | Нет | Нет | Обязательно наличие подложки для источника ОСГИ-Р, используемой при проведении поверки. Место проведения работ - Свердловская обл., г.Среднеуральск, ул.Гашева, 2а или на выезде.
386061109001 | 4101-1 | Измеритель скорости счета с автоматическим переключением поддиапазонов | УИМ2-1еМ |  | 4...4000 мин-1·см-2, 10...25000 мин-1·см-2 | 10...20 % | 12 | 7743 | Нет | 3137-72 | Нет | Нет | Место проведения работ - Свердловская обл., г.Среднеуральск, ул.Гашева, 2а.
380781114009 | 4101-1 | Установка | ОВС-3М |  | от 0,1 до 30000 с-1 | 20..30 % | 24 | 13162 | Нет | 6755-78 | Нет | Нет
383174128015 | 4101-1 | Блок детектирования | БДБ2, БДБ2-01И1, БДБ2-02И1, БДБ2-02И2 |  | 5...30000 мин-1·см-2 | 15...20 % | 12 | 6200 | Нет | 7540-80 | Нет | Нет | Место проведения работ - Свердловская обл., г.Среднеуральск, ул.Гашева, 2а.
383174128016 | 4101-1 | Блок детектирования | БДБ2, БДБ2-01И1, БДБ2-01И2, БДБ2-02И1, БДБ2-02И2 |  | 2500...5000000 м-2·с-1, 800...800000 м-2·с-1 | 30 % | 12 | 6200 | Нет | 7540-85 | Нет | Нет | Место проведения работ - Свердловская обл., г.Среднеуральск, ул.Гашева, 2а.
383178119011 | 4101-1 | Бета-радиометр | РУБ-01П |  | 3...3000000 Бк/кг | 40...90 % | 12 | 7627.16 | Да | 9554-84 | Нет | Нет | Цена поверки с одним БД. Место проведения работ - Свердловская обл., г.Среднеуральск, ул.Гашева, 2а или на выезде.
385864103001 | 4101-1 | Блок детектирования | БДМГ-08, БДМГ08Р-01, БДМГ- 08-02 |  | 10...10000 мкЗв/ч | 10...50 % | 12 | 6200 | Нет | 10585-86 | Нет | Нет | Место проведения работ - Свердловская обл., г.Среднеуральск, ул.Гашева, 2а.
380164198145 | 4101-1 | Дозиметр рентгеновского и гамма-излучения | ДКС-АТ1121, ДКС-АТ1123 | - | 50 нЗв/ч...10 Зв/ч | 10...30 % | 12 | 5068.81 | Да | 19793-19 | Нет | Нет | ПОВЕРКА В ОГРАНИЧЕННОМ ДИАПАЗОНЕ ДКС-АТ1123 ТОЛЬКО ДЛЯ ДЕЙСТВУЮЩИХ ДОГОВОРОВ (КОНТРАКТОВ), ДЛЯ ЗАКЛЮЧЕНИЯ НОВЫХ ДОГОВОРОВ И ОФОРМЛЕНИЯ СЧЕТОВ НЕ БРАТЬ!!! (необходимо письмо на ограниченную поверку). Место проведения работ - Свердловская обл., г.Среднеуральск, ул.Гашева, 2а.
383462119001 | 4101-1 | Радон-монитор | AlphaGUARD PQ 2000 |  | 10...200000 Бк/м3 | 30 % | 12 | 17058 | Нет | 14157-94 | Нет | Нет | Место проведения работ - Свердловская обл., г.Среднеуральск, ул.Гашева, 2а.
383462119002 | 4101-1 | Монитор радоновый | RAMON-01 |  | 4...50000 Бк/м3 | 30 % | 12 | 17058 | Нет | 14856-95 | Нет | Нет | Место проведения работ - Свердловская обл., г.Среднеуральск, ул.Гашева, 2а.
383175325019 | 4101-1 | Комплекс для измерения активности альфа-, бета- и гамма-излучающих нуклидов спектрометрическим методом | Прогресс | гамма-тракт | 50...2800 кэВ | 10 % | 12 | 29065 | Нет | 15235-96 | Нет | Нет | Цена поверки гамма-тракта. Место проведения работ - Свердловская обл., г.Среднеуральск, ул.Гашева, 2а или на выезде.
383175107004 | 4101-1 | Спектрометр энергий альфа-излучения полупроводниковый | СЭА-13П |  | 3,5...9,0 МэВ |  | 12 | 17271 | Нет | 15293-96 | Нет | Нет | Место проведения работ - Свердловская обл., г.Среднеуральск, ул.Гашева, 2а или на выезде.
383175107005 | 4101-1 | Спектрометр энергий гамма-излучения сцинтилляционный | Гамма-1С |  | 1,5 Бк/кг...0,1 МБк/кг, 3 Бк/кг...0,1 МБк/кг, 25 Бк/кг...0,1 МБк/кг | 10...50 % | 12 | 29358 | Нет | 15294-08 | Нет | Нет | Место проведения работ - Свердловская обл., г.Среднеуральск, ул.Гашева, 2а или на выезде.
383175107006 | 4101-1 | Спектрометр энергий гамма-излучений сцинтилляционный | Гамма-1С |  | 1 Бк...2 МБк | 20...30 % | 12 | 29358 | Нет | 15294-96 | Нет | Нет | Место проведения работ - Свердловская обл., г.Среднеуральск, ул.Гашева, 2а или на выезде.
383175325020 | 4101-1 | Комплекс универсальный спектрометрический | УСК "ГАММА ПЛЮС" | гамма-тракт | 3...10000 Бк/кг, 8...10000 Бк/кг, 40...100000 Бк/кг | 20 % | 12 | 29065 | Нет | 15382-12 | Нет | Нет | Цена поверки гамма-тракта. Место проведения работ - Свердловская обл., г.Среднеуральск, ул.Гашева, 2а или на выезде.
383175325021 | 4101-1 | Комплекс универсальный спектрометрический | Гамма Плюс (УСКГамма Плюс) | гамма-тракт | 300...3000 кэВ | 30 % | 12 | 29065 | Нет | 15382-96 | Нет | Нет | Цена поверки для одного типа прибора с одним блоком детектирования
383174128017 | 4101-1 | Дозиметр-радиометр | ДКС-96 | бета-канал, БДЗБ-96, БДЗБ-99 | 3...30000 мин-1·см-2 | 15...20 % | 12 | 6256 | Нет | 16369-03 | Нет | Нет | Цена поверки бета-канала. Наличие блока питания (аккумуляторов). Место проведения работ - Свердловская обл., г.Среднеуральск, ул.Гашева, 2а.
383174128018 | 4101-1 | Дозиметр-радиометр | ДКС-96 | бета-канал, БДЗБ-96, БДЗБ-96б, БДЗБ-99, БДЗБ-96с, БДКС-96с | 3...30000 мин-1·см-2 | 15...20 % | 12 | 6256 | Нет | 16369-08 | Нет | Нет | Цена поверки бета-канала. Наличие блока питания (аккумуляторов). Место проведения работ - Свердловская обл., г.Среднеуральск, ул.Гашева, 2а.
383174128019 | 4101-1 | Дозиметр-радиометр | ДКС-96 | бета-канал, БДЗБ-96 | 3...30000 мин-1·см-2 | 15…20% | 12 | 6256 | Нет | 16369-97 | Нет | Нет | Цена поверки бета-канала. Наличие блока питания (аккумуляторов). Место проведения работ - Свердловская обл., г.Среднеуральск, ул.Гашева, 2а.
383178119012 | 4101-1 | Система обнаружения делящихся и радиоактивных материалов стационарная таможенная | Янтарь | гамма-канал | до 120 кБк | 10...50 % | 12 | 27919 | Нет | 16756-05 | Нет | Нет | Цена поверки гамма-канала.
383178119013 | 4101-1 | Система обнаружения делящихся и радиоактивных материалов стационарная таможенная | Янтарь | гамма-канал | до 120 кБк | 10...50 % | 12 | 27919 | Нет | 16756-97 | Нет | Нет | Цена поверки гамма-канала.
380164198146 | 4101-1 | Радиометр-спектрометр универсальный портативный | МКС-А02 | гамма-канал | 0,1...100 мкЗв/ч | 20 % | 12 | 8610 | Нет | 17406-00 | Нет | Нет | Цена поверки гамма-канала. Место проведения работ - Свердловская обл., г.Среднеуральск, ул.Гашева, 2а.
380164198147 | 4101-1 | Радиометр-спектрометр универсальный портативный | МКС-А02, МКС-А03 | гамма-канал | 0,1...100 мкЗв/ч, 0,1...10000 мкЗв/ч | 20...30 % | 12 | 8610 | Нет | 17406-05 | Нет | Нет | Цена поверки гамма-канала. Место проведения работ - Свердловская обл., г.Среднеуральск, ул.Гашева, 2а.
380164198148 | 4101-1 | Радиометр-спектрометр универсальный портативный | МКС-А02 | гамма-канал | 0,1...500 мкЗв/ч | 20 % | 12 | 8610 | Нет | 17406-98 | Нет | Нет | Цена поверки гамма-канала. Место проведения работ - Свердловская обл., г.Среднеуральск, ул.Гашева, 2а.
383175325022 | 4101-1 | Спектрометр энергии гамма-излучения полупроводниковый | Гамма-1П |  | 2...100000 Бк | 20 % | 12 | 36485 | Нет | 18392-99 | Нет | Нет | Место проведения работ - Свердловская обл., г.Среднеуральск, ул.Гашева, 2а или на выезде.
380164198149 | 4101-1 | Дозиметр индивидуальный | ДКС-АТ3509, ДКС-АТ3509А, ДКС-АТ3509В, ДКС-АТ3509С |  | 1 мкЗв...10 Зв | 10...30 % | 12 | 4713.1 | Да | 20330-19 | Нет | Нет | Наличие блока питания (аккумуляторов). Место проведения работ - Свердловская обл., г.Среднеуральск, ул.Гашева, 2а.
380164198150 | 4101-1 | Измеритель-сигнализатор поисковый микропроцессорный | ИСП-РМ1401МА |  | 0,05...40 мкЗв/ч | 10…30 % | 12 | 5068.81 | Да | 20878-18 | Нет | Нет | Наличие блока питания (аккумуляторов). Место проведения работ - Свердловская обл., г.Среднеуральск, ул.Гашева, 2а.
386061109002 | 4101-1 | Измеритель скорости счета импульсов двухканальный | УИМ2-2Д |  | 0,3...30000 с-1 | 10 % | 12 | 7890 | Нет | 23415-02 | Нет | Нет | Цена поверки измерителя без блоков детектирования. Место проведения работ - Свердловская обл., г.Среднеуральск, ул.Гашева, 2а.
385864103002 | 4101-1 | Измеритель-сигнализатор | СРК-АТ2327 | БДКГ-204, БДПБ-01 | 0,05 мкЗв·-ч...10 Зв·-ч, 1...500000 мин-1·см-2 | 15...20 %, 20 % | 12 | 8528 | Нет | 24949-18 | Нет | Нет | Указана цена поверки с одним блоком детектирования. Обязательно наличие: ПО или ПК с ПО, соединительных кабелей, интерфейсного адаптера, клеммной коробки. Место проведения работ - Свердловская обл., г.Среднеуральск, ул.Гашева, 2а.
380164198151 | 4101-1 | Дозиметр-радиометр | МКС-АТ6130, МКС-АТ6130А, МКС-АТ6130С, МКС-АТ6130Д |  | 0,1 мкЗв/ч...100 мЗв/ч | 20% | 12 | 5472.4 | Да | 25206-18 | Нет | Нет | Место проведения работ - Свердловская обл., г.Среднеуральск, ул.Гашева, 2а.
380164198152 | 4101-1 | Дозиметр рентгеновского излучения | ДКР-АТ1103М |  | 50 нЗв/ч...100 мкЗв/ч | 15 % | 12 | 12166 | Нет | 29558-05 | Нет | Нет | Наличие блока питания (аккумуляторов). Место проведения работ - Свердловская обл., г.Среднеуральск, ул.Гашева, 2а.
384685207014 | 4101-1 | Дозиметр индивидуальный рентгеновского и гамма-излучения | ДКГ-РМ1610, ДКГ-РМ1610-01, ДКГ-РМ1610А, ДКГ-РМ1610А-01, ДКГ-РМ1610В, ДКГ-РМ1610В-01 |  | 0,1 мкЗв/ч...10 Зв/ч |  | 12 | 4713.1 | Да | 41954-19 | Нет | Нет | Место проведения работ - Свердловская обл., г.Среднеуральск, ул.Гашева, 2а.
383173120005 | 4101-1 | Дозиметр-радиометр | ДКС-96 | альфа-канал, БДЗА-96 | 0,1...3000000 мин-1·см-2 | 20..30 % | 12 | 6138 | Нет | 16369-97 | Нет | Нет | Цена поверки альфа-канала. Наличие блока питания (аккумуляторов). Место проведения работ - Свердловская обл., г.Среднеуральск, ул.Гашева, 2а.
380781114010 | 4101-1 | Дозиметр-радиометр | ДКС-96 | нейтронный канал, БДМН-96 | 0,1...100000 мкЗв/ч | 25…30 % | 12 | 13162 | Нет | 16369-97 | Нет | Нет | Цена поверки нейтронного-канала. Наличие блока питания (аккумуляторов). Место проведения работ - Свердловская обл., г.Среднеуральск, ул.Гашева, 2а.
380164198153 | 4101-1 | Дозиметр-радиометр | ДКС-96 | гамма-канал, БДКС-02 | 0,05...50 мкЗв/ч | 10…30 % | 12 | 8940 | Нет | 16369-97 | Нет | Нет | Цена поверки гамма-канала. Наличие блока питания (аккумуляторов). Место проведения работ - Свердловская обл., г.Среднеуральск, ул.Гашева, 2а.
383173120006 | 4101-1 | Дозиметр-радиометр | ДКС-96 | альфа-канал, БДЗА-96, БДЗА-96б, БДЗА-96с, БДЗА-96м, БДЗА-96т | 0,1...3000000 мин-1·см-2 | 20...30 % | 12 | 6138 | Нет | 16369-08 | Нет | Нет | Цена поверки альфа-канала. Наличие блока питания (аккумуляторов). Место проведения работ - Свердловская обл., г.Среднеуральск, ул.Гашева, 2а.
380164198154 | 4101-1 | Дозиметр-радиометр | ДКС-96 | гамма-канал, БДКС-96, БДКС-96с, БДПГ-96, БДПГ-96м, БДМГ-96, БДВГ-96, БДКГ-96 | 0,05...50 мкЗв/ч | 10...30 % | 12 | 8940 | Нет | 16369-08 | Нет | Нет | Цена поверки гамма-канала. Наличие блока питания (аккумуляторов). Место проведения работ - Свердловская обл., г.Среднеуральск, ул.Гашева, 2а.
380781114011 | 4101-1 | Дозиметр-радиометр | ДКС-96 | нейтронный канал, БДМН-96 | 0,1...100000 мкЗв/ч | 25...30 % | 12 | 13162 | Нет | 16369-08 | Нет | Нет | Цена поверки нейтронного-канала. Наличие блока питания (аккумуляторов). Место проведения работ - Свердловская обл., г.Среднеуральск, ул.Гашева, 2а.
383173120007 | 4101-1 | Дозиметр-радиометр | ДКС-96 | альфа-канал, БДЗА-96 | 0,1...3000000 мин-1·см-2 | 20...30 % | 12 | 6138 | Нет | 16369-03 | Нет | Нет | Цена поверки альфа-канала. Наличие блока питания (аккумуляторов). Место проведения работ - Свердловская обл., г.Среднеуральск, ул.Гашева, 2а.
380164198155 | 4101-1 | Дозиметр-радиометр | ДКС-96 | гамма-канал, БДВГ-96, БДКС-96, БДКГ-96, БДМГ-96, БДПГ-96 | 0,05...50 мкЗв/ч | 10...30 % | 12 | 8940 | Нет | 16369-03 | Нет | Нет | Цена поверки гамма-канала. Наличие блока питания (аккумуляторов). Место проведения работ - Свердловская обл., г.Среднеуральск, ул.Гашева, 2а.
380781114012 | 4101-1 | Дозиметр-радиометр | ДКС-96 | нейтронный канал, БДМН-96 | 0,1...100000 мкЗв/ч | 25...30 % | 12 | 13162 | Нет | 16369-03 | Нет | Нет | Цена поверки нейтронного-канала. Наличие блока питания (аккумуляторов). Место проведения работ - Свердловская обл., г.Среднеуральск, ул.Гашева, 2а.
383178119014 | 4101-1 | Альфа-бета-радиометр | РКС-01А "Абелия" | ограниченная поверка | 0,01...10000 Бк; 0,1...100000 Бк | 15% | 24 | 6100 | Нет | 65471-16 | Нет | Нет | Цена для поверки одного из каналов. Место проведения работ - Свердловская обл., г.Среднеуральск, ул.Гашева, 2а или на выезде.
380781114013 | 4101-1 | Дозиметр-радиометр | МКС-АТ1117М | нейтронный канал, БДКН-01, БДКН-03 | 0,1 мкЗв/ч...10 мЗв/ч, 0,1 мкЗв...10 Зв, 0,1...10000 с-1·см-2 | 20 % | 12 | 13162 | Нет | 29551-05 | Нет | Нет | Наличие блока питания (аккумуляторов). Цена поверки указана для СИ с одним блоком детектирования нейтронного излучения. Место проведения работ - Свердловская обл., г.Среднеуральск, ул.Гашева, 2а.
383174128020 | 4101-1 | Дозиметр-радиометр | МКС-АТ1117М | БДПБ-01, БДПС-02 (бета-канал), БДПА-01, БДПС-02 (альфа-канал) | 1...500000 мин-1·см-2, 6...1000000 мин-1·см-2, 0,1...100000 мин-1·см-2, 5...1000000 мин-1·см-2 | 20...50 % | 12 | 6256 | Нет | 29551-05 | Нет | Нет | Наличие блока питания (аккумуляторов). Цена поверки указана для СИ с одним блоком детектирования. Место проведения работ - Свердловская обл., г.Среднеуральск, ул.Гашева, 2а.
380164198156 | 4101-1 | Дозиметр-радиометр | МКС-АТ1117М | БДКГ-01, БДКГ-03, БДКГ-05, БДКГ-09, БДПС-02 (гамма-канал) | 0,1 мкЗв/ч...10 Зв/ч, 0,03...300 мкЗв/ч, 0,03...100 мкЗв/ч, 0,1 мкЗв/ч...5 Зв/ч, 0,01 мкЗв/ч...30 мЗ | 20 % | 12 | 8940 | Нет | 29551-05 | Нет | Нет | Наличие блока питания (аккумуляторов). Цена поверки указана для СИ с одним блоком детектирования. Место проведения работ - Свердловская обл., г.Среднеуральск, ул.Гашева, 2а.
380164198158 | 4101-1 | Дозиметр гамма-излучения наручный | ДКГ-РМ1603 | ДКГ-РМ1603А, ДКГ-РМ1603В | 1 мкЗв/ч...5 Зв/ч; 1 мкЗв/ч...10 Зв/ч | 10…30 % | 12 | 5068.81 | Да | 18714-18 | Нет | Нет | Наличие блока питания (аккумуляторов). Производитель: ООО "Полимастер", Беларусь, г.Минск. Место проведения работ - Свердловская обл., г.Среднеуральск, ул.Гашева, 2а.
380781114014 | 4101-1 | Радиометр-спектрометр универсальный портативный | МКС-А02 | нейтронный канал | 1...300 с-1·см-2, 1...1000 мкЗв/ч | 40 % | 12 | 12917 | Нет | 17406-98 | Нет | Нет | Цена поверки нейтронного канала. Место проведения работ - Свердловская обл., г.Среднеуральск, ул.Гашева, 2а.
383174128025 | 4101-1 | Радиометр-спектрометр универсальный портативный | МКС-А02 | БДК-АБ1 (альфа-канал), БДК-АБ1 (бета-канал) | 10...300000 мин-1·см-2, 20...200000 мин-1·см-2 | 20 % | 12 | 6025 | Нет | 17406-98 | Нет | Нет | Цена поверки альфа-канала или бета-канала. Место проведения работ - Свердловская обл., г.Среднеуральск, ул.Гашева, 2а.
380781114015 | 4101-1 | Радиометр-спектрометр универсальный портативный | МКС-А02 | нейтронный канал | 0,1...1000 мкЗв/ч | 40 % | 12 | 12917 | Нет | 17406-00 | Нет | Нет | Цена поверки нейтронного канала. Место проведения работ - Свердловская обл., г.Среднеуральск, ул.Гашева, 2а.
383174128026 | 4101-1 | Радиометр-спектрометр универсальный портативный | МКС-А02 | БДС-АБ1 (альфа-канал), БДК-АБ1 (альфа-канал), БДС-АБ1 (бета-канал), БДК-АБ1 (бета-канал) | 1...5000 мин-1·см-2, 10...300000 мин-1·см-2, 2...5000 мин-1·см-2, 20...200000 мин-1·см-2 | 20...40 % | 12 | 6025 | Нет | 17406-00 | Нет | Нет | Цена поверки альфа-канала или бета-канала. Место проведения работ - Свердловская обл., г.Среднеуральск, ул.Гашева, 2а.
380781114016 | 4101-1 | Радиометр-спектрометр универсальный портативный | МКС-А02, МКС-А03 | нейтронный канал | 1...1000 мкЗв/ч, 0,1...10000 мкЗв/ч | 30...40 % | 12 | 12917 | Нет | 17406-05 | Нет | Нет | Цена поверки нейтронного канала. Место проведения работ - Свердловская обл., г.Среднеуральск, ул.Гашева, 2а.
383174128027 | 4101-1 | Радиометр-спектрометр универсальный портативный | МКС-А02, МКС-А03 | БДС-АБ1 (альфа-канал), БДС-АБ2 (альфа-канал), БДС-АБ1 (бета-канал), БДС-АБ2 (бета-канал) | 1...5000 мин-1·см-2, 2...5000 мин-1·см-2 | 20...40 % | 12 | 6025 | Нет | 17406-05 | Нет | Нет | Цена поверки альфа-канала или бета-канала. Место проведения работ - Свердловская обл., г.Среднеуральск, ул.Гашева, 2а.
380163107015 | 4101-1 | Дозиметр рентгеновского излучения клинический | ДРК-1 | с двумя камерами | 1....10000 сГр·см2 |  | 12 | 14365.05 | Да | 17078-98 | Нет | Нет | Стоимость поверки указана для СИ с двумя камерами. Место проведения работ - Свердловская обл., г.Среднеуральск, ул.Гашева, 2а или на выезде.
380164198162 | 4101-1 | Прибор комбинированный | РКС-107 |  | 0,1...999 мкЗв/ч | 10...30 % | 12 | 9026 | Нет | 68216-17 | Нет | Нет | Наличие блока питания (аккумуляторов). Место проведения работ - Свердловская обл., г.Среднеуральск, ул.Гашева, 2а.
380164198163 | 4101-1 | Измеритель-сигнализатор поисковый микропроцессорный | ИСП-РМ1401М (РМ1703), ИСП-РМ1401М-01 (РМ1703-01), ИСП-РМ1401М-02 (РМ1703-02) |  | 0,05...40 мкЗв/ч | 10…30 % | 12 | 5068.81 | Да | 20878-01 | Нет | Нет | Наличие блока питания (аккумуляторов). Место проведения работ - Свердловская обл., г.Среднеуральск, ул.Гашева, 2а.
380781114017 | 4101-1 | Дозиметр-радиометр | МКС-АТ1117М | БДКН-01, БДКН-03 | 0,1 мкЗв/ч...10 мЗв/ч, 0,1 мкЗв...10 Зв | 20 % | 12 | 13162 | Нет | 29551-08 | Нет | Нет | Цена поверки указана для СИ с одним блоком детектирования. Наличие блока питания (аккумуляторов). Место проведения работ - Свердловская обл., г.Среднеуральск, ул.Гашева, 2а.
383174128028 | 4101-1 | Дозиметр-радиометр | МКС-АТ1117М | БДПБ-01, БДПС-02 (бета-канал), БДПА-01, БДПС-02 (альфа-канал) | 1...500000 мин-1·см-2, 6...1000000 мин-1·см-2, 0,1...100000 мин-1·см-2, 5...1000000 мин-1·см-2 | 20...50 % | 12 | 6256 | Нет | 29551-08 | Нет | Нет | Цена поверки указана для СИ с одним блоком детектирования. Наличие блока питания (аккумуляторов). Место проведения работ - Свердловская обл., г.Среднеуральск, ул.Гашева, 2а.
380164198164 | 4101-1 | Дозиметр-радиометр | МКС-АТ1117М | БДКГ-01, БДКГ-03, БДКГ-04, БДКГ-05, БДКГ-09, БДКГ-17, БДКР-01, БДПС-02 (гамма-канал) | 0,1 мкЗв/ч...10 Зв/ч, 0,03...300 мкЗв/ч, 0,05 мкЗв/ч...10 Зв/ч, 0,03...100 мкЗв/ч, 0,1 мкЗв/ч...5 Зв | 20 % | 12 | 8940 | Нет | 29551-08 | Нет | Нет | Цена поверки указана для СИ с одним блоком детектирования. Наличие блока питания (аккумуляторов). Место проведения работ - Свердловская обл., г.Среднеуральск, ул.Гашева, 2а.
383174128030 | 4101-1 | Дозиметр-радиометр | МКС-14ЭЦ | БДГ-01 | 0,1...700 с-1·см-2 | 15 % | 12 | 6025 | Нет | 20152-00 | Нет | Нет | Цена поверки гамма-канала. Место проведения работ - Свердловская обл., г.Среднеуральск, ул.Гашева, 2а.
380164198167 | 4101-1 | Дозиметр-радиометр | МКС-14ЭЦ | БДГ-01 | 0,1...1000 мкЗв/ч | 15 % | 12 | 4713.1 | Нет | 20152-13 | Нет | Нет | Цена поверки гамма-канала. Место проведения работ - Свердловская обл., г.Среднеуральск, ул.Гашева, 2а.
383175107007 | 4101-1 | Комплекс для измерения активности альфа-, бета- и гамма-излучающих нуклидов спектрометрическим методом | Прогресс | альфа- и бета-тракт | 2...8 МэВ, 200...3000 кэВ | 10 % | 12 | 6498.48 | Да | 15235-96 | Нет | Нет | КОД НЕ ИСПОЛЬЗОВАТЬ! Брать код 383175107020 (альфа канал), код 383175107021 (бета канал), Место проведения работ - Свердловская обл., г.Среднеуральск, ул.Гашева, 2а.
383175208006 | 4101-1 | Спектрометр-радиометр гамма- и бета-излучений | МКГБ-01 "РАДЭК" | БДЕБ-60 | 250...3000 кэВ | 10...30 % | 24 | 16293 | Нет | 21730-01 | Нет | Нет | Цена за поверку одного бета-канала. Место проведения работ - Свердловская обл., г.Среднеуральск, ул.Гашева, 2а или на выезде.
383175208007 | 4101-1 | Спектрометр-радиометр гамма- и бета-излучений | МКГБ-01 "РАДЭК" | БДЕБ-60 | 250...3000 кэВ | 10...30 % | 24 | 16293 | Нет | 21730-08 | Нет | Нет | Цена за поверку одного бета-канала. Место проведения работ - Свердловская обл., г.Среднеуральск, ул.Гашева, 2а или на выезде.
383175325023 | 4101-1 | Спектрометр-радиометр гамма- и бета-излучений | МКГБ-01 "РАДЭК" | БДЕГ-63, БДЕГ-80, БДЕГ-150, БДЕГ-К | 50...3000 кэВ | 10...30 % | 24 | 27696 | Нет | 21730-08 | Нет | Нет | Цена за поверку одного гамма-канала. Место проведения работ - Свердловская обл., г.Среднеуральск, ул.Гашева, 2а или на выезде.
383175325024 | 4101-1 | Спектрометр-радиометр гамма- и бета-излучений | МКГБ-01 "РАДЭК" | БДЕГ-80, БДЕГ-К | 50...3000 кэВ | 10...30 % | 24 | 27696 | Нет | 21730-01 | Нет | Нет | Цена за поверку одного гамма-канала. Место проведения работ - Свердловская обл., г.Среднеуральск, ул.Гашева, 2а или на выезде.
383175107011 | 4101-1 | Комплекс универсальный спектрометрический | УСК "ГАММА ПЛЮС" | альфа-тракт | 0,2...50000 Бк/г | 50 % | 12 | 6082 | Нет | 15382-12 | Нет | Нет | Цена поверки альфа-тракта. Место проведения работ - Свердловская обл., г.Среднеуральск, ул.Гашева, 2а.
383175208008 | 4101-1 | Комплекс универсальный спектрометрический | УСК "ГАММА ПЛЮС" | бета-тракт | 0,05...10000 Бк/г | 20 % | 12 | 17097 | Нет | 15382-12 | Нет | Нет | Цена поверки бета-тракта. Место проведения работ - Свердловская обл., г.Среднеуральск, ул.Гашева, 2а или на выезде.
383175208009 | 4101-1 | Комплекс универсальный спектрометрический | Гамма Плюс (УСКГамма Плюс) | бета-тракт | 300...3000 кэВ | 30 % | 12 | 17097 | Нет | 15382-96 | Нет | Нет | Место проведения работ - Свердловская обл., г.Среднеуральск, ул.Гашева, 2а или на выезде.
380164198168 | 4101-1 | Измеритель-сигнализатор поисковый | ИСП-РМ1401К-01М | гамма-канал | 0,1...9999 мкЗв/ч | 10…30 % | 12 | 8771 | Нет | 62136-15 | Нет | Нет | Стоимость указана только для гамма-канала. Наличие блока питания (аккумуляторов). Место проведения работ - Свердловская обл., г.Среднеуральск, ул.Гашева, 2а.
384685207015 | 4101-1 | Измеритель-сигнализатор поисковый | ИСП-РМ1401К-01М (РМ1401GNМ) | нейтронный канал | 1...99 с-1 | 22..30 % | 12 | 13039 | Нет | 26601-12 | Нет | Нет | Стоимость указана только для нейтронного канала. Наличие блока питания (аккумуляторов). Место проведения работ - Свердловская обл., г.Среднеуральск, ул.Гашева, 2а.
384685207016 | 4101-1 | Измеритель-сигнализатор поисковый | ИСП-РМ1401К-01 (РМ1401GN), ИСП-РМ1401К-01А (РМ1401GNА), ИСП-РМ1401К-01В (РМ1401GNВ) | нейтронный канал | 1...99 с-1, 1...999 с-1 |  | 12 | 13039 | Нет | 26601-08 | Нет | Нет | Стоимость указана только для нейтронного канала. Наличие блока питания (аккумуляторов). Место проведения работ - Свердловская обл., г.Среднеуральск, ул.Гашева, 2а.
384685207017 | 4101-1 | Измеритель-сигнализатор поисковый | ИСП-РМ1401К-01 (РМ1401GN), ИСП-РМ1401К-01А (РМ1401GNА), ИСП-РМ1401К-01В (РМ1401GNВ) | нейтронный канал | 1...99 с-1, 1...999 с-1 | 20...30 % | 12 | 13039 | Нет | 26601-12 | Нет | Нет | Стоимость указана только для нейтронного канала. Наличие блока питания (аккумуляторов). Место проведения работ - Свердловская обл., г.Среднеуральск, ул.Гашева, 2а.
384685207018 | 4101-1 | Измеритель-сигнализатор поисковый | ИСП-РМ1401К-01 (РМ1401GN), ИСП-РМ1401К-01А (РМ1401GNА), ИСП-РМ1401К-01В (РМ1401GNВ) | нейтронный канал | 1...99 с-1, 1...999 с-1 |  | 12 | 13039 | Нет | 26601-17 | Нет | Нет | Стоимость указана только для нейтронного канала. Наличие блока питания (аккумуляторов). Место проведения работ - Свердловская обл., г.Среднеуральск, ул.Гашева, 2а.
380164198169 | 4101-1 | Дозиметр индивидуальный | ДКГ-АТ2503, ДКГ-АТ2503А, ДКГ-АТ2503В, ДКГ-АТ2503В/1, ДКГ-АТ2503В/2 |  | 0,1 мкЗв/ч...0,5 Зв/ч | 10...30 % | 12 | 4713.1 | Да | 74850-19 | Нет | Нет | Наличие блока питания (аккумуляторов). Место проведения работ - Свердловская обл., г.Среднеуральск, ул.Гашева, 2а.
383175325025 | 4101-1 | Спектрометр | МКС-АТ6101, МКС-АТ6101В | БДПА-01 | 0,5...100000 мин-1·см-2 | 20 % | 12 | 5472.4 | Нет | 32791-09 | Нет | Нет | Цена указана только для альфа-канала. Место проведения работ - Свердловская обл., г.Среднеуральск, ул.Гашева, 2а.
383175325026 | 4101-1 | Спектрометр | МКС-АТ6101, МКС-АТ6101В | БДПБ-01 | 3...500000 мин-1·см-2 | 20 % | 12 | 5472.4 | Нет | 32791-09 | Нет | Нет | Цена указана только для бета-канала. Место проведения работ - Свердловская обл., г.Среднеуральск, ул.Гашева, 2а.
383175325027 | 4101-1 | Спектрометр | МКС-АТ6101, МКС-АТ6101А, МКС-АТ6101В, МКС-АТ6101Д, МКС-АТ6101С | БДКГ-05, БДКГ-11 | 0,01...300 мкЗв/ч | 20 % | 12 | 28495 | Нет | 32791-09 | Нет | Нет | Цена указана для БД гамма-излучения. Место проведения работ - Свердловская обл., г.Среднеуральск, ул.Гашева, 2а.
380781114018 | 4101-1 | Спектрометр | МКС-АТ6101, МКС-АТ6101В | УД БОИ | 1 мкЗв/ч...10 мЗв/ч | 20 % | 12 | 8771 | Нет | 32791-09 | Нет | Нет | Цена указана только для внутреннего гамма-канала. Место проведения работ - Свердловская обл., г.Среднеуральск, ул.Гашева, 2а.
380781114019 | 4101-1 | Спектрометр | МКС-АТ6101С | БДКН-01, БДКН-05 | 1,6...9 имп·см2/нейтрон |  | 12 | 13162 | Нет | 32791-09 | Нет | Нет | Цена указана только для нейтронного канала. Место проведения работ - Свердловская обл., г.Среднеуральск, ул.Гашева, 2а.
383174128031 | 4101-1 | Дозиметр-радиометр источников фотонного, электронного и альфа-излучений поисковый | МКС/СРП-08А | БДПС-02А (альфа-канал), БДПС-02А (бета-канал) | 0,1...700 с-1·см-2 | 20...25 % | 12 | 6025 | Нет | 29849-05 | Нет | Нет | Цена поверки альфа-канала БДПС-02А или цена поверки бета-канала БДПС-02А. Место проведения работ - Свердловская обл., г.Среднеуральск, ул.Гашева, 2а.
383175325028 | 4101-1 | Спектрометр | МКС-АТ6101, МКС-АТ6101В | БДПА-01 | 0,5...100000 мин-1·см-2 | 20 % | 12 | 5472.4 | Да | 32791-06 | Нет | Нет | Цена указана только для альфа-канала. Место проведения работ - Свердловская обл., г.Среднеуральск, ул.Гашева, 2а.
383175325029 | 4101-1 | Спектрометр | МКС-АТ6101, МКС-АТ6101В | БДПБ-01 | 3...500000 мин-1·см-2 | 20 % | 12 | 5472.4 | Да | 32791-06 | Нет | Нет | Цена указана только для бета-канала. Место проведения работ - Свердловская обл., г.Среднеуральск, ул.Гашева, 2а.
383175325030 | 4101-1 | Спектрометр | МКС-АТ6101, МКС-АТ6101А, МКС-АТ6101В, МКС-АТ6101Д | БДКГ-05, БДКГ-11 | 0,01...300 мкЗв/ч | 20 % | 12 | 28495 | Нет | 32791-06 | Нет | Нет | Цена указана для БД гамма-излучения. Место проведения работ - Свердловская обл., г.Среднеуральск, ул.Гашева, 2а.
380781114020 | 4101-1 | Спектрометр | МКС-АТ6101, МКС-АТ6101В | УД БОИ | 1 мкЗв/ч...10 мЗв/ч | 20 % | 12 | 8771 | Нет | 32791-06 | Нет | Нет | Цена указана только для внутреннего гамма-канала. Место проведения работ - Свердловская обл., г.Среднеуральск, ул.Гашева, 2а.
380781114021 | 4101-1 | Спектрометр | МКС-АТ6101С, МКС-АТ6101СМ | БДКН-05 | не менее 20 имп·см2/нейтрон |  | 12 | 13162 | Нет | 32791-19 | Нет | Нет | Цена указана только для нейтронного канала. Место проведения работ - Свердловская обл., г.Среднеуральск, ул.Гашева, 2а.
383175325031 | 4101-1 | Спектрометр | МКС-АТ6101С, МКС-АТ6101СМ | БДКГ-04, БДКГ-11М, БДКГ-19М | 0,03 мкЗв/ч...10 Зв/ч | 20 % | 12 | 28495 | Нет | 32791-19 | Нет | Нет | Цена указана для БД гамма-излучения. Место проведения работ - Свердловская обл., г.Среднеуральск, ул.Гашева, 2а.
380164198170 | 4101-1 | Дозиметр гамма и рентгеновского излучения | ДКГ-09Д "Чиж" | - | 0,1 мкЗв/ч...50 мЗв/ч | 10...30 % | 24 | 8940 | Нет | 73109-18 | Нет | Нет | Место проведения работ - Свердловская обл., г.Среднеуральск, ул.Гашева, 2а.
380164198171 | 4101-1 | Измеритель-сигнализатор поисковый | ИСП-РМ1704, ИСП-РМ1704М, ИСП-РМ1704ГН | гамма-канал | 0,1...100 мкЗв/ч | 30 % | 12 | 8771 | Нет | 53164-13 | Нет | Нет | Цена поверки ИСП-РМ1704, ИСП-РМ1704М или цена поверки гамма-канала ИСП-РМ1704ГН. Место проведения работ - Свердловская обл., г.Среднеуральск, ул.Гашева, 2а.
384685207019 | 4101-1 | Измеритель-сигнализатор поисковый | ИСП-РМ1704ГН | нейтронный канал | 0,01...999 с-1 | 30 % | 12 | 13039 | Нет | 53164-13 | Нет | Нет | Цена поверки нейтронного канала ИСП-РМ1704ГН. Место проведения работ - Свердловская обл., г.Среднеуральск, ул.Гашева, 2а.
380164198172 | 4101-1 | Блок детектирования | БДМГ-100, БДМГ-100-01, БДМГ-100-02, БДМГ-100-03, БДМГ-100-07 | - | 0,1 мкЗв/ч...2 мЗв/ч; 0,5 мЗв/ч...10 Зв/ч | 15 % | 12 | 8691 | Нет | 35045-07 | Нет | Нет | Место проведения работ - Свердловская обл., г.Среднеуральск, ул.Гашева, 2а.
383175325032 | 4101-1 | Радиометр активности радионуклидов | РИС-1А "Дозкалибратор", РИС-2А "Дозкалибратор", РИС-3А "Дозкалибратор", РИС-4А "Дозкалибратор" |  | 2 МБк...18,5 МБк, 500 МБк...0,5 ТБк, 0,1 МБк...27 ГБк, 0,1 МБк...2 ГБк, 10 МБк...5 ГБк | 3...8 % | 12 | 28495 | Нет | 60706-15 | Нет | Нет | Работы проводятся по согласованию с отделом 4101-1.
383175208010 | 4101-1 | Гамма-бета-спектрометр | МКС-АТ1315 | БДБ | 150...3500 кэВ | 20 % | 12 | 18130 | Нет | 19741-00 | Нет | Нет | Цена поверки бета-канала. Место проведения работ - Свердловская обл., г.Среднеуральск, ул.Гашева, 2а или на выезде.
383175325033 | 4101-1 | Гамма-бета-спектрометр | МКС-АТ1315 | БДГ | 50...3000 кэВ | 20 % | 12 | 29358 | Нет | 19741-00 | Нет | Нет | Цена поверки гамма-канала. Место проведения работ - Свердловская обл., г.Среднеуральск, ул.Гашева, 2а или на выезде.
383175208011 | 4101-1 | Гамма-бета-спектрометр | МКС-АТ1315 | БДБ-АТ1315 (БДБ) | 150...3500 кэВ | 20 % | 12 | 18130 | Нет | 19741-16 | Нет | Нет | Цена поверки бета-канала. Место проведения работ - Свердловская обл., г.Среднеуральск, ул.Гашева, 2а или на выезде.
383175325034 | 4101-1 | Гамма-бета-спектрометр | МКС-АТ1315 | БДГ-АТ1315 (БДГ) | 50...3000 кэВ | 20 % | 12 | 29358 | Нет | 19741-16 | Нет | Нет | Цена поверки гамма-канала. Место проведения работ - Свердловская обл., г.Среднеуральск, ул.Гашева, 2а или на выезде.
383462119003 | 4101-1 | Монитор радоновый | RAMON-01M |  | 4...500000 Бк/м3 | 30 % | 12 | 17058 | Нет | 21734-01 | Нет | Нет | Место проведения работ - Свердловская обл., г.Среднеуральск, ул.Гашева, 2а.
383178119015 | 4101-1 | Альфа-бета радиометр для измерений малых активностей | УМФ-2000 | - | 0,01...3000 Бк | 15 % | 24 | 6498.48 | Да | 16297-18 | Нет | Нет | Предоставление свидетельства о первичной поверке ОБЯЗАТЕЛЬНО, Место проведения работ - Свердловская обл., г.Среднеуральск, ул.Гашева, 2а или на выезде.
380113101006 | 4101-1 | Дозиметр | ДКС-АТ5350, ДКС-АТ5350/1 | ТМ32002, ТМ23361 (ограниченная поверка) | 10 пКл/кг...0,01 Кл/кг | 1,5...2,5 % | 12 | 46143 | Нет | 26433-19 | Нет | Нет | Наличие контрольного источника (если он входит в состав). Цена поверки указана для одного типа прибора с одной камерой. Место проведения работ - Свердловская обл., г.Среднеуральск, ул.Гашева, 2а.
383178119016 | 4101-1 | Система обнаружения радиоактивных материалов стационарная | Янтарь-2Л |  | 5...180 (имп/с)/кБк | 30 % | 12 | 27919 | Нет | 20689-00 | Нет | Нет
383178119017 | 4101-1 | Система обнаружения радиоактивных материалов стационарная | Янтарь-2Л |  | 5...180 (имп/с)/кБк | -30...70 % | 12 | 27919 | Нет | 20689-07 | Нет | Нет
383175107012 | 4101-1 | Спектрометр энергии альфа-излучения с импульсной ионизационной камерой | СЭА-ИК |  | 4000...6000 кэВ | 20...50 % | 12 | 17271 | Нет | 75646-19 | Нет | Нет | Выполнение работ только на выезде
380164198173 | 4101-1 | Установка дозиметрическая | "Гамма-сенсор", "Гамма-сенсор-01" | БДЭГ-4, БДМГ-200УД, БДБГ-200УД | 0,1...3 мкЗв/ч, 0,1 мкЗв/ч...10 Зв/ч | 15 % | 12 | 8528 | Нет | 24921-08 | Нет | Нет | Цена поверки с одним БД. Поверяется ТОЛЬКО в комплекте с ПК (с ПО), блоком питания и всеми соединительными кабелями. Место проведения работ - Свердловская обл., г.Среднеуральск, ул.Гашева, 2а.
380781114022 | 4101-1 | Дозиметр-радиометр | МКС-АТ1117М | БДКН-01, БДКН-03, БДКН-05, БДКН-06 | 0,1 мкЗв/ч...10 мЗв/ч, 0,1...10000 с-1·см-2 | 20...35 % | 12 | 13162 | Нет | 29551-18 | Нет | Нет | Цена поверки указана для СИ с одним блоком детектирования. Наличие блока питания (аккумуляторов). Место проведения работ - Свердловская обл., г.Среднеуральск, ул.Гашева, 2а.
383174128032 | 4101-1 | Дозиметр-радиометр | МКС-АТ1117М | БДПБ-01, БДПБ-02, БДПС-02 (бета-канал), БДПА-01, БДПА-02, БДПС-02 (альфа-канал) | 1...500000 мин-1·см-2, 0,5...150000 мин-1·см-2, 6...1000000 мин-1·см-2, 0,1...100000 мин-1·см-2, 0,0 | 20 % | 12 | 6256 | Нет | 29551-18 | Нет | Нет | Наличие блока питания (аккумуляторов). Цена поверки указана для СИ с одним блоком детектирования. Место проведения работ - Свердловская обл., г.Среднеуральск, ул.Гашева, 2а.
380164198174 | 4101-1 | Дозиметр-радиометр | МКС-АТ1117М | БДКГ-01, БДКГ-03, БДКГ-04, БДКГ-05, БДКГ-09, БДКГ-11, БДКГ-17, БДКГ-24, БДПС-02 (гамма-канал), БДКР-01, БДКГ-30 | 0,1 мкЗв/ч...10 Зв/ч, 0,03...300 мкЗв/ч, 0,05 мкЗв/ч...10 Зв/ч, 0,1 мкЗа/ч...5 Зв/ч, 0,01...100 мкЗв | 20 % | 12 | 8940 | Нет | 29551-18 | Нет | Нет | Наличие блока питания (аккумуляторов). Цена поверки указана для СИ с одним блоком детектирования. Место проведения работ - Свердловская обл., г.Среднеуральск, ул.Гашева, 2а.
380164198176 | 4101-1 | Дозиметр-радиометр | МКС-АТ1117М | БОИ, БОИ2 | 1 мкЗв/ч...10 мЗв/ч | 20 % | 12 | 5472.4 | Да | 29551-18 | Нет | Нет | Цена поверки указана для УД БОИ. Наличие блока питания (аккумуляторов). Место проведения работ - Свердловская обл., г.Среднеуральск, ул.Гашева, 2а.
380781114023 | 4101-1 | Дозиметр-радиометр | МКС-АТ1117М | БДКН-01, БДКН-03, БДКН-05, БДКН-06 | 0,1 мкЗв/ч...10 мЗв/ч, 0,1 мкЗв/ч...30 мЗв/ч, 0,1...10000 с-1·см-2, 0,1...2000 с-1·см-2 | 20...35 %, 20...30 % | 12 | 13162 | Нет | 29551-19 | Нет | Нет | Цена поверки указана для СИ с одним блоком детектирования. Наличие блока питания (аккумуляторов). Место проведения работ - Свердловская обл., г.Среднеуральск, ул.Гашева, 2а.
383174128034 | 4101-1 | Дозиметр-радиометр | МКС-АТ1117М | БДПБ-01, БДПБ-02, БДПБ-03, БДПС-02 (бета-канал), БДПА-01, БДПА-02, БДПА-03, БДПС-02 (альфа-канал) | 1...500000 мин-1·см-2, 0,5...150000 мин-1·см-2, 6...1000000 мин-1·см-2, 0,1...100000 мин-1·см-2, 0,0 | 20 % | 12 | 6256 | Нет | 29551-19 | Нет | Нет | Цена поверки указана для СИ с одним блоком детектирования. Наличие блока питания (аккумуляторов). Место проведения работ - Свердловская обл., г.Среднеуральск, ул.Гашева, 2а.
380164198177 | 4101-1 | Дозиметр-радиометр | МКС-АТ1117М | БДКГ-01, БДКГ-03, БДКГ-04, БДКГ-05, БДКГ-11, БДКГ-17, БДКГ-24, БДКГ-30, БДКГ-32, БДКР-01, БДПС-02 (гамма-канал) | 0,1 мкЗв/ч...10 Зв/ч, 0,03...300 мкЗв/ч, 0,05 мкЗв/ч...10 Зв/ч, 0,03...100 мкЗв/ч, 0,1 мкЗв/ч...5 Зв | 20 % | 12 | 8940 | Нет | 29551-19 | Нет | Нет | Цена поверки указана для СИ с одним блоком детектирования. Наличие блока питания (аккумуляторов). Место проведения работ - Свердловская обл., г.Среднеуральск, ул.Гашева, 2а.
380164198179 | 4101-1 | Дозиметр-радиометр | МКС-АТ1117М | БОИ, БОИ2, БОИ4 | 1 мкЗв/ч...10 мЗв/ч, 0,3 мкЗв/ч...100 мЗв/ч | 20 % | 12 | 5472.4 | Да | 29551-19 | Нет | Нет | Цена поверки указана для УД БОИ. Наличие блока питания (аккумуляторов). Место проведения работ - Свердловская обл., г.Среднеуральск, ул.Гашева, 2а.
380781114024 | 4101-1 | Дозиметр-радиометр | МКС-АТ1117М | БДКН-01, БДКН-03, БДКН-05, БДКН-06 | 0,1 мкЗв/ч...10 мЗв/ч, 0,1 мкЗв/ч...30 мЗв/ч, 0,1...10000 с-1·см-2, 0,1...2000 с-1·см-2 | 20...35 %, 20...30 % | 12 | 13162 | Нет | 29551-20 | Нет | Нет | Цена поверки указана для СИ с одним блоком детектирования. Наличие блока питания (аккумуляторов). Место проведения работ - Свердловская обл., г.Среднеуральск, ул.Гашева, 2а.
383174128036 | 4101-1 | Дозиметр-радиометр | МКС-АТ1117М | БДПБ-01, БДПБ-02, БДПБ-03, БДПС-02 (бета-канал), БДПА-01, БДПА-02, БДПА-03, БДПС-02 (альфа-канал) | 1...500000 мин-1·см-2, 0,5...150000 мин-1·см-2, 6...1000000 мин-1·см-2, 0,1...100000 мин-1·см-2, 0,0 | 20 % | 12 | 6256 | Нет | 29551-20 | Нет | Нет | Цена поверки указана для СИ с одним блоком детектирования. Наличие блока питания (аккумуляторов). Место проведения работ - Свердловская обл., г.Среднеуральск, ул.Гашева, 2а.
380164198180 | 4101-1 | Дозиметр-радиометр | МКС-АТ1117М | БДКГ-01, БДКГ-03, БДКГ-04, БДКГ-05, БДКГ-11, БДКГ-17, БДКГ-24, БДКГ-30, БДКГ-32, БДКР-01, БДПС-02 (гамма-канал) | 0,1 мкЗв/ч...10 Зв/ч, 0,03...300 мкЗв/ч, 0,05 мкЗв/ч...10 Зв/ч, 0,03...100 мкЗв/ч, 0,1 мкЗв/ч...5 Зв | 20 % | 12 | 8940 | Нет | 29551-20 | Нет | Нет | Цена поверки указана для СИ с одним блоком детектирования. Наличие блока питания (аккумуляторов). Место проведения работ - Свердловская обл., г.Среднеуральск, ул.Гашева, 2а.
380164198182 | 4101-1 | Дозиметр-радиометр | МКС-АТ1117М | БОИ, БОИ2, БОИ4 | 1 мкЗв/ч...100 мЗв/ч | 20 % | 12 | 5472.4 | Да | 29551-20 | Нет | Нет | Цена поверки указана для УД БОИ. Наличие блока питания (аккумуляторов). Место проведения работ - Свердловская обл., г.Среднеуральск, ул.Гашева, 2а.
380781114025 | 4101-1 | Спектрометр | МКС-АТ6101ДР |  | 50...3000 кэВ | 20 % | 12 | 28495 | Нет | 54115-18 | Нет | Нет | Место проведения работ - Свердловская обл., г.Среднеуральск, ул.Гашева, 2а.
380781114026 | 4101-1 | Дозиметр-радиометр поисковый | МКС-РМ1402М | БД-04 | 1...5000 мкЗв/ч | 30 % | 12 | 13039 | Нет | 19539-00 | Нет | Нет | Цена поверки с одним блоком детектирования нейтронного излучения. Место проведения работ - Свердловская обл., г.Среднеуральск, ул.Гашева, 2а.
383173120022 | 4101-1 | Дозиметр-радиометр поисковый | МКС-РМ1402М | БД-05 (альфа-канал) | 1...500000 мин-1·см-2 | 20 % | 12 | 6025 | Нет | 19539-00 | Нет | Нет | Цена поверки с БД-05 (альфа-канал). Место проведения работ - Свердловская обл., г.Среднеуральск, ул.Гашева, 2а.
383174128038 | 4101-1 | Дозиметр-радиометр поисковый | МКС-РМ1402М | БД-05 (бета-канал) | 10...1000000 мин-1·см-2 | 20 % | 12 | 6025 | Нет | 19539-00 | Нет | Нет | Цена поверки с БД-05 (бета-канал). Место проведения работ - Свердловская обл., г.Среднеуральск, ул.Гашева, 2а.
380164198183 | 4101-1 | Устройство детектирования | УДКС-100 |  | 0,1...1000 мкЗв/ч, 1...1000 мкЗв/ч | 20 % | 12 | 8940 | Нет | 46660-11 | Нет | Нет | Место проведения работ - Свердловская обл., г.Среднеуральск, ул.Гашева, 2а.
380164198184 | 4101-1 | Система радиационного контроля | Фрегат |  | 0,1 мкЗв/ч...100 Зв/ч | 10...30 % | 12 | 8940 | Нет | 77441-20 | Нет | Нет
380163107017 | 4101-1 | Дозиметр рентгеновского излучения клинический | ДРК-1, ДРК-1М, ДРК-1М Арбис, ДРК-1М-КТ, ДРК-1Э | с двумя камерами | 1...10000 сГр·см2 |  | 12 | 14365.05 | Да | 57369-14 | Нет | Нет | Стоимость поверки указана для СИ с двумя камерами. Место проведения работ - Свердловская обл., г.Среднеуральск, ул.Гашева, 2а или на выезде.
383175325035 | 4101-1 | Установка спектрометрическая | СКС-99 "Спутник" | гамма-тракт | 3...10000 Бк/кг, 8...10000 Бк/кг, 1000...1000000 Бк/м2, 1...1000 мкЗв/ч | 10...30 %, 20 % | 12 | 8771 | Нет | 18488-99 | Нет | Нет | Цена поверки одного гамма-тракта. Место проведения работ - Свердловская обл., г.Среднеуральск, ул.Гашева, 2а.
383462119004 | 4101-1 | Радиометр объемной активности радона-222 | AlphaGUARD mod. PQ2000 |  | 3...200000 Бк/м3 | 30 % | 12 | 17058 | Нет | 14157-02 | Нет | Нет | Место проведения работ - Свердловская обл., г.Среднеуральск, ул.Гашева, 2а.
380139114002 | 4101-1 | Установка поверочная нейтронного излучения | УКПН-2М-Д | канал: МАЭД | 20...800 мкЗв·ч-1 | 15 % | 12 | 39861 | Нет | 31390-06 | Нет | Нет | Цена поверки указана для одной поверочной установки.
380139114003 | 4101-1 | Установка поверочная нейтронного излучения | УКПН-2М-Д | канал: плотность потока нейтронов | 10...4000 нейтр·см-2·с-1 | 8 % | 12 | 39861 | Нет | 31390-06 | Нет | Нет | Цена поверки указана для одной поверочной установки.
380164198185 | 4101-1 | Система термолюминесцентная дозиметрическая автоматизированная | Harshaw | с дозиметрами 0110/8814 | 10 мЗв...1 Зв | 15 % | 24 | 15215 | Нет | 46371-11 | Нет | Нет | Цена указана при количестве дозиметров, представленных на облучение, до 20 шт. включительно (за весь набор). При количестве дозиметров от 21 до 100 шт. включительно или свыше 100 шт. цена за облучение каждого дополнительного дозиметра выбирается из позиций прейскуранта № 2-У с кодами 140604 или 140610 соответственно. Дозиметры для облучения представить без набранной дозы. Возможность проведения работ необходимо уточнять в отделе 4101-1. Место проведения работ - Свердловская обл., г.Среднеуральск, ул.Гашева, 2а.
380781114027 | 4101-1 | Радиометр-спектрометр универсальный | РСУ-01 | нейтронный тракт, СБДН-01 | 1...3000 см-2·с-1, 1...1000 мкЗв/ч | 20 %, 40 % | 12 | 12796 | Нет | 24950-03 | Нет | Нет | Цена поверки нейтронного тракта. Место проведения работ - Свердловская обл., г.Среднеуральск, ул.Гашева, 2а.
383175107013 | 4101-1 | Радиометр-спектрометр универсальный | РСУ-01 | альфа-тракт, СБДА-01, СБДА-02 | 150...500000 Бк/кг, 0,01...10000 Бк, 0,01...100 см-2·с-1 | 15...30 %, 20 % | 12 | 5968 | Нет | 24950-03 | Нет | Нет | Цена поверки альфа-тракта. Место проведения работ - Свердловская обл., г.Среднеуральск, ул.Гашева, 2а.
383175208012 | 4101-1 | Радиометр-спектрометр универсальный | РСУ-01 | бета-тракт, СБДБ-01 | 0,5...10000 Бк, 0,01...100 см-2·с-1 | 10 %, 20% | 12 | 5968 | Нет | 24950-03 | Нет | Нет | Цена поверки бета-тракта. Место проведения работ - Свердловская обл., г.Среднеуральск, ул.Гашева, 2а.
383175325036 | 4101-1 | Радиометр-спектрометр универсальный | РСУ-01 | гамма-тракт, СБДГ-01, СБДГ-02, ВБ-01 | 3...10000 Бк, 8...10000 Бк, 0,1...1000 мкЗв/ч | 10 %, 20 % | 12 | 4713.1 | Да | 24950-03 | Нет | Нет | Цена поверки гамма-тракта. Место проведения работ - Свердловская обл., г.Среднеуральск, ул.Гашева, 2а.
380164198186 | 4101-1 | Дозиметр гамма-излучения | ДКГ-02У "Арбитр-М" |  | 1 мкЗв/ч...3 Зв/ч | 10…30 % |  | 4758 | Нет |  | Да | Нет | Только калибровка. Наличие блока питания (аккумуляторов). Место проведения работ - Свердловская обл., г.Среднеуральск, ул.Гашева, 2а.
380164198187 | 4101-1 | Дозиметр персональный рентгеновского излучения | ДКР-04 |  | 0,001...50 мЗв/ч | 10…30 % |  | 8771 | Нет |  | Да | Нет | Только калибровка. Наличие блока питания (аккумуляторов). Место проведения работ - Свердловская обл., г.Среднеуральск, ул.Гашева, 2а.
380113101008 | 4101-1 | Дозиметр | ДКС-АТ5350, ДКС-АТ5350/1 | ТМ32002, ТМ23361 (ограниченная поверка) | 10 пКл/кг...0,01 Кл/кг | 1,5...2,5 % | 12 | 46143 | Нет | 26433-04 | Нет | Нет | Наличие контрольного источника (если он входит в состав). Цена поверки указана для одного типа прибора с одной камерой. Место проведения работ - Свердловская обл., г.Среднеуральск, ул.Гашева, 2а.
380113101010 | 4101-1 | Дозиметр | ДКС-АТ5350, ДКС-АТ5350/1 | ТМ32002, ТМ23361 (ограниченная поверка) | 10 пКл/кг...0,01 Кл/кг | 1,5...2,5 % | 12 | 46143 | Нет | 26433-09 | Нет | Нет | Наличие контрольного источника (если он входит в состав). Цена поверки указана для одного типа прибора с одной камерой. Место проведения работ - Свердловская обл., г.Среднеуральск, ул.Гашева, 2а.
383462119005 | 4101-1 | Радиометр радиоактивных аэрозолей | РАМОН-02, РАМОН-02А, РАМОН-01М |  | 4...500000 Бк/м3 | 30 % | 12 | 17058 | Нет | 35111-20 | Нет | Нет | Наличие ноутбука, если он входит в комплект прибора. Цена поверки указана для одного типа прибора с одним блоком детектирования. Место проведения работ - Свердловская обл., г.Среднеуральск, ул.Гашева, 2а.
383175325037 | 4101-1 | Установка спектрометрическая рентгеновского и гамма-излучения сцинтилляционная | DIGIBASE, DIGIBASE CART, DIGIBASE FOOTGUARD |  | 40…3000 кэВ | 0,5 % | 24 | 33097 | Нет | 58795-14 | Нет | Нет | Место проведения работ - Свердловская обл., г.Среднеуральск, ул.Гашева, 2а или на выезде.
383175325038 | 4101-1 | Спектрометр рентгеновского и гамма-излучения | DSPec | - | 3...10000 кэВ | 0,025...0,5% | 24 | 33097 | Нет | 51743-12 | Нет | Нет | Выполнение работ только на выезде
380164198188 | 4101-1 | Радиометр-дозиметр | РЗС-10М | гамма-канал | 0,05...30 мкЗв/ч | 30 % | 12 | 8123 | Нет | 29225-05 | Нет | Нет | Цена поверки гамма-канала. Место проведения работ - Свердловская обл., г.Среднеуральск, ул.Гашева, 2а.
383173120023 | 4101-1 | Радиометр-дозиметр | РЗС-10М | альфа-канал, бета-канал | 0,5...10000 част·мин-1·см-2 | 30 % | 12 | 5684 | Нет | 29225-05 | Нет | Нет | Цена поверки альфа-канала или цена поверки бета-канала. Место проведения работ - Свердловская обл., г.Среднеуральск, ул.Гашева, 2а.
383175325039 | 4101-1 | Установка спектрометрическая для радиационного контроля при паспортизации радиоактивных отходов | УСР-03 | - | 0,05...3,0 МэВ | - | 24 | 33097 | Нет | 61583-15 | Нет | Нет | Цена поверки с одним спектрометрическим блоком детектирования. Место проведения работ с датчиком БДМГ-300 - Свердловская обл., г.Среднеуральск, ул.Гашева, 2а. Для остальных датчиков возможна поверка на выезде.
383175107014 | 4101-1 | Спектрометр энергий альфа-излучения полупроводниковый | СЭА-13П, СЭА-13П1 | - | 3,5...9,0 МэВ | 10 % | 12 | 17271 | Нет | 15293-09 | Нет | Нет | Место проведения работ - Свердловская обл., г.Среднеуральск, ул.Гашева, 2а.
383175325040 | 4101-1 | Спектрометр-радиометр цифровой портативный многоканальный гамма- и рентгеновского излучения | DigiDART |  | 40 кэВ...10 МэВ, 3 кэВ...10 МэВ 3...300 кэВ, 40...300 кэВ | 0,025 % | 24 | 33097 | Нет | 23179-02 | Нет | Нет | Производитель: Фирма "PerkinElmer Instruments", США (торговая марка ORTEC).
383175107015 | 4101-1 | Альфа-спектрометр с поверхностно-барьерным детектором многоканальный | ORTEC |  | 0,1...9 МэВ |  | 12 | 17271 | Нет | 15008-01 | Нет | Нет
383173120024 | 4101-1 | Радиометр | РКС-02С, РКС-02С1 | альфа-канал | 0,1...3000000 мин-1·см-2 | 20...30 % | 12 | 6138 | Нет | 29573-10 | Нет | Нет | МПИ: 750 часов работы, но не реже 1 раза в год. Место проведения работ - Свердловская обл., г.Среднеуральск, ул.Гашева, 2а
383174128040 | 4101-1 | Радиометр | РКС-02С, РКС-02С1 | бета-канал | 3...30000 мин-1·см-2 | 15...20 % | 12 | 6256 | Нет | 29573-10 | Нет | Нет | МПИ: 750 часов работы, но не реже 1 раза в год. Место проведения работ - Свердловская обл., г.Среднеуральск, ул.Гашева, 2а
383570104001 | 4101-1 | Радиометр загрязненности поверхностей альфа- и бета-активными веществами | РЗБА-04-04М | БДЗА, БДЗБ | 0,1...10000 мин-1·см-2, 5...15000 мин-1·см-2 | 30 % | 12 | 5793 | Нет | 34640-07 | Нет | Нет | Цена поверки одного блока детектирования. Место проведения работ - Свердловская обл., г.Среднеуральск, ул.Гашева, 2а.
383570104002 | 4101-1 | Радиометр загрязненности поверхностей альфа- и бета-активными веществами | РЗБА-04-04М | БДЗА, БДЗБ | 0,1...10000 мин-1·см-2, 1...25000 мин-1·см-2 | 30 % | 12 | 5793 | Нет | 61710-15 | Нет | Нет | Цена поверки одного блока детектирования. Место проведения работ - Свердловская обл., г.Среднеуральск, ул.Гашева, 2а.
380781114028 | 4101-1 | Дозиметр-радиометр | МКС-02СМ1, МКС-02СМ2, МКС-02СМ3 | БДКН-07С | 10...10000 мкЗв/ч | 50 % | 12 | 13162 | Нет | 23183-02 | Нет | Нет | Цена поверки с одним блоком детектирования. Место проведения работ - Свердловская обл., г.Среднеуральск, ул.Гашева, 2а.
383173120025 | 4101-1 | Дозиметр-радиометр | МКС-02СМ1, МКС-02СМ2 | БДЗС-01С | 0,1...10000 мин-1·см-2 | 15...20 % | 12 | 6138 | Нет | 23183-02 | Нет | Нет | Цена поверки с одним блоком детектирования. Место проведения работ - Свердловская обл., г.Среднеуральск, ул.Гашева, 2а.
380164198189 | 4101-1 | Дозиметр-радиометр | МКС-02СМ1, МКС-02СМ2 | БДЗС-02С1 (гамма-канал), БДРГ-27С | 0,1 мкГр/ч...10 Гр/ч, 1...100 Гр/ч | 15...20 % | 12 | 8940 | Нет | 23183-02 | Нет | Нет | Цена поверки с одним блоком детектирования. Место проведения работ - Свердловская обл., г.Среднеуральск, ул.Гашева, 2а.
383174128041 | 4101-1 | Дозиметр-радиометр | МКС-02СМ, МКС-02СМ1, МКС-02СМ2, МКС-02СМ3 | БДЗС-02С1 (бета-канал) | 10...100000 мин-1·см-2 | 15...20 % | 12 | 6256 | Нет | 23183-02 | Нет | Нет | Цена поверки с одним блоком детектирования. Место проведения работ - Свердловская обл., г.Среднеуральск, ул.Гашева, 2а.
380173130016 | 4101-1 | Комплект дозиметров | ДП-24 | за 1 шт из комплекта | 2...50 Р | 8...20 % | 12 | 197 | Нет | г.в. до 01.06.1993 | Нет | Нет | Цена за 1 шт (в комплекте 5 шт). Место проведения работ - Свердловская обл., г.Среднеуральск, ул.Гашева, 2а.
383178119018 | 4101-1 | Радиометр | РУБ-01П |  | 1,9...3700 Бк/л | 10...50 % | 12 | 16616 | Нет |  | Нет | Нет | Место проведения работ - Свердловская обл., г.Среднеуральск, ул.Гашева, 2а.
383173120026 | 4101-1 | Комплекс измерительный универсальный | УИМ-Д (УИМ2-2Д), УИМ-Д (УИМ-3Д) | БДЗА-100, БДЗА-100Б | 0,1...10000 мин-1·см-2, 0,1...2000 мин-1·см-2 | 20 % | 24 | 6138 | Нет | 64547-16 | Нет | Нет | Цена поверки с одним БД. Место проведения работ - Свердловская обл., г.Среднеуральск, ул.Гашева, 2а.
383174128042 | 4101-1 | Комплекс измерительный универсальный | УИМ-Д (УИМ2-2Д), УИМ-Д (УИМ-3Д) | БДЗБ-100, БДЗБ-100Л, БДЗБ-11Д, УДЗБ-100 | 10...100000 мин-1·см-2, 10...10000 мин-1·см-2, 5...15000 мин-1·см-2 | 20 % | 24 | 6256 | Нет | 64547-16 | Нет | Нет | Цена поверки с одним БД. Место проведения работ - Свердловская обл., г.Среднеуральск, ул.Гашева, 2а.
380164198190 | 4101-1 | Комплекс измерительный универсальный | УИМ-Д (УИМ2-2Д), УИМ-Д (УИМ-3Д) | БДМГ-100, БДЕГ-03, ДБГ-С11Д, БДБГ-200, УДМГ-100, УДКС-100, БДКГ-100, УДКГ-100 | 0,1 мкЗв/ч...10 мЗа/ч, 0,1 мкЗв/ч...100 Зв/ч, 0,5 мЗв/ч...10 Зв/ч, 1 мЗв/ч...10 Зв/ч, 5...10000 мкР/ | 10...30 % | 24 | 8940 | Нет | 64547-16 | Нет | Нет | Цена поверки с одним БД. Место проведения работ - Свердловская обл., г.Среднеуральск, ул.Гашева, 2а.
380781114029 | 4101-1 | Комплекс измерительный универсальный | УИМ-Д (УИМ2-2Д), УИМ-Д (УИМ-3Д) | БДМН-100, УДМН-100 | 0,1...100000 мкЗв/ч | 25 % | 24 | 13162 | Нет | 64547-16 | Нет | Нет | Цена поверки с одним БД. Место проведения работ - Свердловская обл., г.Среднеуральск, ул.Гашева, 2а.
383175325041 | 4101-1 | Спектрометр | МКГ-АТ1321 | - | 20...3000 кэВ, 0,03 мкЗв/ч...100 мЗв/ч | 10...50 % | 12 | 27696 | Нет | 70319-18 | Нет | Нет | Место проведения работ - Свердловская обл., г.Среднеуральск, ул.Гашева, 2а.
383175325042 | 4101-1 | Радиометр-спектрометр для контроля объемной активности аэрозолей | МАГ-030, МАГ-030-01 |  | 50...3000 кэВ | 1...60 % | 12 | 29065 | Нет | 56515-14 | Нет | Нет | Выполнение работ только на выезде
383175325043 | 4101-1 | Радиометр-спектрометр для контроля объемной активности аэрозолей | МАГ-031, МАГ-031-01 |  | 50...3000 кэВ | 1...60 % | 12 | 29065 | Нет | 56517-14 | Нет | Нет | Выполнение работ только на выезде
383175325044 | 4101-1 | Радиометр-спектрометр для контроля объемной активности йода | МГГ-021, МГГ-021-01 |  | 50...3000 кэВ | 1...60 % | 12 | 29065 | Нет | 56518-14 | Нет | Нет | Выполнение работ только на выезде
383175325045 | 4101-1 | Радиометр-спектрометр для контроля объемной активности жидких сред | МЖГ-040, МЖГ-040-01 |  | 50...3000 кэВ | 1...50 % | 12 | 29065 | Нет | 56516-14 | Нет | Нет | Выполнение работ только на выезде
383175325046 | 4101-1 | Радиометр-спектрометр для контроля объемной активности жидких сбросов | МЖГ-080, МЖГ-080-01, МЖГ-080-02 |  | 50...3000 кэВ | 1...60 % | 12 | 29065 | Нет | 56513-14 | Нет | Нет | Выполнение работ только на выезде
383175325047 | 4101-1 | Радиометр-спектрометр для контроля активности в источнике | МИГ-050, МИГ-050-01 |  | 50...3000 кэВ | 1...50 % | 12 | 29065 | Нет | 56512-14 | Нет | Нет | Выполнение работ только на выезде
383175325048 | 4101-1 | Устройство детектирования | УДЖГ-211, УДЖГ-211/1, УДЖГ-211/3 |  | 150…3000 кэВ | 2...15% | 12 | 29065 | Нет | 37200-08 | Нет | Нет | Место проведения работ - Свердловская обл., г.Среднеуральск, ул.Гашева, 2а или на выезде.
383175325049 | 4101-1 | Устройство детектирования | УДЖГ-201, УДЖГ-201/1, УДЖГ-201/3 |  | 150…3000 кэВ | 2...20% | 12 | 29065 | Нет | 37199-08 | Нет | Нет | Место проведения работ - Свердловская обл., г.Среднеуральск, ул.Гашева, 2а или на выезде.
380173130017 | 4101-1 | Дозиметр | ДКС-04 |  | 0,1...999,9 мР/ч | 19 % | 12 | 4758 | Нет | г.в. до 01.06.1993 | Нет | Нет | Место проведения работ - Свердловская обл., г.Среднеуральск, ул.Гашева, 2а.
380781114030 | 4101-1 | Дозиметр-радиометр | МКС-02СМ, МКС-02СМ1, МКС-02СМ2, МКС-02СМ3 | БДКН-07С | 10...9990 мкЗв·ч-1 | 50 % | 12 | 13162 | Нет | 59559-14 | Нет | Нет | Место проведения работ - Свердловская обл., г.Среднеуральск, ул.Гашева, 2а.
383173120027 | 4101-1 | Дозиметр-радиометр | МКС-02СМ, МКС-02СМ1, МКС-02СМ2, МКС-02СМ3 | БДЗС-01С (альфа-канал) | 10...9990 мин-1·см-2 | 20 % | 12 | 6138 | Нет | 59559-14 | Нет | Нет | Место проведения работ - Свердловская обл., г.Среднеуральск, ул.Гашева, 2а.
380164198191 | 4101-1 | Дозиметр-радиометр | МКС-02СМ, МКС-02СМ1, МКС-02СМ2, МКС-02СМ3 | БДРГ-27С | 1,0...99,9 Гр·ч-1 | 20 % | 12 | 8940 | Нет | 59559-14 | Нет | Нет | Место проведения работ - Свердловская обл., г.Среднеуральск, ул.Гашева, 2а.
383174128043 | 4101-1 | Дозиметр-радиометр | МКС-02СМ, МКС-02СМ1, МКС-02СМ2, МКС-02СМ3 | БДЗС-02С1 (бета-канал) | 10...99900 мин-1·см-2 | 20 % | 12 | 6256 | Нет | 59559-14 | Нет | Нет | Место проведения работ - Свердловская обл., г.Среднеуральск, ул.Гашева, 2а.
380164198192 | 4101-1 | Дозиметр-радиометр | МКС-02СМ, МКС-02СМ1, МКС-02СМ2, МКС-02СМ3 | БДЗС-02С1 (гамма-канал) | 1...99,9 мГр·ч-1 | 20 % | 12 | 8940 | Нет | 59559-14 | Нет | Нет | Место проведения работ - Свердловская обл., г.Среднеуральск, ул.Гашева, 2а.
380164198193 | 4101-1 | Датчик для измерения мощности дозы гамма-излучения | ДГ-3 |  | 0,01...50 Р/ч |  | 12 | 8691 | Нет | г.в. до 1993 | Нет | Нет | Место проведения работ - Свердловская обл., г.Среднеуральск, ул.Гашева, 2а.
383462119006 | 4101-1 | Установка радиометрическая | УДИ-1Б | - | 0,03...3700000 Бк/м3 | 30 % | 24 | 17382 | Нет | 27535-14 | Нет | Нет | Место проведения работ - Свердловская обл., г.Среднеуральск, ул.Гашева, 2а.
383462119007 | 4101-1 | Установка для измерения объемной активности радиоактивных аэрозолей | УДА-1АБ |  | 0,01...200000 Бк/м3, 0,1...1000000 Бк/м3, 1...200000 Бк/м3 | 20...50 % | 12; с 19.06.2017 г. - 24 | 17382 | Нет | 24548-13 | Нет | Нет | Место проведения работ - Свердловская обл., г.Среднеуральск, ул.Гашева, 2а.
380173130018 | 4101-1 | Прибор сцинтилляционный геологоразведочный | СРП-68-02, СРП-68-03 |  | 0...3000 мкР/ч | 8...20 % | - | 8940 | Нет | г.в. до 01.06.1993 | Нет | Нет | Наличие блока питания (аккумуляторов). Место проведения работ - Свердловская обл., г.Среднеуральск, ул.Гашева, 2а.
380183116007 | 4101-1 | Гамма-нейтронный дозиметр | LUDLUM model 375 | гамма и нейтронный каналы | 0,01...200 мР/ч | 20…30 % |  | 22359 | Нет |  | Да | Нет | Только калибровка. Наличие блока питания (аккумуляторов). Место проведения работ - Свердловская обл., г.Среднеуральск, ул.Гашева, 2а.
386061109003 | 4101-1 | Измеритель скорости счета импульсов двухканальный | УИМ2-3 |  | 0,3…30000 1/с. | 6...20 % | 12 | 7743 | Нет | г.в. до 01.06.1993 | Нет | Нет | Место проведения работ - Свердловская обл., г.Среднеуральск, ул.Гашева, 2а.
383174128044 | 4101-1 | Измеритель скорости счета импульсов двухканальный | УИМ2-2Д | БДЗА-100, БДЗА-100Б, БДЗА-100М, БДЗА2-01, БДЗБ-100, БДЗБ-11Д, БДЗБ-100Л | 5...30000 мин-1·см-2 | 20 % | 12 | 6200 | Нет | 23415-02 | Нет | Нет | Цена поверки блоков детектирования (за 1 БД), которыми комлпектуется измеритель. Место проведения работ - Свердловская обл., г.Среднеуральск, ул.Гашева, 2а.
380164198194 | 4101-1 | Измеритель скорости счета импульсов двухканальный | УИМ2-2Д | БДВГ-100 | 5...30000 мин-1·см-2 | 20 % | 12 | 8691 | Нет | 23415-02 | Нет | Нет | Цена поверки блоков детектирования (за 1 БД), которыми комлпектуется измеритель. Место проведения работ - Свердловская обл., г.Среднеуральск, ул.Гашева, 2а.
383174128045 | 4101-1 | Блок детектирования | БДБ2-01И1, БДБ2-02И1, БДБ2-02И2 |  | 800...5000000 м-2·с-1 | 30% | 12 | 6200 | Нет | г.в. до 1993 | Нет | Нет | Место проведения работ - Свердловская обл., г.Среднеуральск, ул.Гашева, 2а.
383178119019 | 4101-1 | Дозиметр | ДКГ-01 "Сталкер" | ВБ-02 | 0,1...1000 мкЗв/ч |  | 12 | 27919 | Нет | 15802-96 | Нет | Нет | Место проведения работ - Свердловская обл., г.Среднеуральск, ул.Гашева, 2а или на выезде.
383178119020 | 4101-1 | Дозиметр | ДКГ-01 СТАЛКЕР | ВБ-02 | 0,1...1000 мкЗв/ч |  | 12 | 27919 | Нет | 15802-08 | Нет | Нет | Место проведения работ - Свердловская обл., г.Среднеуральск, ул.Гашева, 2а или на выезде.
386061109004 | 4101-1 | Измеритель средней скорости счета с автоматическим переключением поддиапазонов | УИМ2-2 |  | 0,3...30000 1/с. | 6..20 % | 12 | 7743 | Нет | г.в. до 1993 | Нет | Нет | Место проведения работ - Свердловская обл., г.Среднеуральск, ул.Гашева, 2а
384685207020 | 4101-1 | Дозиметр индивидуальный прямопоказывающий | EPD Mk2 | гамма-канал | 10 мкЗв/ч...2 Зв/ч | 15...50% | 12 | 8528 | Нет | 44013-10 | Нет | Нет | Место проведения работ - Свердловская обл., г.Среднеуральск, ул.Гашева, 2а.
380173130019 | 4101-1 | Цифровой сигнализатор гамма-излучения | МИГ-2 |  | 5…9999 мкР/час | 1...30% |  | 4758 | Нет |  | Да | Нет | Только калибровка. Место проведения работ - Свердловская обл., г.Среднеуральск, ул.Гашева, 2а.
383174128046 | 4101-1 | Измеритель мощности дозы | ИМД-2НМ | бета-канал | 10...100000 част/(см²мин) | 15…30% | 12 | 6082 | Нет | 60196-15 | Нет | Нет | Наличие блока питания (аккумуляторов), соединительных кабелей и заглушек. Место проведения работ - Свердловская обл., г.Среднеуральск, ул.Гашева, 2а.
380164198195 | 4101-1 | Измеритель мощности дозы | ИМД-2НМ | гамма-канал (внутренний и выносной) | 10 мкрад/ч...1000 рад/ч | 10...30 % | 12 | 13039 | Нет | 60196-15 | Нет | Нет | Цена поверки за выносной и внутренний гамма-каналы. Наличие блока питания (аккумуляторов), соединительных кабелей и заглушек. Место проведения работ - Свердловская обл., г.Среднеуральск, ул.Гашева, 2а.
380164198196 | 4101-1 | Индикатор радиоактивности | РАДЭКС РД1706 |  | 0,05...999 мкЗв/ч |  |  | 3757 | Нет |  | Да | Нет | Только калибровка. Наличие блока питания (аккумуляторов). Место проведения работ - Свердловская обл., г.Среднеуральск, ул.Гашева, 2а.
383178119021 | 4101-1 | Гамма-радиометр | РКГ-АТ1320, РКГ-АТ1320А, РКГ-АТ1320В, РКГ-АТ1320С | - | 3,7...100000 Бк/кг, 3...100000 Бк/кг | 20 % | 12 | 17920 | Нет | 74706-19 | Нет | Нет | Место проведения работ - Свердловская обл., г.Среднеуральск, ул.Гашева, 2а или на выезде.
380164198197 | 4101-1 | Измеритель мощности дозы | ИМД-5 |  | 0,05 мрад/ч...200 рад/ч | 10…30 % |  | 13321 | Нет |  | Да | Нет | Только калибровка. Наличие блока питания (аккумуляторов), соединительных кабелей и заглушек. Место проведения работ - Свердловская обл., г.Среднеуральск, ул.Гашева, 2а.
380183116008 | 4101-1 | Измеритель мощности дозы | ИМД-1Р, ИМД-1С |  | 0,01 мР/ч...9999 Р/ч | 20…30 % |  | 12796 | Нет |  | Да | Нет | Только калибровка. Наличие блока питания (аккумуляторов), соединительных кабелей и заглушек. Место проведения работ - Свердловская обл., г.Среднеуральск, ул.Гашева, 2а.
380164198198 | 4101-1 | Индивидуальный дозиметр | Tracerco TS23 4AZ model T404 |  | 33 кэВ...1,25 МэВ; 0,1 мкЗв/ч...100 мЗв/ч |  |  | 8856 | Нет |  | Да | Нет | Только калибровка. Наличие блока питания (аккумуляторов). Место проведения работ - Свердловская обл., г.Среднеуральск, ул.Гашева, 2а.
383175325050 | 4101-1 | Гамма-спектрометр многоканальный для измерения рентгеновского и гамма-излучения | CANBERRA |  | 0,3...3000 кэВ, 3...3000 кэВ | 0,07 %, 2 % | 24 | 28228 | Нет | 18509-04 | Нет | Нет | Выполнение работ только на выезде
383175325051 | 4101-1 | Гамма-спектрометр многоканальный для измерения рентгеновского и гамма-излучения | CANBERRA |  | 3...10000 кэВ | 0,025 % | 24 | 28228 | Нет | 18509-15 | Нет | Нет | Выполнение работ только на выезде
380164198199 | 4101-1 | Измеритель-сигнализатор поисковый | ИСП-РМ1401К-01М (PM1401GNM) | гамма-канал | 0,1...9999 мкЗв/ч | 10...30% | 12 | 8771 | Нет | 26601-17 | Нет | Нет | Стоимость указана только для гамма-канала. Наличие блока питания (аккумуляторов). Место проведения работ - Свердловская обл., г.Среднеуральск, ул.Гашева, 2а.
384685207021 | 4101-1 | Измеритель-сигнализатор поисковый | ИСП-РМ1401К-01М (РМ1401GNМ) | нейтронный канал | 1...99 с-1 | 22...30% | 12 | 13039 | Нет | 26601-17 | Нет | Нет | Стоимость указана только для нейтронного канала. Наличие блока питания (аккумуляторов). Место проведения работ - Свердловская обл., г.Среднеуральск, ул.Гашева, 2а.
380164198200 | 4101-1 | Дозиметр индивидуальный | ДКГ-АТ2503, ДКГ-АТ2503А, ДКГ-АТ2503В, ДКГ-АТ2503В/1, ДКГ-АТ2503В/2 |  | 0,1 мкЗв/ч...10 Зв/ч | 15...40% | 12 | 4713.1 | Да | 74850-20 | Нет | Нет | Наличие блока питания (аккумуляторов). Место проведения работ - Свердловская обл., г.Среднеуральск, ул.Гашева, 2а.
384685207022 | 4101-1 | Дозиметр индивидуальный | DMC 2000S, DMC 2000GN | нейтронный канал | 100 мкЗв/ч...100 мЗв/ч |  | 12 | 13318 | Нет | 54619-13 | Нет | Нет | Стоимость указана для нейтронного канала. Место проведения работ - Свердловская обл., г.Среднеуральск, ул.Гашева, 2а.
380164198201 | 4101-1 | Прибор комбинированный | РКС-107 |  | 0,1…999 мкЗв/ч | 20…30 % |  | 9026 | Нет |  | Да | Нет | Только калибровка. Наличие блока питания (аккумуляторов). Место проведения работ - Свердловская обл., г.Среднеуральск, ул.Гашева, 2а.
380164198202 | 4101-1 | Индикатор-сигнализатор поисковый | ИСП-РМ1710ГНА | гамма-канал | 0,01...30 мкЗв/ч |  |  | 8771 | Нет |  | Да | Нет | Цена указана для гамма-канала. Только калибровка. Наличие блока питания (аккумуляторов). Место проведения работ - Свердловская обл., г.Среднеуральск, ул.Гашева, 2а.
380164198203 | 4101-1 | Дозиметр-радиометр | МКС-АТ6130, МКС-АТ6130А, МКС-АТ6130С, МКС-АТ6130Д |  | 0,1 мкЗв/ч...100 мЗв/ч | 20 % | 12 | 5472.4 | Да | 25206-20 | Нет | Нет | Место проведения работ - Свердловская обл., г.Среднеуральск, ул.Гашева, 2а.
383174128047 | 4101-1 | Блок детектирования | БДЗА-100, БДЗА-100М, БДЗА-100Б, БДЗБ-100, БДЗБ-100Л, БДЗБ-11Д |  |  |  |  | 6200 | Нет |  | Да | Нет | Только калибровка. Место проведения работ - Свердловская обл., г.Среднеуральск, ул.Гашева, 2а.
384623101001 | 4101-1 | Источник быстрых нейтронов закрытый плутоний-бериллиевый | ИБН-1 |  | 48000...3400000 с-1 | 7...16 % |  | 19701 | Нет |  | Да | Нет | Только калибровка. Цена указана для одного источника. Место проведения работ - Свердловская обл., г.Среднеуральск, ул.Гашева, 2а.
383175325052 | 4101-1 | Спектрометр | МКС-АТ6101, МКС-АТ6101В | БДПБ-01 | 3...500000 мин-1·см-2 | 20 % | 12 | 5472.4 | Да | 32791-14 | Нет | Нет | Цена указана только для бета-канала. Место проведения работ - Свердловская обл., г.Среднеуральск, ул.Гашева, 2а.
383175325053 | 4101-1 | Спектрометр | МКС-АТ6101, МКС-АТ6101В | БДПА-01 | 0,5...100000 мин-1·см-2 | 20 % | 12 | 5472.4 | Да | 32791-14 | Нет | Нет | Цена указана только для альфа-канала. Место проведения работ - Свердловская обл., г.Среднеуральск, ул.Гашева, 2а.
380164198204 | 4101-1 | Комплект | ИД-0,2 |  | 0...200 мрад | 20 % | 6 | 325 | Нет | г.в. до 01.06.1993 | Нет | Нет | Цена указана за 1 шт из комплекта (в комплекте 10 шт). Место проведения работ - Свердловская обл., г.Среднеуральск, ул.Гашева, 2а.
383178119022 | 4101-1 | Альфа-бета-радиометр | РКС-01А "Абелия" | в полном объеме | 0,01...10000 Бк; 0,1...100000 Бк | 15 % | 24 | 10321 | Нет | 65471-16 | Нет | Нет | Цена указана для поверки в полном объёме. Место проведения работ - Свердловская обл., г.Среднеуральск, ул.Гашева, 2а.
380164198205 | 4101-1 | Измеритель мощности дозы | ИМД-2С |  | 10 мкрад/ч...1000 рад/ч | 20...25 % | 12 | 12917 | Нет | 60963-15 | Нет | Нет | Наличие блока питания (аккумуляторов), соединительных кабелей и заглушек. Место проведения работ - Свердловская обл., г.Среднеуральск, ул.Гашева, 2а.
383173120028 | 4101-1 | Радиометр альфа- и бета-излучений | РКБА-01 "РАДЭК" | альфа-канал | 0,1...50000 Бк | 10 % | 24 | 6138 | Нет | 46530-11 | Нет | Нет | Цена указана только для альфа-канала. Место проведения работ - Свердловская обл., г.Среднеуральск, ул.Гашева, 2а.
383174128048 | 4101-1 | Радиометр альфа- и бета-излучений | РКБА-01 "РАДЭК" | бета-канал | 0,1...50000 Бк | 10 % | 24 | 6256 | Нет | 46530-11 | Нет | Нет | Цена указана только для бета-канала. Место проведения работ - Свердловская обл., г.Среднеуральск, ул.Гашева, 2а.
380183301002 | 4101-1 | Установка радиационного контроля | РИГ-08П-1, РИГ-08П-2 |  | 0,05...3 мкЗв/ч | 30 % | 12 | 8528 | Нет | 19345-00 | Нет | Нет | Цена указана за один БД из комплекта. Место проведения работ - Свердловская обл., г.Среднеуральск, ул.Гашева, 2а.
385864103003 | 4101-1 | Комплекс средств контроля радиационной обстановки | СКРО-01А-1, СКРО-01А-2, СКРО-01А-3, СКРО-01А-4 | гамма-канал (за 1 блок детектирования) | 0,1 мкЗв/ч...100 Зв/ч | 20...30 % | 12 | 8691 | Нет | 56899-14 | Нет | Нет | Цена указана за один БД гамма-излучения. Место проведения работ - Свердловская обл., г.Среднеуральск, ул.Гашева, 2а.
385864103004 | 4101-1 | Комплекс средств контроля радиационной обстановки | СКРО-01А | гамма-канал (за 1 блок детектирования) | 0,1...100000 мкЗв/ч | 20 % | 12 | 8691 | Нет | 23155-02 | Нет | Нет | Цена указана за один БД гамма-излучения. Место проведения работ - Свердловская обл., г.Среднеуральск, ул.Гашева, 2а.
385864103005 | 4101-1 | Комплекс средств контроля радиационной обстановки | СКРО-01А | гамма-канал (за 1 блок детектирования) | 0,1...100000 мкЗв/ч | 20 % | 12 | 8691 | Нет | 23155-08 | Нет | Нет | Цена указана за один БД гамма-излучения. Место проведения работ - Свердловская обл., г.Среднеуральск, ул.Гашева, 2а.
383175208013 | 4101-1 | Установка спектрометрическая | МКС-01А "Мультирад" альфа-радиометр "Прогресс-био" |  | 400...9000 кэВ |  |  | 17097 | Нет |  | Да | Нет | Только калибровка. Место проведения работ - Свердловская обл., г.Среднеуральск, ул.Гашева, 2а.
383175208014 | 4101-1 | Альфа-радиометр | "ПРОГРЕСС-БИО" |  | 400...9000 кэВ |  |  | 17097 | Нет |  | Да | Нет | Только калибровка. Место проведения работ - Свердловская обл., г.Среднеуральск, ул.Гашева, 2а.
386061109005 | 4101-1 | Спектрометр | ROBOTRON 20 050 |  | 0...200000 с-1 | 6...20 % |  | 19815 | Нет |  | Да | Нет | Место проведения работ - Свердловская обл., г.Среднеуральск, ул.Гашева, 2а.
383178119023 | 4101-1 | Альфа-бета-радиометр для измерений малых активностей | УМФ-1500 |  | 0,01...3000 Бк | 10...50 % |  | 10321 | Нет |  | Да | Нет | Только калибровка, если СИ изготовлено позднее 01.06.1993. Место проведения работ - Свердловская обл., г.Среднеуральск, ул.Гашева, 2а.
380164198206 | 4101-1 | Прибор комбинированный для измерения ионизирующих излучений | РКСБ-104, РКСБ-104-02, РКСБ-104-04, РКСБ-104-06 |  | 0,1...99,99 мкЗв/ч; 0,1...99,99 с-1·см-2; 2000...2000000 Бк/кг | 25...40 %; 40...60 %; 40...60 % |  | 5136 | Нет |  | Да | Нет | Только калибровка, если СИ изготовлено после 02.01.2006. Наличие блока питания (аккумуляторов). Место проведения работ - Свердловская обл., г.Среднеуральск, ул.Гашева, 2а.
383175107016 | 4101-1 | Установка спектрометрическая | МКС-01А "МУЛЬТИРАД-АС" |  | 0,01...500000 Бк | 10 % | 12 | 17271 | Нет | 32716-06 | Нет | Нет | В поверку принимается с ПК и контрольным источником. Место проведения работ - Свердловская обл., г.Среднеуральск, ул.Гашева, 2а.
380164198207 | 4101-1 | Дозиметр | Quantum |  | 0,1...1000 мкЗв/ч | 30 % |  | 5551 | Нет |  | Да | Нет | Только калибровка. Наличие блока питания (аккумуляторов). Место проведения работ - Свердловская обл., г.Среднеуральск, ул.Гашева, 2а.
380164198208 | 4101-1 | Дозиметр-радиометр | МКС-РМ1405 | гамма-канал | 0,1 мкЗв/ч...100 мЗв/ч | 20 % | 12, с 2014 г. - 24 | 8940 | Нет | 39264-08 | Нет | Нет | Место проведения работ - Свердловская обл., г.Среднеуральск, ул.Гашева, 2а.
386061109006 | 4101-1 | Сигнализатор загрязненности рук гамма-излучающими радионуклидами | УИМ-3А1, УИМ-3А1 (БГ) |  | 20...1000 кэВ |  |  | 7890 | Нет |  | Да | Нет | Только калибровка. Место проведения работ - Свердловская обл., г.Среднеуральск, ул.Гашева, 2а.
380173130020 | 4101-1 | Дозиметр фотонного излучения персональный прямопоказывающий | Arrow-Tech | W138-S, W500-S, W725-S | 0...2 мЗв, 0...5 мЗв, 0...50 мЗв | 15 % |  | 325 | Нет |  | Да | Нет | Только калибровка. Место проведения работ - Свердловская обл., г.Среднеуральск, ул.Гашева, 2а.
380164198209 | 4101-1 | Измеритель-сигнализатор поисковый | ИСП-РМ1703М (РМ1703М), ИСП-РМ1703МА (РМ1703МА), ИСП-РМ1703ГН (PM1703GN), ИСП-РМ1703ГНА (PM1703GNA) | гамма-канал | 0,1...70 мкЗв/ч | 30 % | 12 | 8771 | Нет | 67640-17 | Нет | Нет | Место проведения работ - Свердловская обл., г.Среднеуральск, ул.Гашева, 2а.
380164198210 | 4101-1 | Измеритель-сигнализатор поисковый | ИСП-РМ1704А, ИСП-РМ1704А-ГН, ИСП-РМ1704А-М, ИСП-РМ1704А-ГНМ | гамма-канал | 0,1...100 мкЗв/ч, 0,1 мкЗв/ч...100 Зв/ч, 0,1 мкЗв/ч...1 Зв/ч | 20 % | 24 | 8771 | Нет | 61548-15 | Нет | Нет | Место проведения работ - Свердловская обл., г.Среднеуральск, ул.Гашева, 2а.
384685207023 | 4101-1 | Измеритель-сигнализатор поисковый | ИСП-РМ1704А, ИСП-РМ1704А-ГН, ИСП-РМ1704А-М, ИСП-РМ1704А-ГНМ | нейтронный канал | не менее 0,07 имп·см2/нейтрон, не менее 2 имп·см2/нейтрон |  | 24 | 13039 | Нет | 61548-15 | Нет | Нет | Место проведения работ - Свердловская обл., г.Среднеуральск, ул.Гашева, 2а.
384685207024 | 4101-1 | Измеритель-сигнализатор поисковый | ИСП-РМ1703М (РМ1703М), ИСП-РМ1703МА (РМ1703МА), ИСП-РМ1703ГН (PM1703GN), ИСП-РМ1703ГНА (PM1703GNA) | нейтронный канал | не менее 0,035 имп·см2, не менее 1,2 имп·см2, не менее 0,07 имп·см2, не менее 1,5 имп·см2 |  | 12 | 13162 | Нет | 67640-17 | Нет | Нет | Место проведения работ - Свердловская обл., г.Среднеуральск, ул.Гашева, 2а.
383178119024 | 4101-1 | Установка спектрометрическая | СКС-99 "Спутник" | альфа-тракт, бета-тракт | 0,01...1000 см-2·с-1 | 20 % | 12 | 6498.48 | Нет | 18488-03 | Нет | Нет | Цена поверки одного канала. Место проведения работ - Свердловская обл., г.Среднеуральск, ул.Гашева, 2а.
383175325054 | 4101-1 | Установка спектрометрическая | СКС-99 "Спутник" | гамма-тракт | 1...1000 мкЗв/ч (1...10000 мкЗв/ч) | 20 % | 12 | 8771 | Нет | 18488-03 | Нет | Нет | Цена поверки гамма-канала. Место проведения работ - Свердловская обл., г.Среднеуральск, ул.Гашева, 2а.
380781114031 | 4101-1 | Установка спектрометрическая | СКС-99 "Спутник" | нейтронный тракт | 1...1000 мкЗв/ч, 1...3000 см-2·с-1 | 40 %, 20 % | 12 | 13162 | Нет | 18488-03 | Нет | Нет | Цена поверки нейтронного блока детектирования. Место проведения работ - Свердловская обл., г.Среднеуральск, ул.Гашева, 2а.
383178119025 | 4101-1 | Радиометр альфа-бета-излучения низкофоновый | LB 790 |  | 0,01...10000 Бк, 0,05...10000 Бк | 15 % | 12 | 10417 | Нет | 81594-21 | Нет | Нет | Цена поверки одного канала. Место проведения работ - Свердловская обл., г.Среднеуральск, ул.Гашева, 2а.
380164198211 | 4101-1 | Индивидуальный дозиметр | ИД-1 |  | 20...500 рад | 20 % |  | 325 | Нет |  | Да | Нет | Только калибровка, если СИ изготовлено позднее 01.06.1993. Цена указана за 1 шт из комплекта (в комплекте 10 шт). Место проведения работ - Свердловская обл., г.Среднеуральск, ул.Гашева, 2а.
385864103006 | 4101-1 | Блок детектирования | БДМГ-02Р |  | 0,717...717 пА/кг | 30 % | 12 | 6200 | Нет | 8435-81 | Нет | Нет | Место проведения работ - Свердловская обл., г.Среднеуральск, ул.Гашева, 2а.
383175325055 | 4101-1 | Радиометр активности радионуклидов для тонкослойной и бумажной хроматографии | ГаммаСкан-02А |  | 10...10000 кБк | 10 % | 12 | 17058 | Нет | 75440-19 | Нет | Нет | Место проведения работ - Свердловская обл., г.Среднеуральск, ул.Гашева, 2а или на выезде.
383570104003 | 4101-1 | Установка радиометрическая контрольная | РПС-01А "Осока" | БДПА-01, БДПБ-2-01А, БДПБ-3-01А, БДПБ-4-01А | 0,1...400000 мин-1·см-2, 1...15000 мин-1·см-2, 10000...100000 мин-1·см-2 | 15 % | 24 | 5793 | Нет | 75578-19 | Нет | Нет | Цена поверки одного блока детектирования.
380164198212 | 4101-1 | Индикатор радиоактивности | Soeks-01M | - | до 1000 мкЗв/ч | - | - | 5551 | Нет |  | Да | Нет | Только калибровка. Место проведения работ - Свердловская обл., г.Среднеуральск, ул.Гашева, 2а.
380164198213 | 4101-1 | Дозиметр | SOEKS-01M Prime,SOEKS 01M NEO | - | до 999 мкЗв/ч, 0,1...1000 мкЗв/ч | - | - | 5551 | Нет | - | Да | Нет | Только калибровка. Место проведения работ - Свердловская обл., г.Среднеуральск, ул.Гашева, 2а.
380164198214 | 4101-1 | Радиометр-спектрометр универсальный портативный | МКС-А02, МКС-А03 | гамма-канал | 0,1...100 мкЗв/ч, 0,1...10000 мкЗв/ч | 20...30 % | 12 | 8610 | Нет | 17406-10 | Нет | Нет | Цена поверки гамма-канала. Место проведения работ - Свердловская обл., г.Среднеуральск, ул.Гашева, 2а.
383175208015 | 4101-1 | Комплекс универсальный спектрометрический | УСК "ГАММА ПЛЮС" | бета-тракт | 0,2...50000 Бк/г | 50 % |  | 17097 | Нет |  | Нет | Нет | Только калибровка для бета-тракта если г.в. до 2012. Место проведения работ - Свердловская обл., г.Среднеуральск, ул.Гашева, 2а.
383462119008 | 4101-1 | Радиометр трития автоматизированный 4-канальный | РТА-4 | - | 0,124 МБК/кг...50 ГБк/кг, 1,24 МБк/кг...500 ГБк/кг | 25 % | 12 | 17058 | Нет | 27238-04 | Нет | Нет | СИ из спецраздела, сведения о поверке во ФГИС Аршин выгружены не будут. Возможность проведения работ уточняется в отделе 4101-1. Наличие блока питания (аккумуляторов), соединительных кабелей и заглушек. Место проведения работ - Свердловская обл., г.Среднеуральск, ул.Гашева, 2а.
386061109007 | 4101-1 | Измеритель средней скорости счета импульсов | УИМ2-2, УИМ2-3 |  | 0,1...30000 с-1 | 10 % | 12 | 7743 | Нет | 7656-80 | Нет | Нет | Место проведения работ - Свердловская обл., г.Среднеуральск, ул.Гашева, 2а.
383178119026 | 4101-1 | Радиометр | РКС-АТ1329, РКС-АТ1329А, РКС-АТ1329В | альфа-канал, бета-канал | 0,01...10000 Бк, 0,1...10000 Бк | 20 % | 12 | 10321 | Нет | 74840-19 | Нет | Нет | Цена поверки указана для одного канала (альфа- или бета-). Место проведения работ - Свердловская обл., г.Среднеуральск, ул.Гашева, 2а.
380183116009 | 4101-1 | Радиометр-рентгенметр | ДП-5А |  | 0,5 мР/ч...200 Р/ч | 35 % | 12 | 4985 | Нет |  | Нет | Нет | Позиция используется для СИ, введённых в эксплуатацию до 01.06.1993 и не имеющих номера в государственном реестре. Место проведения работ - Свердловская обл., г.Среднеуральск, ул.Гашева, 2а.
380173130021 | 4101-1 | Сцинтилляционный геологоразведочный прибор | КСП-38 |  | 0...300 мкР·ч-1 | 5 % |  | 8940 | Нет |  | Да | Нет | Только калибровка. Место проведения работ - Свердловская обл., г.Среднеуральск, ул.Гашева, 2а.
383570104004 | 4101-1 | Установка радиометрическая контрольная | РЗА-05Д |  | 0,5...9999 мин-1·см-2 | 20 % | 12 | 12513 | Нет | 25781-03 | Нет | Нет | Место проведения работ - Свердловская обл., г.Среднеуральск, ул.Гашева, 2а или на выезде.
383570104005 | 4101-1 | Установка радиометрическая контрольная | РЗА-05Д |  | 0,5...9999 мин-1·см-2 | 20 % | 12 | 12513 | Нет | 25781-14 | Нет | Нет | Место проведения работ - Свердловская обл., г.Среднеуральск, ул.Гашева, 2а или на выезде.
380173130022 | 4101-1 | Комплект дозиметров | ДП-22-В | за 1 дозиметр (в комплекте 50 шт) | 0...50 Р | менее 10 % от конечного значения шкалы | 12 | 207 | Нет |  | Нет | Нет | Цена поверки указана за 1 дозиметр из комплекта (в комплекте 50 дозиметров). Место проведения работ - Свердловская обл., г.Среднеуральск, ул.Гашева, 2а.
380164198215 | 4101-1 | Измеритель радиационного фона | ИРТ-М | основное исполнение, исполнение 02 | 0,0001...1 мкЗв/ч | 20 % | 12 | 4985 | Нет | 41090-09 | Нет | Нет | Обязательно наличие ПО, ноутбука, соединительных кабелей. Место проведения работ - Свердловская обл., г.Среднеуральск, ул.Гашева, 2а.
381083100003 | 4101-1 | Дозиметр-радиометр | "ДРБП-03" | комплектация: измерительный пульт с БДБА-02 | 0,1...700 с-1·см-2 | 10...20 % | 12 | 12115 | Нет | 16370-97 | Нет | Нет | Цена ограниченной поверки (только альфа- и бета-канал). Место проведения работ - Свердловская обл., г.Среднеуральск, ул.Гашева, 2а.
380164198216 | 4101-1 | Комплект | ИД-0,2 |  |  |  |  | 325 | Нет |  | Да | Нет | Только калибровка, если дата выпуска позднее 01.06.1993. Цена указана за 1 шт из комплекта (в комплекте 10 шт). Место проведения работ - Свердловская обл., г.Среднеуральск, ул.Гашева, 2а.
380164198217 | 4101-1 | Измеритель дозы | ИД-0,2 |  |  |  |  | 325 | Нет |  | Да | Нет | Только калибровка, если дата выпуска позднее 01.06.1993. Цена указана за 1 шт для СИ, поступивших вне комплекта. Место проведения работ - Свердловская обл., г.Среднеуральск, ул.Гашева, 2а.
380164198218 | 4101-1 | Дозиметр | ДКГ-АТ2140, ДКГ-АТ2140А, ДКГ-АТ2140А/1 |  | 0,1 мкЗв/ч...10 мЗв/ч, 0,1 мкЗв/ч...100 мЗв/ч | 15 % | 12 | 5610 | Нет | 63553-18 | Нет | Нет | Место проведения работ - Свердловская обл., г.Среднеуральск, ул.Гашева, 2а.
380164198219 | 4101-1 | Дозиметр | ДКГ-АТ2140, ДКГ-АТ2140А, ДКГ-АТ2140А/1 |  | 0,1 мкЗв/ч...10 мЗв/ч, 0,1 мкЗв/ч...100 мЗв/ч | 15 % | 12 | 5610 | Нет | 63553-20 | Нет | Нет | Место проведения работ - Свердловская обл., г.Среднеуральск, ул.Гашева, 2а.
383174128049 | 4101-1 | Комплекс средств контроля радиационной обстановки | СКРО-01А-1, СКРО-01А-2, СКРО-01А-3, СКРО-01А-4, СКРО-01А-5, СКРО-01А-6 | бета-канал (за 1 блок детектирования) | 10...10000 мин-1·см-2 | 20 % | 12 | 6256 | Нет | 56899-15 | Нет | Нет | Цена указана за один БД бета-излучения. Место проведения работ - Свердловская обл., г.Среднеуральск, ул.Гашева, 2а.
383174128050 | 4101-1 | Комплекс средств контроля радиационной обстановки | СКРО-01А-1, СКРО-01А-2, СКРО-01А-3, СКРО-01А-4 | бета-канал (за 1 блок детектирования) | 10...10000 мин-1·см-2 | 20 % | 12 | 6256 | Нет | 56899-14 | Нет | Нет | Цена указана за один БД бета-излучения. Место проведения работ - Свердловская обл., г.Среднеуральск, ул.Гашева, 2а.
383174128051 | 4101-1 | Комплекс средств контроля радиационной обстановки | СКРО-01А | бета-канал (за 1 блок детектирования) | 10...10000 мин-1·см-2 | 20 % | 12 | 6256 | Нет | 23155-02 | Нет | Нет | Цена указана за один БД бета-излучения. Место проведения работ - Свердловская обл., г.Среднеуральск, ул.Гашева, 2а.
383174128052 | 4101-1 | Комплекс средств контроля радиационной обстановки | СКРО-01А | бета-канал (за 1 блок детектирования) | 10...10000 мин-1·см-2 | 20 % | 12 | 6256 | Нет | 23155-08 | Нет | Нет | Цена указана за один БД бета-излучения. Место проведения работ - Свердловская обл., г.Среднеуральск, ул.Гашева, 2а.
380164198220 | 4101-1 | Дозиметр-радиометр | МКС-РМ1401К |  | 0,0001...100 мЗв·ч-1, 15...100000 мин-1·см-2, 6...100000 мин-1·см-2 | 15 %, 20 % | 12 | 5472.4 | Да | 26600-04 | Нет | Нет | Место проведения работ - Свердловская обл., г.Среднеуральск, ул.Гашева, 2а.
380113101013 | 4101-1 | Дозиметр | ДКС-АТ5350, ДКС-АТ5350/1 | ТМ30001-10, ТМ31010 | 10 пКл/кг...0,01 Кл/кг | 1,5...2,5 % |  | 46143 | Нет |  | Да | Нет | Наличие контрольного источника (если он входит в состав). Цена калибровки указана для одного типа прибора с одной камерой. Место проведения работ - Свердловская обл., г.Среднеуральск, ул.Гашева, 2а.
380164198221 | 4101-1 | Дозиметр-радиометр | ДРГБ-01 "ЭКО-1", ДРГБ-01 "ЭКО-1М" | - | 0,1...1000 мкЗв·ч-1, 0,1...200 с-1·см-2 | 15 %, 20 % | 12 | 7627.16 | Да | 13647-01 | Нет | Нет | Стоимость поверки СИ без внешнего детектора. При наличии внешнего детектора стоимость удваивается. ООО "ЭКОРАД", г.С.-Петербург (срок свидетельства: 01.01.2007); ООО "ДРГБ", г.С.-Петербург (срок свидетельства: 01.11.2006). Место проведения работ - Свердловская обл., г.Среднеуральск, ул.Гашева, 2а.
380164198222 | 4101-1 | Дозиметр-радиометр | ДРГБ-01 "ЭКО-1" | - | 0,2...5 мкЗв·ч-1, 0,2...100 с-1·см-2 | 15 %, 20 % | 12 | 7627.16 | Да | 13647-96 | Нет | Нет | ООО "БЕФАЛ-СТБ", г.С.-Петербург (срок свидетельства 01.07.2001); ООО "Фалко", г.С.-Петербург, ООО "ДРГБ", г.С.-Петербург (срок свидетельства 01.05.2004). Место проведения работ - Свердловская обл., г.Среднеуральск, ул.Гашева, 2а.
380164198223 | 4101-1 | Дозиметр-радиометр | МКС-17Д "Зяблик" | БДКГ-Р20Д, БДЗБ-Р5Д (гамма-канал) | 0,1 мкЗв·ч-1...10 Зв·ч-1, 0,1 мкЗв...10 Зв | 13 % | 24 | 8940 | Нет | 75812-19 | Нет | Нет | Цена поверки с одним из указанных в столбце "модификация" блоком детектирования. СИ из спецраздела, сведения о поверке во ФГИС Аршин выгружены не будут. Место проведения работ - Свердловская обл., г.Среднеуральск, ул.Гашева, 2а.
383174128053 | 4101-1 | Дозиметр-радиометр | МКС-17Д "Зяблик" | БДЗА-Р5Д (альфа-канал), БДЗБ-Р5Д (бета-канал) | альфа: от 0,1...100000 мин-1·см-2; бета: от 1...1000000 мин-1·см-2 | 20 % | 24 | 6256 | Нет | 75812-19 | Нет | Нет | Цена поверки с одним из указанных в столбце "модификация" блоком детектирования. СИ из спецраздела, сведения о поверке во ФГИС Аршин выгружены не будут. Место проведения работ - Свердловская обл., г.Среднеуральск, ул.Гашева, 2а.
380173130023 | 4101-1 | Комплексный прибор рудного каротажа | ПРК-4203 |  | 0...2000 мкР/ч | 10 % |  | 8940 | Нет |  | Да | Нет | Только калибровка. Место проведения работ - Свердловская обл., г.Среднеуральск, ул.Гашева, 2а.
383175325056 | 4101-1 | Установка спектрометрическая | МКС-01А "МУЛЬТИРАД" |  | 40...10000 кэВ | 10...25 % |  | 35083 | Нет | зав. №127 | Да | Нет | Только калибровка. Согласовывать с 4101-1.
380163107023 | 4101-1 | Дозиметр рентгеновского излучения | ДКР-1103А |  | 0,005...100 мкЗв/ч | 15 % | 12 | 10091 | Нет | 20958-01 | Нет | Нет | Наличие блока питания (аккумуляторов). Место проведения работ - Свердловская обл., г.Среднеуральск, ул.Гашева, 2а.
380163107024 | 4101-1 | Дозиметр рентгеновского излучения клинический | ДРК-1М | с одной камерой | 1...10000 сГр·см2 |  |  | 10091 | Нет |  | Да | Нет | Стоимость поверки указана для СИ с одной камерой. Место проведения работ - Свердловская обл., г.Среднеуральск, ул.Гашева, 2а.
380164198224 | 4101-1 | Дозиметр-радиометр | RadiaScan-801M | гамма-канал | 0,001...1000 мЗв, 0,1...10000 мкЗв·ч-1 | 15 % | 12 | 8691 | Нет | 84738-22 | Нет | Нет | Цена поверки гамма-канала. Наличие блока питания (аккумуляторов). Место проведения работ - Свердловская обл., г.Среднеуральск, ул.Гашева, 2а.
383174128054 | 4101-1 | Дозиметр-радиометр | RadiaScan-801M | бета-канал | 5...30000 мин-1·см-2 | 20 % | 12 | 6256 | Нет | 84738-22 | Нет | Нет | Цена поверки бета-канала. Наличие блока питания (аккумуляторов). Место проведения работ - Свердловская обл., г.Среднеуральск, ул.Гашева, 2а.
383175107017 | 4101-1 | Комплекс универсальный спектрометрический | УСК "ГАММА ПЛЮС" | альфа-тракт | 0,2...50000 Бк/г | 50 % |  | 6082 | Нет |  | Да | Нет | Только калибровка для альфа-тракта, если г.в. до 2012. Место проведения работ - Свердловская обл., г.Среднеуральск, ул.Гашева, 2а или на выезде.
385864201001 | 4101-1 | Измеритель-сигнализатор гамма-излучения пороговый стационарный | СРПС-05Д |  | 0,1...2000 мкЗв/ч |  |  | 8771 | Нет |  | Да | Нет | Только калибровка, если дата выпуска не соответсвует реестру 41089-09. Место проведения работ - Свердловская обл., г.Среднеуральск, ул.Гашева, 2а.
380164198225 | 4101-1 | Измеритель-сигнализатор поисковый | ИСП-РМ1401К-01 (РМ1401GN) | гамма-канал | 0,1...40 мкЗв/ч, 1...7000 с-1 | 30 % |  | 4985 | Нет |  | Да | Нет | Только калибровка гамма-канала, если год выпуска СИ до 2004. Место проведения работ - Свердловская обл., г.Среднеуральск, ул.Гашева, 2а.
384685207025 | 4101-1 | Измеритель-сигнализатор поисковый | ИСП-РМ1401К-01 (РМ1401GN) | нейтронный канал | 1...99 с-1 |  |  | 13039 | Нет |  | Да | Нет | Только калибровка нейтронного канала, если год выпуска СИ до 2004. Место проведения работ - Свердловская обл., г.Среднеуральск, ул.Гашева, 2а.
380139114004 | 4101-1 | Установка для поверки дозиметров гамма-излучения переносная | УПГДС-3Д |  | 0,38 мкГр·ч-1...0,015 Гр·ч-1, 0,45 мкЗв·ч-1...0,018 Зв·ч-1, 43 мкР·ч-1...1,7 Р·ч-1 | 7...8 % | В первые 2 года эксплуатации и после замены источников - 12, после 3 лет эксплуатации - 36 | 76776 | Нет | 80041-20 | Нет | Нет | Цена поверки для одной поверочной установки в комплекте с источниками.
380791103004 | 4101-1 | Комплекс автоматизированный индивидуального дозиметрического контроля | АКИДК-102РЗ | с дозиметрами ДВГН-02 | 0,1...2000 мЗв | 15 % | 12 | 15504 | Нет | 54824-13 | Нет | Нет | Цена указана при количестве дозиметров, представленных на облучение, до 20 шт. включительно (за весь набор). При количестве дозиметров от 21 до 100 шт. включительно или свыше 100 шт. цена за облучение каждого дополнительного дозиметра выбирается из позиций прейскуранта № 2-У с кодами 140604 или 140610 соответственно. Дозиметры для облучения представить без набранной дозы (отожжённые). Возможность проведения работ необходимо уточнять в отделе 4101-1. Место проведения работ - Свердловская обл., г.Среднеуральск, ул.Гашева, 2а.
380164198226 | 4101-1 | Индикатор радиоактивности | РАДЭКС РД1008 |  | 6...999 см-2·мин-1, 0,1...999 мкЗв/ч | 15...20 % |  | 3757 | Нет |  | Да | Нет | Только калибровка. Наличие блока питания (аккумуляторов). Место проведения работ - Свердловская обл., г.Среднеуральск, ул.Гашева, 2а.
383175325057 | 4101-1 | Установка спектрометрическая | МКС-01А "МУЛЬТИРАД" СИЧ | гамма-канал | 40...3000 кэВ | 10...25 % |  | 29065 | Нет |  | Да | Нет | Цена калибровки гамма-канала СИЧ. Место проведения работ - Свердловская обл., г.Среднеуральск, ул.Гашева, 2а или на выезде.
380164198227 | 4101-1 | Индикатор радиоактивности | "Нейва ИР-002" |  | 5...999 мкР·ч-1 (0,05...9,99 мкЗв·ч-1) |  |  | 5047 | Нет |  | Да | Нет | Только калибровка. Место проведения работ - Свердловская обл., г.Среднеуральск, ул.Гашева, 2а.
380164198228 | 4101-1 | Дозиметр | Defender |  | 0...1000 мкЗв·ч-1 |  |  | 5551 | Нет |  | Да | Нет | Только калибровка. Наличие блока питания (аккумуляторов). Место проведения работ - Свердловская обл., г.Среднеуральск, ул.Гашева, 2а.
380781114032 | 4101-1 | Устройство детектирования | УДМН-100, БДМН-100 |  | 0,1 мкЗв/ч...0,1 Зв/ч | 25 % |  | 13415 | Нет |  | Да | Нет | Только калибровка, если г.в. не соответствует реестру 31091-06. Место проведения работ - Свердловская обл., г.Среднеуральск, ул.Гашева, 2а.
380164198229 | 4101-1 | Комплект | ИД-1 |  | 20...500 рад | 20 % | 12 | 325 | Нет |  | Нет | Нет | г.в. до 01.06.1993 - поверка.Цена указана за 1 шт из комплекта (в комплекте 10 шт). Наличие блока питания (аккумуляторов). Место проведения работ - Свердловская обл., г.Среднеуральск, ул.Гашева, 2а.
380164198230 | 4101-1 | Прибор комбинированный | РКС-107/1 |  | 0,1...999 мкЗв/ч | 10...30 % |  | 9026 | Нет |  | Да | Нет | для исполнения РКС-107/1 только калибровка. Наличие блока питания (аккумуляторов). Место проведения работ - Свердловская обл., г.Среднеуральск, ул.Гашева, 2а.
380164198231 | 4101-1 | Измеритель мощности дозы | ИМД-2 |  | 10 мкрад/ч...1000 рад/ч | 10...30 % |  | 12948 | Нет |  | Да | Нет | Только калибровка. Наличие блока питания (аккумуляторов), соединительных кабелей и заглушек. Место проведения работ - Свердловская обл., г.Среднеуральск, ул.Гашева, 2а.
380164198232 | 4101-1 | Дозиметр микропроцессорный | ДКГ-РМ1203, ДКГ-РМ1203-01, ДКГ-РМ1203-02, ДКГ-РМ1203-03, ДКГ-РМ1203-04, ДКГ-РМ1203М, ДКГ-РМ1203М-01 | - | 0,1...2000 мкЗв/ч, 0,1...500 мкЗв/ч | 10...30 %, 20...30 %, 15...30 % | - | 4985 | Нет | - | Нет | Нет | Только калибровка, если не соответствует реестрам 14960-95, 14960-01, 14960-02, 27797-04, 27797-09, 56060-13. Наличие блока питания (аккумуляторов). Место проведения работ - Свердловская обл., г.Среднеуральск, ул.Гашева, 2а.
380164198233 | 4101-1 | Дозиметр индивидуальный | ДИН-01 |  | 1 мкЗв·ч-1...10 мЗв·ч-1 | 25 % | 12 | 8525 | Нет | 31391-06 | Нет | Нет | Наличие блока питания (аккумуляторов). Место проведения работ - Свердловская обл., г.Среднеуральск, ул.Гашева, 2а.
380164198234 | 4101-1 | Дозиметр индивидуальный | ДИН-01 | - | 1 мкЗв·ч-1...10 мЗв·ч-1 | 25 % | - | 4634 | Нет | - | Да | Нет | Только калибровка. Наличие блока питания (аккумуляторов). Место проведения работ - Свердловская обл., г.Среднеуральск, ул.Гашева, 2а.
380164198235 | 4101-1 | Блок детектирования | БДКГ-04,БДКГ-204 | - | 0,05 мкЗв·ч-1...10 Зв·ч-1 | 20 % | - | 4985 | Нет | - | Да | Нет | Только калибровка. Наличие специализированного ПО и соединительных кабелей. Место проведения работ - Свердловская обл., г.Среднеуральск, ул.Гашева, 2а.
380183116010 | 4101-1 | Измеритель мощности дозы | ИМД-21Б | с двумя БД | 1...10000 Р/ч | 20...30 % | 12 | 12917 | Нет | - | Нет | Нет | Наличие блока питания (аккумуляторов), соединительных кабелей и заглушек. Место проведения работ - Свердловская обл., г.Среднеуральск, ул.Гашева, 2а.
383174128055 | 4101-1 | Дозиметр-радиометр гамма-бета-излучения поисковый | МКС-07 "ПОИСК" | БДИБ-07, БДБГ-07 | 0,1 мкЗв/ч...2 Зв/ч, 0,001...9999 мЗв, 5...100000 мс-2·с-1 | 15...25 % | - | 5382 | Нет | - | Да | Нет | Цена калибровки с одним блоком детектирования. Место проведения работ - Свердловская обл., г.Среднеуральск, ул.Гашева, 2а.
380164198236 | 4101-1 | Дозиметр-радиометр | МКС-АТ1125,МКС-АТ1125А | встроенный детектор | 0,03...300 мкЗв/ч; 0,03 мкЗв/ч...100 мЗв/ч | 15...20 % | 12 | 5472.4 | Нет | 72998-18 | Нет | Нет | Цена поверки встроенного детектора. Место проведения работ - Свердловская обл., г.Среднеуральск, ул.Гашева, 2а.
380164198237 | 4101-1 | Дозиметр-радиометр | МКС-АТ1125,МКС-АТ1125А | БДПС-02 (гамма-канал) | 0,1 мкЗв/ч...30 мЗв/ч | 20 % | 12 | 8528 | Нет | 72998-18 | Нет | Нет | Цена поверки БДПС-02 (гамма-канал). Наличие блока питания (аккумуляторов). Цена поверки указана для одного типа прибора с одним блоком детектирования Место проведения работ - Свердловская обл., г.Среднеуральск, ул.Гашева, 2а.
383173120029 | 4101-1 | Дозиметр-радиометр | МКС-АТ1125,МКС-АТ1125А | БДПС-02 (альфа-канал),БДПС-02 (бета-канал) | 2,4...1000000 мин-1·см-2, 6...1000000 мин-1·см-2 | 20...30 % | 12 | 5968 | Нет | 72998-18 | Нет | Нет | Цена поверки БДПС-02 (альфа-канал), БДПС-02 (бета-канал). Наличие блока питания (аккумуляторов). Место проведения работ - Свердловская обл., г.Среднеуральск, ул.Гашева, 2а.
383462119009 | 4101-1 | Установка радиометрическая | УДГБ-01,УДГБ-01 Т,УДГБ-01 Т1,УДГБ-01 Т2 | - | 10 кБк·м-3...5 ГБк·м-3, 1 ГБк·м-3...500 ТБк·м-3, 50 кБк·м-3...5 ГБк·м-3, 5 ГБк·м-3...500 ТБк·м-3 | 10...20 % | 12; с 19.06.2017 г. - 24 | 17058 | Нет | 24826-08 | Нет | Нет | Место проведения работ - Свердловская обл., г.Среднеуральск, ул.Гашева, 2а.
383175325058 | 4101-1 | Спектрометр энергии гамма-излучения сцинтилляционный портативный | ГАММА-1С/NB1-03, ГАММА-1С/NB1-04 | - | 8...100000 Бк, 0,1...100 мкЗв·ч-1, не менее 0,0001 Бк-1·с-1 | 10...50 %, 20 %, 10 % | 12 | 29358 | Нет | 77614-20 | Нет | Нет | Место проведения работ - Свердловская обл., г.Среднеуральск, ул.Гашева, 2а.
383175325059 | 4101-1 | Установка спектрометрическая рентгеновского и гамма-излучения | СЕГР-MCA527 | СЕГР-МСА527-СЦ | 50...3000 кэВ | 0,5 % | 12 | 29065 | Нет | 56759-14 | Нет | Нет | Цена поверки модификации СЕГР-МСА527-СЦ.
383173120030 | 4101-1 | Радиометр-дозиметр | МКС-01Р1 | БДКА-01Р1,БДКА-03Р | 1...30000 мин-1·см-2, 0,1...3000 мин-1·см-2 | 20...30 % | 12 | 6256 | Нет | 11126-87 | Нет | Нет | Цена поверки с одним блоком детектирования. Место проведения работ - Свердловская обл., г.Среднеуральск, ул.Гашева, 2а.
380781114033 | 4101-1 | Устройство детектирования | УДМН-226Е, УДМН-226Е1, УДМН-226Е2 | - | 0,1 мкЗв·ч-1...0,1 Зв·ч-1 | 25 % | 24 | 13415 | Нет | 58811-14 | Нет | Нет | Возможно проведение только первичной поверки. Место проведения работ - Свердловская обл., г.Среднеуральск, ул.Гашева, 2а.
380163107025 | 4101-1 | Измеритель произведения дозы на площадь | KermaX-plus DDP | с одной камерой | 1,0...999999,9 мкГр∙м2, 0,1...99999,9 мкГр∙м2 | - |  | 11709 | Нет | - | Да | Нет | Только калибровка. Место проведения работ - Свердловская обл., г.Среднеуральск, ул.Гашева, 2а или на выезде.
380164198238 | 4101-1 | Радиометр-дозиметр гамма-бета-излучений | РКС-01 "СТОРА" | гамма-канал | 0,1...999,9 мкЗв·ч-1 | 15 % | 12 | 8940 | Нет | 43776-10 | Нет | Нет | Цена поверки гамма-канала. Наличие блока питания (аккумуляторов). Место проведения работ - Свердловская обл., г.Среднеуральск, ул.Гашева, 2а.
383174128056 | 4101-1 | Радиометр-дозиметр гамма-бета-излучений | РКС-01 "СТОРА" | бета-канал | 10...100000 см-2·мин-1 | 20 % | 12 | 6256 | Нет | 43776-10 | Нет | Нет | Цена поверки бета-канала. Наличие блока питания (аккумуляторов). Место проведения работ - Свердловская обл., г.Среднеуральск, ул.Гашева, 2а.
383462119010 | 4101-1 | Радиометр радона и его дочерних продуктов распада | РАМОН-02, РАМОН-02А | - | 4...50000 Бк·м-3 | 30 % |  | 17058 | Нет | - | Да | Нет | Место проведения работ - Свердловская обл., г.Среднеуральск, ул.Гашева, 2а.
383175107018 | 4101-1 | Спектрометр альфа-излучения | Alpha Analyst | - | 10 МэВ | 0,1 %; 20 % | 24 | 17271 | Нет | 53561-13 | Нет | Нет | Цена поверки одного канала.
383175325060 | 4101-1 | Система гамма-спектрометрическая | ISOCS/LABSOCS | - | 50...3000 кэВ | не более 20 % | 24 | 29065 | Нет | 28583-05 | Нет | Нет | Указана цена поверки с одним блоком детектирования.
383175325061 | 4101-1 | Спектрометр излучения человека | СЕГ-10П | СЕГ-10П-02 | 50...3000 кэВ, 40...45000000 Бк | 50 % | 24 | 81265 | Нет | 54887-13 | Нет | Нет | Указана цена поверки только для модификации СЕГ-10П-02 (БДЕГ-25 - 1 шт., БДЕГ-80 - 2 шт.).
385864103007 | 4101-1 | Измеритель-сигнализатор | СРК-АТ2327 | БДКГ-204, БДБП-01 | 0,05 мкЗв·ч-1...10 Зв·ч-1, 1...500000 мин-1·см-2 | 20 % | 12 | 8528 | Нет | 82803-21 | Нет | Нет | Указана цена поверки с одним блоком детектирования. Обязательно наличие: ПО или ПК с ПО, соединительных кабелей, интерфейсного адаптера, клеммной коробки. Место проведения работ - Свердловская обл., г.Среднеуральск, ул.Гашева, 2а.
380781114034 | 4101-1 | Измеритель-сигнализатор | СРК-АТ2327 | БДКН-02, БДКН-04 | 0,1 мкЗв·ч-1...10 мЗв·ч-1, 0,1...10000 с-1·см-2 | 35 %,20 %; 20 %, 30 % | 12 | 13415 | Нет | 82803-21 | Нет | Нет | Указана цена поверки с одним блоком детектирования. Обязательно наличие: ПО или ПК с ПО, соединительных кабелей, интерфейсного адаптера, клеммной коробки. Место проведения работ - Свердловская обл., г.Среднеуральск, ул.Гашева, 2а.
380164198239 | 4101-1 | Блок детектирования | БДВГ-99 | - | по запросу заказчика | - | - | 4985 | Нет | - | Да | Нет | Только калибровка, если блок детектирования поступает вне комплекта к СРПС-04 "Дозор". Место проведения работ - Свердловская обл., г.Среднеуральск, ул.Гашева, 2а.
380164198240 | 4101-1 | Измеритель-сигнализатор поисковый микропроцессорный | ИСП-РМ1401М (РМ1703), ИСП-РМ1401М-01 (РМ1703-01), ИСП-РМ1401М-02 (РМ1703-02) | - | 0,05...40 мкЗв/ч | 10...30 % | - | 4985 | Нет | - | Да | Нет | Только калибровка, если год выпуска не соответсвует реестрам 20878-01, 20878-07, 20878-13. Наличие блока питания (аккумуляторов). Место проведения работ - Свердловская обл., г.Среднеуральск, ул.Гашева, 2а.
380183116011 | 4101-1 | Дозиметр | Ludlum model 5 | - | 0...2000 мР·ч-1 | - | - | 8771 | Нет | - | Да | Нет | Только калибровка. Наличие блока питания (аккумуляторов). Место проведения работ - Свердловская обл., г.Среднеуральск, ул.Гашева, 2а.
383175325062 | 4101-1 | Спектрометр энергии гамма-излучения сцинтилляционный портативный | ГАММА-1C/NB1, ГАММА-1C/NB1-01, ГАММА-1C/NB1-02 | - | 0,05...3 МэВ; не менее 0,02 Бк-1·с-1, не менее 0,03 Бк-1·с-1, не менее 0,035 Бк-1·с-1 | не более 10 % | 12 | 29358 | Нет | 16367-10 | Нет | Нет | Место проведения работ - Свердловская обл., г.Среднеуральск, ул.Гашева, 2а или на выезде.
384685207026 | 4101-1 | Дозиметр электронный прямопоказывающий | ДКС 3000 N (DMC 3000 N) | нейтронный канал | 1 мкЗв...10 Зв, 1 мкЗв·ч-1...10 Зв·ч-1 | 15 %, 25 % | 24 | 13318 | Нет | 72209-18 | Нет | Нет | Стоимость указана только для нейтронного канала. Место проведения работ - Свердловская обл., г.Среднеуральск, ул.Гашева, 2а.
380781114035 | 4101-1 | Устройство спектрометрическое для обнаружения и идентификации радиоактивных источников | RADEAGLE и RADEAGLET | - | 25...3000 кэВ | 1 % | 12 | 28495 | Нет | 81702-21 | Нет | Нет | Место проведения работ - Свердловская обл., г.Среднеуральск, ул.Гашева, 2а или на выезде.
383571101005 | 4101-1 | Установка контроля поверхностного радиоактивного загрязнения персонала | МКС-100А "Чистотел" | бета-канал | 1...1500 мин-1·см-2 | 15 % | 12 | 5915 | Нет | 57242-14 | Нет | Нет | Цена поверки бета-канала каждого узла "рука" (за 1 шт.) или узла "нога" (за 1 шт.). Место проведения работ - Свердловская обл., г.Среднеуральск, ул.Гашева, 2а. На выезде при наличии письма о сокращенной поверке (исключается МАЭД)
383175325063 | 4101-1 | Радиометр-спектрометр универсальный | РСУ-01 "Сигнал" | гамма-канал | 300...3000 кэВ, 1...999 мкЗв·ч-1 | 20 % | 12 | 4713.1 | Нет | 16399-97 | Нет | Нет | Цена поверки гамма-канала. Место проведения работ - Свердловская обл., г.Среднеуральск, ул.Гашева, 2а.
380164198241 | 4101-1 | Спектрометр | МКС-АТ6102, МКС-АТ6102А, МКС-АТ6102В | встроенный гамма-детектор | 0,01...300 мкЗв/ч, 10 мкЗв/ч...100 мЗв/ч | 20 % | 12 | 8610 | Нет | 44235-15 | Нет | Нет | Цена поверки встроенного гамма-канала. Наличие блока питания (аккумуляторов). Место проведения работ - Свердловская обл., г.Среднеуральск, ул.Гашева, 2а.
380781114036 | 4101-1 | Спектрометр | МКС-АТ6102, МКС-АТ6102А, МКС-АТ6102В | встроенный нейтронный детектор, БДКН-03 | 0,1 мкЗв/ч...10 мЗв/ч | 20 % | 12 | 12917 | Нет | 44235-15 | Нет | Нет | Цена поверки нейтронного канала. Наличие блока питания (аккумуляторов). Место проведения работ - Свердловская обл., г.Среднеуральск, ул.Гашева, 2а.
383174128058 | 4101-1 | Спектрометр | МКС-АТ6102, МКС-АТ6102А, МКС-АТ6102В | БДПА-01, БДПБ-01 | 0,5...100000 мин-1·см-2, 3...500000 мин-1·см-2 | 20 % | 12 | 6025 | Нет | 44235-15 | Нет | Нет | Цена поверки для каждого альфа- или бета- канала. Место проведения работ - Свердловская обл., г.Среднеуральск, ул.Гашева, 2а.
383175325064 | 4101-1 | Спектрометр | МКС-АТ6102, МКС-АТ6102А, МКС-АТ6102В | в полной комплектации (встроенный гамма-детектор; встроенный нейтронный детектор; БДПА-01; БДПБ-01; БДКН-03) | 0,01...300 мкЗв/ч, 10 мкЗв/ч...100 мЗв/ч, 0,5...100000 мин-1·см-2, 3...500000 мин-1·см-2, 0,1 мкЗв/ч | 20 % | 12 | 28792 | Нет | 44235-15 | Нет | Нет | Цена поверки в полном объеме. Место проведения работ - Свердловская обл., г.Среднеуральск, ул.Гашева, 2а.
380164198242 | 4101-1 | Спектрометр | МКС-АТ6102, МКС-АТ6102А, МКС-АТ6102В | встроенный гамма-детектор | 0,01...300 мкЗв/ч, 10 мкЗв/ч...100 мЗв/ч | 20 % | 12 | 8610 | Нет | 44235-20 | Нет | Нет | Цена поверки встроенного гамма-канала. Наличие блока питания (аккумуляторов). Место проведения работ - Свердловская обл., г.Среднеуральск, ул.Гашева, 2а.
380781114037 | 4101-1 | Спектрометр | МКС-АТ6102, МКС-АТ6102А, МКС-АТ6102В | встроенный нейтронный детектор, БДКН-03 | 0,1 мкЗв/ч...10 мЗв/ч | 20 % | 12 | 12917 | Нет | 44235-20 | Нет | Нет | Цена поверки нейтронного канала. Наличие блока питания (аккумуляторов). Место проведения работ - Свердловская обл., г.Среднеуральск, ул.Гашева, 2а.
383174128059 | 4101-1 | Спектрометр | МКС-АТ6102, МКС-АТ6102А, МКС-АТ6102В | БДПА-01, БДПБ-01 | 0,5...100000 мин-1·см-2, 3...500000 мин-1·см-2 | 20 % | 12 | 6025 | Нет | 44235-20 | Нет | Нет | Цена поверки для каждого альфа- или бета- канала. Место проведения работ - Свердловская обл., г.Среднеуральск, ул.Гашева, 2а.
383175325065 | 4101-1 | Спектрометр | МКС-АТ6102, МКС-АТ6102А, МКС-АТ6102В | в полной комплектации (встроенный гамма-детектор; встроенный нейтронный детектор; БДПА-01; БДПБ-01; БДКН-03) | 0,01...300 мкЗв/ч, 10 мкЗв/ч...100 мЗв/ч, 0,5...100000 мин-1·см-2, 3...500000 мин-1·см-2, 0,1 мкЗв/ч | 20 % | 12 | 28792 | Нет | 44235-20 | Нет | Нет | Цена поверки в полном объеме. Место проведения работ - Свердловская обл., г.Среднеуральск, ул.Гашева, 2а.
380164198243 | 4101-1 | Дозиметр индивидуальный рентгеновского и гамма-излучений | ДКГ-РМ1610, ДКГ-РМ1610-01, ДКГ-РМ1610А, ДКГ-РМ1610А-01, ДКГ-РМ1610В, ДКГ-РМ1610В-01 | - | 0,1 мкЗв·ч-1...10 Зв·ч-1, 0,05 мкЗв...10 Зв, 0,05 мкЗв...20 Зв | 10...15 %, 20 % | 12 | 4713.1 | Нет | 82800-21 | Нет | Нет | Место проведения работ - Свердловская обл., г.Среднеуральск, ул.Гашева, 2а.
380164198244 | 4101-1 | Дозиметр | MINI-RAD 1000 | - | 0,1...1000 мкЗв·ч-1 | - |  | 8856 | Нет | - | Да | Нет | Только калибровка. Наличие блока питания (аккумуляторов). Место проведения работ - Свердловская обл., г.Среднеуральск, ул.Гашева, 2а.
380164198245 | 4101-1 | Дозиметр-радиометр | МКС-АТ1117М | БДКГ-04 | 0,05 мкЗв·ч-1...10 Зв·ч-1 | - |  | 8940 | Нет | - | Да | Нет | Только калибровка, если г.в. не соответствует утверждённым номерам в государственном реестре. Наличие блока питания. Место проведения работ - Свердловская обл., г.Среднеуральск, ул.Гашева, 2а.
380164198246 | 4101-1 | Измеритель мощности дозы | ИМД-2С | - | 10 мкрад/ч...1000 рад/ч | 20...25 % | - | 8859 | Нет | - | Да | Нет | Только калибровка, если г.в. не соответствует номерам средств измерений утвержденного типа. Наличие блока питания (аккумуляторов), соединительных кабелей и заглушек. Место проведения работ - Свердловская обл., г.Среднеуральск, ул.Гашева, 2а.
380164198247 | 4101-1 | Дозиметр индивидуальный рентгеновского и гамма-излучений | ДКГ-РМ1621, ДКГ-РМ1621А, ДКГ-РМ1621М, ДКГ-РМ1621МА | - | 0,1 мкЗв/ч...1 Зв/ч | 15 % | 12 | 4713.1 | Нет | 82798-21 | Нет | Нет | Наличие блока питания (аккумуляторов). Место проведения работ - Свердловская обл., г.Среднеуральск, ул.Гашева, 2а.
380164198248 | 4101-1 | Измеритель поглощенной дозы гамма- и гамма-нейтронного излучения | ГО-32 | - | 10...1500 рад | 15 % | 12 | 15215 | Нет | 5237-76 | Нет | Нет | Возможность проведения работ необходимо уточнять в отделе 4101-1. Место проведения работ - Свердловская обл., г.Среднеуральск, ул.Гашева, 2а.
383178119027 | 4101-1 | Радиометр α, β-излучений | iSolo | - | 0,3...10000 Бк, 0,1...10000 Бк | 10 % | 24 | 10321 |  | 38327-08 | Нет | Нет | Место проведения работ - Свердловская обл., г.Среднеуральск, ул.Гашева, 2а.
380164198249 | 4101-1 | Дозиметр | Tracerco PRI 190-ATX | - | 0...10000 мкЗв/ч | - |  | 8856 | Нет | - | Да | Нет | Только калибровка. Наличие блока питания (аккумуляторов). Место проведения работ - Свердловская обл., г.Среднеуральск, ул.Гашева, 2а.
383175325066 | 4101-1 | Гамма-бета-спектрометр | МКС-АТ1315 | БДГ-АТ1315 (БДГ) | 50...3000 кэВ | 20 % | 12 | 29358 | Нет | 85496-22 | Нет | Нет | Цена поверки гамма-канала. Место проведения работ - Свердловская обл., г.Среднеуральск, ул.Гашева, 2а или на выезде.
383175208016 | 4101-1 | Гамма-бета-спектрометр | МКС-АТ1315 | БДБ-АТ1315 (БДБ) | 150...3550 кэВ | 20 % | 12 | 18130 | Нет | 85496-22 | Нет | Нет | Цена поверки бета-канала. Место проведения работ - Свердловская обл., г.Среднеуральск, ул.Гашева, 2а или на выезде.
380173130024 | 4101-1 | Дозиметр | FH39 | - | 0...2 мкЗв | - |  | 536 | Нет |  | Да | Нет | Только калибровка. Указана цена калибровки каждого дозиметра. Место проведения работ - Свердловская обл., г.Среднеуральск, ул.Гашева, 2а.
380163107026 | 4101-1 | Измеритель произведения дозы на площадь | KermaX plus IDP | с одной камерой | 0,01...99999999,99 мкГр·м2 | 7 % | 12 | 11709 | Нет | 35309-07 | Нет | Нет | Цена поверки в комплекте с одной камерой. Место проведения работ - Свердловская обл., г.Среднеуральск, ул.Гашева, 2а или на выезде.
380163107027 | 4101-1 | Измеритель произведения дозы на площадь | KermaX plus 120-130 CAN | с одной камерой | 0,1...99999999,99 мкГр·м^2, 0,1...250 мкГр·м^2/с | 7 % | 24 | 11709 | Нет | 68924-17 | Нет | Нет | Цена поверки в комплекте с одной камерой. Место проведения работ - Свердловская обл., г.Среднеуральск, ул.Гашева, 2а или на выезде.
380163107028 | 4101-1 | Дозиметр рентгеновского излучения | DIAMENTOR M4-KDK | с одной камерой | 0,10...1∙10^6 сГр·см, 0,10...30000 сГр·см^2/с, 0,010 мГр...10 Гр, 0,010...999,999 мГр/с | 5 %, 10 % | 12 | 14365.05 | Нет | 88310-23 | Нет | Нет | Цена поверки с одной камерой в комплекте. Место проведения работ - Свердловская обл., г.Среднеуральск, ул.Гашева, 2а или на выезде.
380163107029 | 4101-1 | Дозиметр рентгеновского излучения | DIAMENTOR M4 | с одной камерой | 1...9999 сГр·см2 | 15 % | - | 9174 | Нет | - | Нет | Нет | Цена калибровки с одной камерой в комплекте. Место проведения работ - Свердловская обл., г.Среднеуральск, ул.Гашева, 2а или на выезде.
380164198250 | 4101-1 | Дозиметр | Tracerco PRI150 | - | 0,1...1000 мкЗв·ч-1 | - |  | 8940 | Нет | - | Да | Нет | Место проведения работ - Свердловская обл., г.Среднеуральск, ул.Гашева, 2а.
380164198251 | 4101-1 | Дозиметр рентгеновского излучения | ДКР-АТ1103М | - | 50 нЗв·ч-1...100 мкЗв·ч-1, 50 нЗв...5 мЗв | 15 % | 12 | 12166 | Нет | 29558-20 | Нет | Нет | Наличие блока питания (аккумуляторов). Место проведения работ - Свердловская обл., г.Среднеуральск, ул.Гашева, 2а.
383175325067 | 4101-1 | Радиометр | VDC Дозкалибратор | VDC-505, VDC-505XR, VDC-603, VDC-603XR, VDC-606, VDC-IBC, VDC-IBCXR | 1·10^5...1·10^10 Бк, 1·10^6...1·10^10 Бк, 1·10^7...1·10^10 Бк, 1·10^8...1·10^10 Бк | 5%, 8%, 10%, 15% | 12 | 28495 | Нет | 68337-17 | Нет | Нет | Работы проводятся по согласованию с отделом 4101-1.
380164198252 | 4101-1 | Дозиметр-радиометр | ДКС-96 | БДКС-96 | 0,05...50 мкЗв/ч | 10...30 % | - | 8940 | Нет | - | Да | Нет | Только калибровка, если год выпуска не соответствует ГРСИ. Цена калибровки гамма-канала. Наличие блока питания (аккумуляторов). Место проведения работ - Свердловская обл., г.Среднеуральск, ул.Гашева, 2а.
380163107030 | 4101-1 | Дозиметр рентгеновского излучения | DIAMENTOR M4 | с одной камерой | 1...9999 сГр·см2 | 15 % | 12 | 10260.75 | Нет | 78194-20 | Нет | Нет | Цена поверки в комплекте с одной камерой. Место проведения работ - Свердловская обл., г.Среднеуральск, ул.Гашева, 2а или на выезде.
380163107031 | 4101-1 | Измеритель произведения дозы на площадь | KermaX plus 120-132 | с одной камерой | 0,1...999999,9 мкГр·м2, 0,1...30000 мкГр·м2/с | 7 % | 24 | 11709 | Нет | 75192-19 | Нет | Нет | Цена поверки в комплекте с одной камерой. Место проведения работ - Свердловская обл., г.Среднеуральск, ул.Гашева, 2а или на выезде.
383175325068 | 4101-1 | Дозкалибратор | ATOMLAB 500+ | - | 3·10^7...1,85·10^12 Бк, 3·10^7...1,11·10^12 Бк | 5 % | 12 | 28495 | Нет | 71942-18 | Нет | Нет | Распространяется на блок управления и обработки данных зав. № 15040465, с ионизационной камерой зав. № 96276031 (дозкалибраторы с иными зав. № подлежат калибровке)
380173130025 | 4101-1 | Сцинтилляционный геологоразведочный прибор | РСКУ | - | 0...300 мкР·ч-1 | 5 % |  | 8940 | Нет | - | Да | Нет | Только калибровка по согласованию с 4101-1. Место проведения работ - Свердловская обл., г.Среднеуральск, ул.Гашева, 2а.
380139114005 | 4101-1 | Установка для поверки дозиметров гамма-излучения переносная | УПГ-П | основное исполнение,исполнение 01,исполнение 02 (ограниченная поверка, за исключением МПД) | 1·10^-6...1·10^-3 Зв/ч, 7,17·10^-12...7,17·10^-9 А/кг, 5·10^-7...1·10^-3 Гр/ч | 7 %; 6 % | 24 | 76776 | Нет | 44758-10 | Нет | Нет | Место проведения работ - Свердловская обл., г.Среднеуральск, ул.Гашева, 2а или на выезде.
383571101009 | 4101-1 | Установка контроля загрязненности персонала | РЗБА-07Д | с одним БД бета-излучения | 1,0...25000 мин-1·см-2 | 20 % | 24 | 6138 | Нет | 75699-19 | Нет | Нет | Цена поверки с одним блоком бета-излучения. СИ из спецраздела, сведения о поверке во ФГИС Аршин выгружены не будут. Возможность проведения работ уточняется в отделе 4101-1. Место проведения работ - Свердловская обл., г.Среднеуральск, ул.Гашева, 2а.
383570104006 | 4101-1 | Установка контроля загрязненности персонала | РЗБА-07Д | с одним БД альфа-излучения | 0,1...10000 мин-1·см-2 | 20 % | 24 | 6256 | Нет | 75699-19 | Нет | Нет | Цена поверки с одним блоком альфа-излучения. СИ из спецраздела, сведения о поверке во ФГИС Аршин выгружены не будут. Возможность проведения работ уточняется в отделе 4101-1. Место проведения работ - Свердловская обл., г.Среднеуральск, ул.Гашева, 2а.
383175325069 | 4101-1 | Спектрометр-радиометр гамма-, бета- и альфа-излучения | МКГБ-01 "РАДЭК" | с БДЭГ-40 | 50...3000 кэВ | 10...30 % |  | 27696 | Нет | - | Да | Нет | Цена за калибровку с одним блоком детектирования БДЭГ-40. Место проведения работ - Свердловская обл., г.Среднеуральск, ул.Гашева, 2а или на выезде.
380119108013 | 4101-1 | Установка дозиметрическая гамма-излучения | УДГ-АТ110 | в комплекте с 4 источниками | 3 пА·кг-1...2 мкА·кг-1 | 4...7 % | 12; По истечении 2 лет эксплуатации - 36 | 113347 | Нет | 37198-08 | Нет | Нет | Для зав. № 001. МПИ: 1 год, по истечении 2 лет эксплуатации - 3 года. Цена поверки с 4 источниками. Возможно проведение аттестации по согласованию с 4101-1.
383178119028 | 4101-1 | Радиометр альфа-, бета-излучения | iSolo | - | 0,3...10000 Бк, 0,2...10000 Бк, 0,03...10000 Бк | 10 % | 24 | 10321 | Нет | 38327-14 | Нет | Нет | Место проведения работ - Свердловская обл., г.Среднеуральск, ул.Гашева, 2а или на выезде.
383175325070 | 4101-1 | Спектрометр | МКС-АТ6101С, МКС-АТ6101СМ, МКС-АТ6101СЕ | БДКГ-04, БДКГ-11М, БДКГ-19М, БДКГ-05С, БДКГ-35 | 0,05 мкЗв/ч...10 Зв/ч, 0,03...150 мкЗв/ч, 0,03...50 мкЗв/ч, 0,03...300 мкЗв/ч | 20 % | 12 | 28495 | Нет | 87794-22 | Нет | Нет | Цена указана для одного БД гамма-излучения. Место проведения работ - Свердловская обл., г.Среднеуральск, ул.Гашева, 2а.
380164198253 | 4101-1 | Измеритель радиоактивности и уровня накопленной дозы радиации | Quantum | - | 0,1...1000 мкЗв/ч, 0...0,005 Зв, 0,005...50 Зв | 30 % | 12 | 5551 | Нет | 86401-22 | Нет | Нет | Место проведения работ - Свердловская обл., г.Среднеуральск, ул.Гашева, 2а.
383175325071 | 4101-1 | Установка спектрометрическая с блоком детектирования | МУЛЬТИРАД-гамма (установка) БДКС-38-02А (блок) | - | 8...1·100000 Бк, 0,1...100 мкЗв/ч | 10 %, 20 % | 12 | 29065 | Нет | 69731-17 | Нет | Нет | Место проведения работ - Свердловская обл., г.Среднеуральск, ул.Гашева, 2а или на выезде.
380164198254 | 4101-1 | Дозиметр индивидуальный рентгеновского и гамма-излучений | ДКГ-РМ1611 | - | 0,1 мкЗв/ч...10 Зв/ч, 0,05 мкЗв...20 Зв | 15 % | 12 | 5000 | Нет | 91096-24 | Нет | Нет | Наличие блока питания (аккумуляторов). Место проведения работ - Свердловская обл., г.Среднеуральск, ул.Гашева, 2а.
380173130026 | 4101-1 | Прибор сцинтилляционный геологоразведочный | СРП-20 | - | 0...3000 мкР/ч, 0...10000 с-1 | 15 %, 10 % | 12 | 8940 | Нет | 79748-20 | Нет | Нет | Наличие блока питания (аккумуляторов). Место проведения работ - Свердловская обл., г.Среднеуральск, ул.Гашева, 2а.
380163107032 | 4101-1 | Дозиметр рентгеновского излучения клинический | ДРК-1П | с одной камерой | 1...10000 сГр·см2 | 7 % | 12 | 10260.75 | Нет | 41147-09 | Нет | Нет | Стоимость поверки указана для СИ с одной камерой. Место проведения работ - Свердловская обл., г.Среднеуральск, ул.Гашева, 2а или на выезде.
380113101014 | 4101-1 | Дозиметр универсальный | ДКС-101 | БМК-06 | 0,01 мЗв...10 Зв, 0,005...150 мЗв/ч | 4...30 % | - | 46147 | Нет | - | Да | Нет | Цена калибровки указана для одного типа прибора с одной камерой. Обязательно наличие соединительных кабелей. Место проведения работ - Свердловская обл., г.Среднеуральск, ул.Гашева, 2а
383462119011 | 4101-1 | Радиометр газов | УДГ-03Д | - | 1,0·10 4 до 3,7·10 10 Бк/м3 | 20 % | 24 | 17382 | Нет | 51732-12 | Нет | Нет | Возможна только ПЕРИОДИЧЕСКАЯ поверка. Место проведения работ - Свердловская обл., г.Среднеуральск, ул.Гашева, 2а.
383175325072 | 4101-1 | Спектрометр цифровой многоканальный гамма- и рентгеновского излучения | DSPec | - | 3...10000 кэВ | 0,4% | 24 | 33097 | Нет | 21553-01 | Нет | Нет | Выполнение работ только на выезде
383175325073 | 4101-1 | Гамма-спектрометр | СКГ-01 "Измерительный СИЧ" | - | 50...3000 кэВ, 50...100000 Бк | 0,02 %, 20% | 12 | 29065 | Нет | 43837-10 | Нет | Нет | Выполнение работ только на выезде
383462119012 | 4101-1 | Комплекс аппаратуры для мониторинга естественных радионуклидов | КАМЕРА | - | 10...1000000 Бк/м3, 30...100000 Бк/м3, 2...100000 мБк/(с м2), 10...10000 мБк/(с м2), 5...500000 Бк/м3 | 30 % | 12 | 17058 | Нет | 17107-98 | Нет | Нет | Цена поверки комплекта с количеством БД не более 4-х. Место проведения работ - Свердловская обл., г.Среднеуральск, ул.Гашева, 2а.
380164198255 | 4101-1 | Дозиметр индивидуальный | ДКГ-АТ2503, ДКГ-АТ2503В, ДКГ-АТ2503В/1, ДКГ-АТ2503В/2 | - | 0,1 мкЗв/ч...10 Зв/ч | 15...40% | 12 | 4713.1 | Нет | 89759-23 | Нет | Нет | Наличие блока питания (аккумуляторов). Место проведения работ - Свердловская обл., г.Среднеуральск, ул.Гашева, 2а.
383175325074 | 4101-1 | Дозкалибратор | ATOMLAB 500+ | - | 3·10^7...1,85·10^12 Бк, 3·10^7...1,11·10^12 Бк | 5 % | - | 28495 | Нет |  | Да | Нет | Калибровка дозкалибраторов (кроме зав. № 15040465, с ионизационной камерой зав. № 96276031 -поверка)
380164198256 | 4101-1 | Блок детектирования фотонного ионизирующего излучения | БДКГ-301А | БДКГ-301А-1, БДКГ-301А-2 | 0,1 мкЗв/ч...10 Зв/ч, 0,1 мкЗв/ч...0,01 Зв/ч | 15 % | 12 | 5068.81 | Нет | 93207-24 | Нет | Нет | Место проведения работ - Свердловская обл., г.Среднеуральск, ул.Гашева, 2а.
380164198257 | 4101-1 | Комплекс измерительный универсальный | УИМ-МД | ДБГ-С11Д исполнение 01, ДБГ-С11Д исполнение 02; БДЗБ-19Д (гамма-канал, бета-канал) | 0,1 мкЗв/ч...10 Зв/ч, 0,1 мкЗв/ч...100 Зв/ч; 0,034...34000 Бк/см2; 0,1 мкЗв/ч...2 мЗв/ч | 10...30 % | 24 | 8940 | Нет | 87194-22 | Нет | Нет | Цена поверки с одним БД (каналом) . Место проведения работ - Свердловская обл., г.Среднеуральск, ул.Гашева, 2а.
380163107033 | 4101-1 | Дозиметр рентгеновского излучения | DIAMENTOR M4-KDK | с одной камерой | 0,10...1∙10^6 сГр·см, 0,10...30000 сГр·см^2/с, 0,010 мГр...10 Гр, 0,010...999,999 мГр/с | 5 %, 10 % |  | 14365.05 | Нет |  | Да | Нет | Цена калибровки с одной камерой в комплекте. Место проведения работ - Свердловская обл., г.Среднеуральск, ул.Гашева, 2а или на выезде.
383175325075 | 4101-1 | Радиометр для тонкослойной и жидкостной хроматографии Scan-RAM | Scan-RAM | - | не менее 0,02 Бк-1∙с-1 | 3% | 12 | 28495 | Нет | 85815-22 | Нет | Нет | Место проведения работ - Свердловская обл., г.Среднеуральск, ул.Гашева, 2а или на выезде.
384685207027 | 4101-1 | Дозиметр электронный прямопоказывающий | ДКС 3000 N (DMC 3000 N) | гамма-канал | 1,0 мкЗв/ч...10 Зв/ч; 1,0 мкЗв...10 Зв | 15 % | 24 | 8771 | Нет | 72209-18 | Нет | Нет | Место проведения работ - Свердловская обл., г.Среднеуральск, ул.Гашева, 2а.
384685207028 | 4101-1 | Дозиметр индивидуальный прямопоказывающий | EPD Mk2+ | гамма-канал | 10 мкЗв...2 Зв | 15...50% | 12 | 8528 | Нет |  | Да | Нет | Только калибровка. Наличие блока питания (аккумуляторов). Место проведения работ - Свердловская обл., г.Среднеуральск, ул.Гашева, 2а.
380173130027 | 4101-1 | Аппаратура радиоактивного каротажа | Кура-1 | - | 5...900 мкР/ч | 8...20 % | 12 | 12400 | Нет | 8822-82 | Нет | Нет | Наличие блока питания (аккумуляторов). Место проведения работ - Свердловская обл., г.Среднеуральск, ул.Гашева, 2а.
383175325076 | 4101-1 | Спектрометр | МКГ-АТ1321 | - | 20...3000 кэВ, 0,03 мкЗв/ч...100 мЗв/ч | 10...50 % | 12 | 27696 | Нет | 87793-22 | Нет | Нет | Место проведения работ - Свердловская обл., г.Среднеуральск, ул.Гашева, 2а.
383175107019 | 4101-1 | Спектрометр гамма-излучения сцинтилляционный | "Гамма-01С" | - | 0,03...3 МЭв | 10...50 % |  | 29358 | Нет |  | Да | Нет | Место проведения работ - Свердловская обл., г.Среднеуральск, ул.Гашева, 2а или на выезде.
386061109008 | 4101-1 | Поисковый радиометр | СР-5М | - | 0...50 мР/ч | 10…30 % |  | 3757 | Нет |  | Да | Нет | Только калибровка. Наличие блока питания (аккумуляторов). Место проведения работ - Свердловская обл., г.Среднеуральск, ул.Гашева, 2а.
380164198258 | 4101-1 | Дозиметр-радиометр | МКС-АТ1125,МКС-АТ1125А | встроенный детектор | 0,03...300 мкЗв/ч; 0,03 мкЗв/ч...100 мЗв/ч | 15...20 % | 12 | 5472.4 | Нет | 85593-22 | Нет | Нет | Цена поверки встроенного детектора. Место проведения работ - Свердловская обл., г.Среднеуральск, ул.Гашева, 2а.
380164198259 | 4101-1 | Дозиметр-радиометр | МКС-АТ1125,МКС-АТ1125А | БДПС-02 (гамма-канал) | 0,1 мкЗв/ч...30 мЗв/ч | 20 % | 12 | 8528 | Нет | 85593-22 | Нет | Нет | Цена поверки БДПС-02 (гамма-канал). Наличие блока питания (аккумуляторов). Цена поверки указана для одного типа прибора с одним блоком детектирования Место проведения работ - Свердловская обл., г.Среднеуральск, ул.Гашева, 2а.
383173120031 | 4101-1 | Дозиметр-радиометр | МКС-АТ1125,МКС-АТ1125А | БДПС-02 (альфа-канал),БДПС-02 (бета-канал) | 2,4...1000000 мин-1·см-2, 6...1000000 мин-1·см-2 | 20...30 % | 12 | 5968 | Нет | 85593-22 | Нет | Нет | Цена поверки БДПС-02 (альфа-канал), БДПС-02 (бета-канал). Наличие блока питания (аккумуляторов). Место проведения работ - Свердловская обл., г.Среднеуральск, ул.Гашева, 2а.
380781114038 | 4101-1 | Дозиметр-радиометр | МКС-17Д "Зяблик" | БДКН-Р5Д | 0,1...100000 мкЗв/ч; 1...1000000 мкЗв | 20...30 % | 24 | 13162 | Нет | 75812-19 | Нет | Нет | Цена поверки с одним из указанных в столбце "модификация" блоком детектирования. СИ из спецраздела, сведения о поверке во ФГИС Аршин выгружены не будут. Место проведения работ - Свердловская обл., г.Среднеуральск, ул.Гашева, 2а.
380164198260 | 4101-1 | Блок детектирования | БДБГ-09 | - | 0,1 мкЗв/ч...10 Зв/ч | 15...20 | 12 | 8691 | Нет | 42912-09 | Нет | Нет | При поверке необходимо предоставить: МП, ПК с ПО, КМЧ и весь комплект кабелей. Место проведения работ - Свердловская обл., г.Среднеуральск, ул.Гашева, 2а.
380164198261 | 4101-1 | Измеритель-сигнализатор поисковый микропроцессорный | ИСП-РМ1401М | ИСП-РМ1401МА | 0,05...40 мкЗв/ч | 10…30 % | 12 | 5068.81 | Нет | 89758-23 | Нет | Нет | Наличие блока питания (аккумуляторов). Место проведения работ - Свердловская обл., г.Среднеуральск, ул.Гашева, 2а.
380173130028 | 4101-1 | Прибор гамма-каротажа | СОВА-С9ГК-38-60 | - | 5...900 мкР/ч | 10...30 % |  | 12400 | Нет |  | Да | Нет | Наличие блока питания (аккумуляторов). Место проведения работ - Свердловская обл., г.Среднеуральск, ул.Гашева, 2а.
386061109009 | 4101-1 | Арочный металлодетектор | "Поиск-М" | - | 60 кэВ...3,0 МэВ | 10...50 % | - | 27919 | Нет |  | Да | Нет | Только калибровка. Место проведения работ: на территории Заказчика
383462119013 | 4101-1 | Установка для измерений объемной активности радиоактивных газов в воздухе | УДГ-1Б | - | 10000...6000000000 Бк/м3 | 20...50 % | 12; с 11.2017 г. - 24 | 17382 | Нет | 24525-08 | Нет | Нет | Место проведения работ - Свердловская обл., г.Среднеуральск, ул.Гашева, 2а.
383175325077 | 4101-1 | Комплекс радиационного сканирования мобильный | МКС-АТ6103 | БДКГ-11М, БДКГ-19М, БДКГ-34, БДКГ-28 | 0,03 мкЗв/ч...150 мкЗв/ч | 20 % | 12 | 28495 | Нет | 64171-21 | Нет | Нет | Цена указана для БД гамма-излучения. Место проведения работ - Свердловская обл., г.Среднеуральск, ул.Гашева, 2а.
380164198262 | 4101-1 | Дозиметр-радиометр | ДКС-502 "Ангара" | - | 0,1...100000 мкЗв/ч; 10...30000 част/(мин*см2) | 15 % | 30 | 9192 | Нет | 87564-22 | Нет | Нет | Место проведения работ - Свердловская обл., г.Среднеуральск, ул.Гашева, 2а.
383462119014 | 4101-1 | Установка для измерения объемной активности радиоактивных аэрозолей | УДА-1АБ | - | 0,01...200000 Бк/м3, 0,1...1000000 Бк/м3, 1...200000 Бк/м3 | 20...50 % | 12 | 17382 | Нет | 24548-08 | Нет | Нет | Место проведения работ - Свердловская обл., г.Среднеуральск, ул.Гашева, 2а.
380164198263 | 4101-1 | Спектрометр | МКС-АТ6102, МКС-АТ6102А, МКС-АТ6102В | встроенный гамма-детектор | 0,03...300 мкЗв/ч, 10 мкЗв/ч...100 мЗв/ч | 20 % | 12 | 8610 | Нет | 92918-24 | Нет | Нет | Цена поверки встроенного гамма-канала. Наличие блока питания (аккумуляторов). Место проведения работ - Свердловская обл., г.Среднеуральск, ул.Гашева, 2а.
380781114039 | 4101-1 | Спектрометр | МКС-АТ6102, МКС-АТ6102А, МКС-АТ6102В | встроенный нейтронный детектор, БДКН-03 | 0,1 мкЗв/ч...10 мЗв/ч | 20 % | 12 | 12917 | Нет | 92918-24 | Нет | Нет | Цена поверки нейтронного канала. Наличие блока питания (аккумуляторов). Место проведения работ - Свердловская обл., г.Среднеуральск, ул.Гашева, 2а.
383174128060 | 4101-1 | Спектрометр | МКС-АТ6102, МКС-АТ6102А, МКС-АТ6102В | БДПА-01, БДПБ-01 | 0,5...100000 мин-1·см-2, 3...500000 мин-1·см-2 | 20 % | 12 | 6025 | Нет | 92918-24 | Нет | Нет | Цена поверки для каждого альфа- или бета- канала. Место проведения работ - Свердловская обл., г.Среднеуральск, ул.Гашева, 2а.
383175325078 | 4101-1 | Спектрометр | МКС-АТ6102, МКС-АТ6102А, МКС-АТ6102В | в полной комплектации (встроенный гамма-детектор; встроенный нейтронный детектор; БДПА-01; БДПБ-01; БДКН-03) | 0,03...300 мкЗв/ч, 10 мкЗв/ч...100 мЗв/ч, 0,5...100000 мин-1·см-2, 3...500000 мин-1·см-2, 0,1 мкЗв/ч | 20 % | 12 | 28792 | Нет | 92918-24 | Нет | Нет | Цена поверки в полном объеме. Место проведения работ - Свердловская обл., г.Среднеуральск, ул.Гашева, 2а.
383175325079 | 4101-1 | Установка для измерения гамма-излучения | УГМ-03 | УГМ-03-00-П2-0-00, УГМ-03-04-П2-0-00 | 50...3000 кэВ | 1 % | 12 | 29065 | Нет | 95983-25 | Нет | Нет | Цена поверки спектрометрического канала. Место проведения работ - Свердловская обл., г.Среднеуральск, ул.Гашева, 2а.
380164198264 | 4101-1 | Установка для измерения гамма-излучения | УГМ-03 | УГМ-03-00-П2-0-00, УГМ-03-02-П2-0-00, УГМ-03-03-П2-0-00 | 0,1 мкЗв/ч...10 Зв/ч | 20 % | 12 | 5068.81 | Нет | 95983-25 | Нет | Нет | Цена поверки гаммма-канала. Место проведения работ - Свердловская обл., г.Среднеуральск, ул.Гашева, 2а.
383175325080 | 4101-1 | Радиометр | VDC Дозкалибратор | VDC-505, VDC-505XR, VDC-603, VDC-603XR, VDC-606, VDC-IBC, VDC-IBCXR | 1·10^5...1·10^10 Бк, 1·10^6...1·10^10 Бк, 1·10^7...1·10^10 Бк, 1·10^8...1·10^10 Бк | 5%, 8%, 10%, 15% |  | 28495 | Нет |  | Да | Нет | Работы проводятся по согласованию с отделом 4101-1.
383175325081 | 4101-1 | Спектрометр энергии гамма-излучения многоканальный | MUCHA Star | - | 30...2000 кэВ | 1 % | 24 | 28495 | Нет | 74512-19 | Нет | Нет | Место проведения работ - Свердловская обл., г.Среднеуральск, ул.Гашева, 2а или на выезде.
383175325082 | 4101-1 | Радиометр проточный для ВЭЖХ | Flow-RAM | PN-FXX-02, PN-FXX-03, PN-FXX-04, PN-FXX-06, PN-FXX-14 | 0,03...0,35 Бк-1с-1 | - | 24 | 28495 | Нет | 68043-17 | Нет | Нет | Место проведения работ - Свердловская обл., г.Среднеуральск, ул.Гашева, 2а или на выезде.
386061109010 | 4101-1 | Дозиметр-радиометр | Tracerco T407 | альфа-кнал | 1,75...8,36·10⁶ с⁻¹ | 10…30 % |  | 8856 | Нет |  | Да | Нет | Только калибровка. Наличие блока питания (аккумуляторов). Место проведения работ - Свердловская обл., г.Среднеуральск, ул.Гашева, 2а.
386061109011 | 4101-1 | Дозиметр-радиометр | Tracerco T407 | бета-канал | 7,48...5,11·10⁷ с⁻¹ | 10…30 % |  | 8856 | Нет |  | Да | Нет | Только калибровка. Наличие блока питания (аккумуляторов). Место проведения работ - Свердловская обл., г.Среднеуральск, ул.Гашева, 2а.
380164198265 | 4101-1 | Дозиметр рентгеновского и гамма-излучения | ДКС-АТ1123, ДКС-АТ1123А | - | 50 нЗв/ч...10 Зв/ч; 1 мкЗв/ч...10 Зв/ч | 10…30 % | 12 | 15000 | Нет | 19793-00 | Нет | Нет | Поверка в полном объеме. Место проведения работ - Свердловская обл., г.Среднеуральск, ул.Гашева, 2а.
380164198266 | 4101-1 | Дозиметр рентгеновского и гамма-излучения | ДКС-АТ1123, ДКС-АТ1123А | - | 50 нЗв/ч...10 Зв/ч; 5 мкЗв/ч...10 Зв/ч | 10…30 % | 12 | 15000 | Нет | 19793-09 | Нет | Нет | Поверка в полном объеме. Место проведения работ - Свердловская обл., г.Среднеуральск, ул.Гашева, 2а.
380164198267 | 4101-1 | Дозиметр рентгеновского и гамма-излучения | ДКС-АТ1123 | - | 50 нЗв/ч...10 Зв/ч; 0,1 мкЗв/ч...10 Зв/ч | 10…30 % | 12 | 15000 | Нет | 19793-14 | Нет | Нет | Поверка в полном объеме. Место проведения работ - Свердловская обл., г.Среднеуральск, ул.Гашева, 2а.
380164198268 | 4101-1 | Дозиметр рентгеновского и гамма-излучения | ДКС-АТ1123 | - | 50 нЗв/ч...10 Зв/ч; 0,1 мкЗв/ч...10 Зв/ч | 10...30 % | 12 | 15000 | Нет | 19793-19 | Нет | Нет | Поверка в полном объеме. Место проведения работ - Свердловская обл., г.Среднеуральск, ул.Гашева, 2а.
380164198269 | 4101-1 | Система термолюминесцентная дозиметрическая | ДТУ-01М | - | 10 мкЗв...50 Зв | 20 % | 12 | 8872.13 | Нет | 88614-23 | Нет | Нет | Только с дозиметрами DТU-1, DТU-2 , DТU-1А, DТU-2А (ИЭД или АЭД). Дозиметры для облучения представить без набранной дозы (отожжённые) в количестве 20 штук (набор для поверки). Возможность проведения сокращенной поверки, при обязательном предоставлении письма с указанием поддиапазона (согласно описания типа). Место проведения работ - Свердловская обл., г.Среднеуральск, ул.Гашева, 2а.
383175325083 | 4101-1 | Радиометр многоканальный | РИГ-12 "Прогресс-РИА" | - | 10...10000 Бк | 8 % | 12 | 28495 | Нет | 28294-04 | Нет | Нет | Проведение работ по согласованию с 4101-1.
383175325084 | 4101-1 | Установка спектрометрическая рентгеновского и гамма-излучения | СЕГР-MCA527 | СЕГР-МСА527-СЦ | 0,02...3 МэВ | 0,5 % | 12 | 29065 | Нет | 80511-20 | Нет | Нет | Место проведения работ - Свердловская обл., г.Среднеуральск, ул.Гашева, 2а или на выезде.
383175325085 | 4101-1 | Установка спектрометрическая рентгеновского и гамма-излучения | СЕГР-MCA527 | СЕГР-МСА527-CZT, СЕГР-МСА527-ППД | 0,003...10 МэВ | 0,025...0,5 % | 12 | 36485 | Нет | 80511-20 | Нет | Нет | Место проведения работ - Свердловская обл., г.Среднеуральск, ул.Гашева, 2а или на выезде.
380163107034 | 4101-1 | Дозиметр клинический для контроля радиологических процедур | VacuDap | VacuDAP standard, VacuDAP-OEM | 0,1 мкГр·м²...99 999 999 мкГр·м² | 15% | 12 | 11852 | Нет | 93787-24 | Нет | Нет | Цена поверки с одной камерой в комплекте. Место проведения работ - Свердловская обл., г.Среднеуральск, ул.Гашева, 2а или на выезде.
380183301003 | 4101-1 | Установка радиационного контроля | РИГ-08ПМ | РИГ-08ПМ-1, РИГ-08ПМ-2, РИГ-08ПМ-2Т | 0,05...3 мкЗв/ч | 30 % | 24 | 8528 | Нет | 30847-05 | Нет | Нет | Цена указана за один БД из комплекта. Место проведения работ - Свердловская обл., г.Среднеуральск, ул.Гашева, 2а.
380781114040 | 4101-1 | Спектрометр | МКС-АТ6101ДР | - | 50...3000 кэВ | 20 % | 12 | 28495 | Нет | 54115-13 | Нет | Нет | Место проведения работ - Свердловская обл., г.Среднеуральск, ул.Гашева, 2а.
380164198270 | 4101-1 | Дозиметр гамма-излучения | ДКГ-РМ1211 | ДКГ-РМ1211, ДКГ-РМ1211-01, ДКГ-РМ1211-02, ДКГ-РМ1211-03 | 0,1 мкЗв/ч...100 мЗв/ч | 15 % | 12 | 8859 | Нет | 67999-21 | Нет | Нет | Место проведения работ - Свердловская обл., г.Среднеуральск, ул.Гашева, 2а.
383175208017 | 4101-1 | Установка спектрометрическая | МКС-01А "МУЛЬТИРАД" | бета канал | 65...3000 кэВ | 10...25 % | 12 | 6498.48 | Нет | 32716-06 | Нет | Нет | Цена поверки бета канала. Место проведения работ - Свердловская обл., г.Среднеуральск, ул.Гашева, 2а или на выезде.
383175208018 | 4101-1 | Установка спектрометрическая МКС-01А "МУЛЬТИРАД" | МКС-01А "МУЛЬТИРАД" | альфа канал | 2000...10000 кэВ, 65...3000 кэВ | 10...25 % | 12 | 6498.48 | Нет | 32716-06 | Нет | Нет | Цена поверки альфа канала. Место проведения работ - Свердловская обл., г.Среднеуральск, ул.Гашева, 2а или на выезде.
383175325086 | 4101-1 | Радиометр активности радионуклидов | CRC-55tPET | - | 1 МБк...0,7 ТБк | 3...8 % | 12 | 28495 | Нет | 97125-25 | Нет | Нет | Работы проводятся по согласованию с отделом 4101-1.
383175107020 | 4101-1 | Комплекс для измерения активности альфа-, бета- и гамма-излучающих нуклидов спектрометрическим методом | Прогресс | альфа-тракт | 2...8 МэВ | 10 % | 12 | 6498.48 | Да | 15235-96 | Нет | Нет | Наличие контрольного источника. Цена поверки альфа-тракта. Место проведения работ - Свердловская обл., г.Среднеуральск, ул.Гашева, 2а.
383175107021 | 4101-1 | Комплекс для измерения активности альфа-, бета- и гамма-излучающих нуклидов спектрометрическим методом | Прогресс | бета-тракт | 200...3000 кэВ | 10 % | 12 | 6498.48 | Да | 15235-96 | Нет | Нет | Наличие контрольного источника. Цена поверки бета-тракта. Место проведения работ - Свердловская обл., г.Среднеуральск, ул.Гашева, 2а.
383175107022 | 4101-1 | Комплекс спектрометрический для измерений активности альфа-, бета- и гамма- излучающих нуклидов | Прогресс | альфа-тракт | 2...8 МэВ | 10 % | 12 | 6498.48 | Да | 15235-01 | Нет | Нет | Наличие контрольного источника. Цена поверки альфа-тракта. Место проведения работ - Свердловская обл., г.Среднеуральск, ул.Гашева, 2а.
383175107023 | 4101-1 | Комплекс спектрометрический для измерений активности альфа-, бета- и гамма- излучающих нуклидов | Прогресс | бета-тракт | 200...3000 кэВ | 10 % | 12 | 6498.48 | Да | 15235-01 | Нет | Нет | Наличие контрольного источника. Цена поверки бета-тракта. Место проведения работ - Свердловская обл., г.Среднеуральск, ул.Гашева, 2а.
380164198271 | 4101-1 | Дозиметр индивидуальный | ДКГ-РМ1300 | ДКГ-РМ1300, ДКГ-РМ1300-01 | 0,5 мкЗв/ч...10 Зв/ч; 10000 мкЗв/ч...10 Зв/ч | 15...20 % | 12 | 8859 | Нет | 74817-19 | Нет | Нет | Место проведения работ - Свердловская обл., г.Среднеуральск, ул.Гашева, 2а.
384685207029 | 4101-1 | Дозиметр индивидуальный | ДКГ-РМ1300 | ДКГ-РМ1300, ДКГ-РМ1300-01, ДКГ-РМ1300ГН, ДКГ-РМ1300ГН-01 | 1 мкЗв/ч...10 Зв/ч, 1 мкЗв...20 Зв; 50 мкЗв/ч...0,2 Зв/ч;10 мкЗв...20 Зв | 15 % | 12 | 12947 | Нет | 92239-24 | Нет | Нет | Место проведения работ - Свердловская обл., г.Среднеуральск, ул.Гашева, 2а.
380791103005 | 4101-1 | Комплекс автоматизированный индивидуального дозиметрического контроля | АКИДК-304 | с дозиметрами нейтронного излучения (ДВГН-01) | 0,05...50000 мЗв | 10 % | 12 | 15215 | Нет | 87562-22 | Нет | Нет | Цена указана при количестве дозиметров, представленных на облучение, до 20 шт. включительно (за весь набор). При количестве дозиметров от 21 до 100 шт. включительно или свыше 100 шт. цена за облучение каждого дополнительного дозиметра выбирается из позиций прейскуранта № 2-У с кодами 140604 или 140610 соответственно. Дозиметры для облучения представить без набранной дозы (отожжённые). Возможность проведения работ необходимо уточнять в отделе 4101-1. Место проведения работ - Свердловская обл., г.Среднеуральск, ул.Гашева, 2а.
380164198272 | 4101-1 | Комплекс автоматизированный индивидуального дозиметрического контроля | АКИДК-304 | с дозиметрами гамма-излучения (ДВГ-01, ДТЛ-01) | 0,05...10000 мЗв | 10 % | 12 | 8872.13 | Нет | 87562-22 | Нет | Нет | Цена указана при количестве дозиметров, представленных на облучение, до 20 шт. включительно (за весь набор). При количестве дозиметров от 21 до 100 шт. включительно или свыше 100 шт. цена за облучение каждого дополнительного дозиметра выбирается из позиций прейскуранта № 2-У с кодами 140604 или 140610 соответственно. Дозиметры для облучения представить без набранной дозы (отожжённые). Возможность проведения работ необходимо уточнять в отделе 4101-1. Место проведения работ - Свердловская обл., г.Среднеуральск, ул.Гашева, 2а.
383175325087 | 4101-1 | Спектрометр гамма-излучения стационарный | СЕГ-Э | Е-10, Е-20, Е-30 | 50...3 000 кэВ | 0,02 % | 12 | 36485 | Нет | 97640-26 | Нет | Нет | Место проведения работ - Свердловская обл., г.Среднеуральск, ул.Гашева, 2а (предоставление полной комплектции, наличие монтажника и оператора) или на выезде.
380163107000 | 4101-1 | Дозиметр | ДКГ-01 "Сталкер" | ВБ-01 | 0,1...1000 мкЗв/ч |  | 12 | 8859 | Нет | 15802-96 | Нет | Нет | Место проведения работ - Свердловская обл., г.Среднеуральск, ул.Гашева, 2а или на выезде.
380183116001 | 4101-1 | Бета-гамма индикатор | ДП-63А |  | 100 мР/ч...50 Р/ч | 20...30 % | 12 | 8528 | Нет | 1337-70 | Нет | Нет | Место проведения работ - Свердловская обл., г.Среднеуральск, ул.Гашева, 2а.
380781114001 | 4101-1 | Установка спектрометрическая | СКС-99 "Спутник" | нейтронный тракт | 1...1000 мкЗв/ч, 1...3000 см-2·с-1 | 40 %, 20 % | 12 | 13162 | Нет | 18488-09 | Нет | Нет | Цена поверки нейтронного блока детектирования. Место проведения работ - Свердловская обл., г.Среднеуральск, ул.Гашева, 2а.
383175325002 | 4101-1 | Установка спектрометрическая | СКС-99 "Спутник" | гамма-тракт | 1...10000 мкЗв/ч | 20 % | 12 | 8771 | Нет | 18488-09 | Нет | Нет | Цена поверки гамма-канала. Место проведения работ - Свердловская обл., г.Среднеуральск, ул.Гашева, 2а или на выезде.
383174128003 | 4101-1 | Бета-радиометр | РКБ4-1ЕМ | БДЖБ-02, БДЖБ-07 | 19...3700 Бк·кг-1, 2500 Бк·кг-1...36 МБк·кг-1 | 40...90 % | 12 | 7627.16 | Да | 5880-86 | Нет | Нет | Проведение работ по согласованию с 4101-1. Цена поверки с одним блоком детектирования.
380164198008 | 4101-1 | Дозиметр | ДБГ-06Т |  | 0,1...999,99 мкЗв/ч |  | 12 | 5068.81 | Да | 12156-12 | Нет | Нет | Наличие блока питания (аккумуляторов). Место проведения работ - Свердловская обл., г.Среднеуральск, ул.Гашева, 2а.
380164198009 | 4101-1 | Дозиметр-радиометр | МКС-151 | гамма-канал | 0,1...99,99 мкЗв/ч | 15 % | 12; с 2009 г. - 24 | 5068.81 | Да | 24445-08 | Нет | Нет | Цена поверки гамма-канала. Место проведения работ - Свердловская обл., г.Среднеуральск, ул.Гашева, 2а.
380164198010 | 4101-1 | Дозиметр | ДОГ2-01 (ДРГ2-01) |  | 1 мкР·с-1...3 Р·с-1, 0,3 мР...300 Р | 5...10 % | 12 | 8859 | Нет | 3575-73 | Нет | Нет | Место проведения работ - Свердловская обл., г.Среднеуральск, ул.Гашева, 2а.
380164198011 | 4101-1 | Дозиметр гамма-излучения | ДКГ-РМ1603, ДКГ-РМ1603А, ДКГ-РМ1603В |  | 1 мкЗв/ч...5 Зв/ч; 1 мкЗв/ч...10 Зв/ч | 10…30 % | 12 | 5068.81 | Да | 18714-02 | Нет | Нет | Наличие блока питания (аккумуляторов). Производитель: ООО "Полимастер", Беларусь, г.Минск. Место проведения работ - Свердловская обл., г.Среднеуральск, ул.Гашева, 2а.
380183116002 | 4101-1 | Измеритель мощности дозы (рентгенометр) | ДП-5А |  | 0,05 мР/ч...200 Р/ч | 20…30 % | 12 | 5068.81 | Да | 2736-71 | Нет | Нет | Место проведения работ - Свердловская обл., г.Среднеуральск, ул.Гашева, 2а.
380183116003 | 4101-1 | Измеритель мощности дозы (рентгенометр) | ДП-5Б |  | 0,05 мР/ч...200 Р/ч | 20…30 % | 12 | 8859 | Нет | 2736-72 | Нет | Нет | Место проведения работ - Свердловская обл., г.Среднеуральск, ул.Гашева, 2а.
380164198012 | 4101-1 | Измеритель-сигнализатор поисковый | ИСП-РМ1401К-01М (РМ1401GNM) | гамма-канал | 0,1...9999 мкЗв/ч | 10…30 % | 12 | 8771 | Нет | 26601-12 | Нет | Нет | Стоимость указана только для гамма-канала. Наличие блока питания (аккумуляторов). Место проведения работ - Свердловская обл., г.Среднеуральск, ул.Гашева, 2а.
380163107001 | 4101-1 | Дозиметр рентгеновского излучения клинический | ДРК-1 | с двумя камерами | 1...10000 сГр·см2 |  | 12 | 14365.05 | Да | 17078-08 | Нет | Нет | Стоимость поверки указана для СИ с двумя камерами. Место проведения работ - Свердловская обл., г.Среднеуральск, ул.Гашева, 2а или на выезде.
380164198013 | 4101-1 | Дозиметр-радиометр | МКС-АТ1117М | БОИ, БОИ2 | 1 мкЗв/ч...10 мЗв/ч | 20 % | 12 | 5472.4 | Да | 29551-13 | Нет | Нет | Цена поверки указана для УД БОИ. Наличие блока питания (аккумуляторов). Место проведения работ - Свердловская обл., г.Среднеуральск, ул.Гашева, 2а.
380781114002 | 4101-1 | Дозиметр-радиометр поисковый | МКС/СРП-08А | БДБН-01А | 0,1...100000 мкЗв/ч | 20...25 % | 12 | 12917 | Нет | 29849-11 | Нет | Нет | Место проведения работ - Свердловская обл., г.Среднеуральск, ул.Гашева, 2а.
380791103001 | 4101-1 | Комплекс индивидуального дозиметрического контроля автоматизированный | АКИДК-302 | с дозиметрами нейтронного излучения | 0,05...2000 мЗв | 15 % | 12 | 15215 | Нет | 56033-13 | Нет | Нет | Цена указана при количестве дозиметров, представленных на облучение, до 20 шт. включительно (за весь набор). При количестве дозиметров от 21 до 100 шт. включительно или свыше 100 шт. цена за облучение каждого дополнительного дозиметра выбирается из позиций прейскуранта № 2-У с кодами 140604 или 140610 соответственно. Дозиметры для облучения представить без набранной дозы (отожжённые). Возможность проведения работ необходимо уточнять в отделе 4101-1. Место проведения работ - Свердловская обл., г.Среднеуральск, ул.Гашева, 2а.
380164198016 | 4101-1 | Радиометр-дозиметр | МКС-04Н "Марс" |  | 0,1...99 мкЗв/ч, 1...999 мкЗв/ч, 1...999 мин-1·см-2, 10...9999 мин-1·см-2 | 25 % | 12 | 8940 | Нет | 13311-92 | Нет | Нет | Место проведения работ - Свердловская обл., г.Среднеуральск, ул.Гашева, 2а.
380164198017 | 4101-1 | Комплекс индивидуального дозиметрического контроля автоматизированный | АКИДК-302 | с дозиметрами гамма-излучения | 0,05...10000 мЗв | 15 % | 12 | 8872.13 | Да | 56033-13 | Нет | Нет | Цена указана при количестве дозиметров, представленных на облучение, до 20 шт. включительно (за весь набор). При количестве дозиметров от 21 до 100 шт. включительно или свыше 100 шт. цена за облучение каждого дополнительного дозиметра выбирается из позиций прейскуранта № 2-У с кодами 140604 или 140610 соответственно. Дозиметры для облучения представить без набранной дозы (отожжённые). Возможность проведения работ необходимо уточнять в отделе 4101-1. Место проведения работ - Свердловская обл., г.Среднеуральск, ул.Гашева, 2а.
383174128006 | 4101-1 | Спектрометр | МКС-АТ6102, МКС-АТ6102А | БДПА-01, БДПБ-01 | 0,5...100000 мин-1·см-2, 3...500000 мин-1·см-2 | 20 % | 12 | 6025 | Нет | 44235-10 | Нет | Нет | Цена поверки для альфа-, бета- канала. Место проведения работ - Свердловская обл., г.Среднеуральск, ул.Гашева, 2а.
380164198018 | 4101-1 | Блок детектирования | БДМГ-200, БДМГ-200УД |  | 0,1 мкЗв/ч...10 Зв/ч |  | 12 | 8691 | Нет | 39814-08 | Нет | Нет | При поверке необходимо предоставить: МП, ПК с ПО и весь комплект кабелей. Место проведения работ - Свердловская обл., г.Среднеуральск, ул.Гашева, 2а.
380164198019 | 4101-1 | Блок детектирования | БДМГ-04, БДМГ-04-01, БДМГ-04-02, БДМГ-04-03, БДМГ-04-04 |  | 0,05 мкЗв/ч...10 Зв/ч |  | 12 | 8691 | Нет | 34641-07 | Нет | Нет | При поверке необходимо предоставить: МП, ПК с ПО, КРС-29 и весь комплект кабелей. Место проведения работ - Свердловская обл., г.Среднеуральск, ул.Гашева, 2а.
380164198020 | 4101-1 | Установка дозиметрическая | "Гамма-сенсор" | БДЭГ3, БДМГ-100 | 0,01...3 мкЗв/ч, 0,01 мкЗв/ч...1 Зв/ч | 15 % | 12 | 8528 | Нет | 24921-03 | Нет | Нет | Цена поверки с одним БД. Поверяется ТОЛЬКО в комплекте с ПК (с ПО), блоком питания и всеми соединительными кабелями. Место проведения работ - Свердловская обл., г.Среднеуральск, ул.Гашева, 2а.
384685207002 | 4101-1 | Дозиметр гамма- и нейтронного излучения индивидуальный | DMC 2000 GN | нейтронный канал | 100 мкЗв/ч...100 мЗв/ч |  | 12 | 13318 | Нет | 35311-07 | Нет | Нет | Стоимость указана только для нейтронного канала. Место проведения работ - Свердловская обл., г.Среднеуральск, ул.Гашева, 2а.
383175325003 | 4101-1 | Радиометр портативный спектрометрический | TRIATHLER |  | 3...30000 Бк | 20 % | 24 | 28228 | Нет | 18654-06 | Нет | Нет | Выполнение работ только на выезде
383175325004 | 4101-1 | Дозкалибратор | ATOMLAB 100+ |  | 1...10000 МБк | 10 % | 12 | 28495 | Нет | 47861-11 | Нет | Нет | Распространяется на зав.№ 09120063 с ионизационной камерой зав.№ 59920015. Выполнение работ только на выезде.
383175325005 | 4101-1 | Радиометр | РИС-А1 "Дозкалибратор" |  | 2 МБк...18,5 ГБк, 80 МБк...18,5 ГБк | 3 % | 12 | 28495 | Нет | 37684-08 | Нет | Нет | Проведение работ по согласованию с 4101-1.
383175325006 | 4101-1 | Радиометр активности радионуклидов (дозкалибратор) | ISOMED 2151 |  | 25...3000 кэВ | 10...50 % |  | 29358 | Нет |  | Да | Нет | Только калибровка. Наличие блока питания (аккумуляторов). Место проведения работ - у заказчика
380164198021 | 4101-1 | Система радиационного контроля | МА | с дозиметрами LB1236-H10 | 0,1...10000 мкЗв/ч | 15 % | 12 | 9048 | Нет | 44019-10 | Нет | Нет | Цена за поверку с одним гамма-блоком LB1236-H10.
383175325007 | 4101-1 | Анализатор гамма-радиоактивности контрольно-измерительный | Gabi Star |  | 1...100000 Бк | 25 % | 12 | 28495 | Нет | 45227-10 | Нет | Нет | Место проведения работ - Свердловская обл., г.Среднеуральск, ул.Гашева, 2а или на выезде.
383175325008 | 4101-1 | Радиометр-спектрометр тонкого слоя гамма-изотопов сканирующий | MiniGita Star |  | 10...100000 Бк | 25 % | 12 | 28495 | Нет | 45468-10 | Нет | Нет | Место проведения работ - Свердловская обл., г.Среднеуральск, ул.Гашева, 2а или на выезде.
383175325010 | 4101-1 | Гамма-спектрометр многоканальный для измерения рентгеновского и гамма-излучения | CANBERRA |  | 0,3...3000 кэВ, 3...3000 кэВ | 0,07 %, 2 % | 24 | 28228 | Нет | 18509-10 | Нет | Нет
383175325011 | 4101-1 | Спектрометр рентгеновского и гамма-излучения | Dspec jr |  | 3...3000 кэВ | 0,025...0,5 % | 24 | 27696 | Нет | 30437-05 | Нет | Нет | Выполнение работ только на выезде
383174128008 | 4101-1 | Дозиметр-радиометр | МКС-07Н | встроенный детектор, БДПА-07, БДПБ-07, БДБГ-07, БДКС-07 | 0,1 мкЗв/ч...10 Зв/ч, 0,1 мкЗв/ч...2 мЗв/ч, 0,01...1700 см-2·с-1, 0,1...1700 см-2·с-1 | 15...25 % | 12 | 5472.4 | Да | 30846-05 | Нет | Нет | Цена поверки одного блока детектирования. Место проведения работ - Свердловская обл., г.Среднеуральск, ул.Гашева, 2а.
380183301001 | 4101-1 | Установка радиометрическая для измерения объёмной активности нуклидов в жидкости | УДЖГ-42Р |  | 4000...4000000 Бк·м-3 | 15...30 % | 12 | 9130 | Нет | 38049-08 | Нет | Нет | Место проведения работ - Свердловская обл., г.Среднеуральск, ул.Гашева, 2а
383175325012 | 4101-1 | Полупроводниковая спектрометрическая система для определения изотопного состава урана и плутония | InSpector 2000 |  | 0...320 кэВ | 10...50 % |  | 33097 | Нет |  | Да | Нет | Только калибровка. Место проведения работ - Свердловская обл., г.Среднеуральск, ул.Гашева, 2а.
380164198024 | 4101-1 | Дозиметр | Tracerco T202 |  | 0,10...10000 мкЗв/ч (европейская версия); 0,01...1000 мрем/ч (американская версия) | 10…30 % |  | 8856 | Нет |  | Да | Нет | Только калибровка. Наличие блока питания (аккумуляторов). Место проведения работ - Свердловская обл., г.Среднеуральск, ул.Гашева, 2а.
380113101001 | 4101-1 | Дозиметр | ДКС-АТ5350, ДКС-АТ5350/1 | ТМ32002, ТМ23361 (ограниченная поверка) | 10 пКл/кг...0,01 Кл/кг | 1,5...2,5 % | 12 | 46143 | Нет | 26433-14 | Нет | Нет | Наличие контрольного источника (если он входит в состав). Цена поверки указана для одного типа прибора с одной камерой. Место проведения работ - Свердловская обл., г.Среднеуральск, ул.Гашева, 2а.
380113101003 | 4101-1 | Дозиметр универсальный | ДКС-101 | БМК-500, БМК-50 (ограниченный диапазон) | 5 нЗв/с...100 мЗв/с, 50 нЗв/с...1000 мЗв/с | 4,0 % | 12 | 46147 | Нет | 25865-03 | Нет | Нет | Наличие контрольного источника (если он входит в состав). Цена поверки указана для одного типа прибора с одной камерой. Место проведения работ - Свердловская обл., г.Среднеуральск, ул.Гашева, 2а
383175208001 | 4101-1 | Комплекс спектрометрический | СКС-07П "Кондор" | бета-тракт | 100...50000 Бк | 10 % | 12 | 17271 | Нет | 19954-10 | Нет | Нет | Цена поверки бета-тракта. Место проведения работ - на выезде
383175325014 | 4101-1 | Комплекс спектрометрический | СКС-07П "Кондор" | гамма-тракт | 100...1000000 Бк | 10 % | 12 | 28792 | Нет | 19954-10 | Нет | Нет | Цена поверки гамма-тракта. Место проведения работ - на выезде
380163107003 | 4101-1 | Дозиметр клинический для контроля радиологических процедур | VacuDap System | с одной камерой | 0,1 мкГр·м²...10 Гр·м² | 15% | 12 | 11852 | Нет | 52158-12 | Нет | Нет | Цена поверки с одной камерой в комплекте. Место проведения работ - Свердловская обл., г.Среднеуральск, ул.Гашева, 2а или на выезде.
380139114001 | 4101-1 | Поверочная нейтронная установка | УКПН-1М, УКПН-01, УКПН-2М-Д, УПГДН-01, СПН-02-03 | канал: МАЭД (до 2-х источников нейтронов) | 1,3...1400 мкЗв·ч-1 | 8...12 % |  | 39861 | Нет |  | Да | Нет | Только калибровка. Возможно проведение аттестации по согласованию с 4101-1. Цена калибровки указана для одной поверочной установки с количеством источников до 2-х.
380164198028 | 4101-1 | Дозиметр-радиометр | МКС-05 "ТЕРРА" | - | 0,1...9999 мкЗв/ч | 15 % | 12 | 5068.81 | Да | 40621-09 | Нет | Нет | Для СИ производства ЧП "НПЧП "Спаринг-Вист Центр", Украина. Место проведения работ - Свердловская обл., г.Среднеуральск, ул.Гашева, 2а.
383178119005 | 4101-1 | Радиометр альфа- и бета-излучений низкофоновый | УРФ-1 |  | 0,01...1000 Бк, 0,1...30000 Бк, 0,1...1000 Бк, 1...30000 Бк | 10...25 % | 12 | 10417 | Нет | 21700-09 | Нет | Нет | Место проведения работ - Свердловская обл., г.Среднеуральск, ул.Гашева, 2а или на выезде.
383174128009 | 4101-1 | Бета-радиометр | РКБ4-2еМ |  |  |  | 12 | 7627.16 | Да | 5881-77 | Нет | Нет | Проведение работ по согласованию с 4101-1. Цена поверки с одним блоком детектирования.
380164198029 | 4101-1 | Дозиметр-радиометр | МКС-РМ1405 | бета-канал | 6...1000 мин-1·см-2 | 20 % | 12, с 2014 г. - 24 | 7627.16 | Да | 39264-08 | Нет | Нет | Место проведения работ - Свердловская обл., г.Среднеуральск, ул.Гашева, 2а.
380173130001 | 4101-1 | Дозиметр | EL 1101 |  | 0,005...99,99 мР/ч, 0,05...999,9 мкЗв/ч | 15 % | 12 | 8859 | Нет | 15662-96 | Нет | Нет | Место проведения работ - Свердловская обл., г.Среднеуральск, ул.Гашева, 2а.
380173130002 | 4101-1 | Дозиметр гамма-излучения | ДКГ-02 "Лотос-7" |  | 0,01...300 мЗв, 0,0001...3 мЗв/ч | 30 % | 12 | 8859 | Нет | 23366-02 | Нет | Нет | Место проведения работ - Свердловская обл., г.Среднеуральск, ул.Гашева, 2а.
380173130003 | 4101-1 | Дозиметр гамма-излучения | ДКГ-08А "Скаут" |  | 0,01 мкЗв...100 Зв, 0,1 мкЗв/ч...10 Зв/ч | 18 % | 12 | 5068.81 | Да | 37972-08 | Нет | Нет | Место проведения работ - Свердловская обл., г.Среднеуральск, ул.Гашева, 2а.
380164198030 | 4101-1 | Дозиметр гамма-излучения бытовой | Аларм-03-1 |  | 0,1...49,99 мкЗв/ч | 20...25 % | 12 | 8859 | Нет | 13272-92 | Нет | Нет | Место проведения работ - Свердловская обл., г.Среднеуральск, ул.Гашева, 2а.
380164198031 | 4101-1 | Дозиметр гамма-излучения бытовой | ПТФ-02 |  | 0,1...99,99 мкЗв/ч | 20...25 % | 12 | 8859 | Нет | 13303-92 | Нет | Нет | Место проведения работ - Свердловская обл., г.Среднеуральск, ул.Гашева, 2а.
380164198032 | 4101-1 | Дозиметр гамма-излучения индивидуальный | ДКГ-25Д | - | 1 мкЗв/ч...1 Зв/ч | 15...20 % | 12 | 8859 | Нет | 56459-14 | Нет | Нет | Место проведения работ - Свердловская обл., г.Среднеуральск, ул.Гашева, 2а.
380173130004 | 4101-1 | Дозиметр мощности экспозиционной дозы гамма-излучения (карманный) | ДРГ-К (РК-02М) |  | 0,01...1000 мкР/с | 15...40 % | 12 | 8859 | Нет | 8936-82 | Нет | Нет | Место проведения работ - Свердловская обл., г.Среднеуральск, ул.Гашева, 2а.
380173130005 | 4101-1 | Дозиметр | ДКГ-105 |  | 0,1...99,9 мкЗв/ч | 15...40 % | 12 | 8525 | Нет | 17279-98 | Нет | Нет | Место проведения работ - Свердловская обл., г.Среднеуральск, ул.Гашева, 2а.
380164198033 | 4101-1 | Дозиметр индивидуальный малогабаритный | ДКГ-РМ1604 |  | 1 мкЗв/ч...5,0 Зв/ч | 15 % | 12 | 4713.1 | Да | 23279-02 | Нет | Нет | Место проведения работ - Свердловская обл., г.Среднеуральск, ул.Гашева, 2а.
380164198034 | 4101-1 | Дозиметр индивидуальный малогабаритный | ДКГ-РМ1208МН |  | 1...9999 мкЗв/ч, 0,01...9999 мкЗв/ч | 20 % | 12 | 4713.1 | Да | 39363-08 | Нет | Нет | Место проведения работ - Свердловская обл., г.Среднеуральск, ул.Гашева, 2а.
380164198035 | 4101-1 | Дозиметр индивидуальный программируемый | RAD-51S, RAD-51TS |  | 5 мкЗв/ч...3 Зв/ч, 1 мкЗв...999 мЗв | 15...30 % | 12 | 8525 | Нет | 16432-03 | Нет | Нет | Место проведения работ - Свердловская обл., г.Среднеуральск, ул.Гашева, 2а.
380164198036 | 4101-1 | Дозиметр индивидуальный программируемый | RAD-62S |  | 5...3000 мкЗв/ч, 0,001...999 мЗв | 15...30 % | 12 | 4713.1 | Да | 22906-02 | Нет | Нет | Место проведения работ - Свердловская обл., г.Среднеуральск, ул.Гашева, 2а.
380164198037 | 4101-1 | Дозиметр индивидуальный программируемый | РАД-72 |  | 5 мкЗв/ч...3 Зв/ч, 1 мкЗв...999 мЗв | 15...30 % | 12 | 8525 | Нет | 29848-05 | Нет | Нет | Место проведения работ - Свердловская обл., г.Среднеуральск, ул.Гашева, 2а.
380164198038 | 4101-1 | Дозиметр индивидуальный программируемый | RAD-52S |  | 5 мкЗв/ч...3 Зв/ч, 1 мкЗв...999 мЗв | 15...30 % | 12 | 8525 | Нет | 16433-03 | Нет | Нет | Место проведения работ - Свердловская обл., г.Среднеуральск, ул.Гашева, 2а.
384685207003 | 4101-1 | Дозиметр индивидуальный прямопоказывающий | DMC 2000 XB | гамма-канал | 10 мкЗв/ч...10 Зв/ч | 20...30% | 12 | 4713.1 | Да | 37569-08 | Нет | Нет | Цена поверки гамма-канала. Место проведения работ - Свердловская обл., г.Среднеуральск, ул.Гашева, 2а.
380164198039 | 4101-1 | Дозиметр-радиометр | МКС-1501, МКС-1501М |  | 0,1...100,0 мкЗв/ч. | 25 % | 24 | 8940 | Нет | 41220-09 | Нет | Нет | Место проведения работ - Свердловская обл., г.Среднеуральск, ул.Гашева, 2а.
380164198040 | 4101-1 | Дозиметр-радиометр | МКС-2001 |  | 0,1 мкЗв/ч...10 Зв/ч, 30 мЗв/ч...200 Зв/ч | 25 % | 12 | 8940 | Нет | 34642-07 | Нет | Нет | Место проведения работ - Свердловская обл., г.Среднеуральск, ул.Гашева, 2а.
380164198041 | 4101-1 | Дозиметр-радиометр | РАДЭКС МКС-1009 | - | 0,1...999 мкЗв/ч | 15 % | 24 | 5472.4 | Да | 55470-13 | Нет | Нет | Место проведения работ - Свердловская обл., г.Среднеуральск, ул.Гашева, 2а.
380164198042 | 4101-1 | Дозиметр-радиометр | МКС-01ГС "Баттерфляй" |  | 0,05...10000 мкЗв/ч |  | 24 | 5472.4 | Да | 53560-13 | Нет | Нет | Цена поверки с одним блоком. Место проведения работ - Свердловская обл., г.Среднеуральск, ул.Гашева, 2а.
380164198043 | 4101-1 | Дозиметр-радиометр | RP-2000 | K0630-01 | 0,1 мкГр/ч...0,02 Гр/ч, 10...10000 мин-1·см-2, 10 мкГр/ч...1 Гр/ч | 15 %, 25 %, 15 % | 12 | 8940 | Нет | 49212-12 | Нет | Нет | Место проведения работ - Свердловская обл., г.Среднеуральск, ул.Гашева, 2а.
380164198044 | 4101-1 | Дозиметр-радиометр бытовой | РКГБ-01 "ГОРИНЬ" |  | 0,1...99,99 мкЗв/ч | 25...40 % | 12 | 5472.4 | Да | 13212-92 | Нет | Нет | Место проведения работ - Свердловская обл., г.Среднеуральск, ул.Гашева, 2а.
380164198045 | 4101-1 | Дозиметр-радиометр бытовой | ИРД-03Б |  | 0,01...20 мкЗв/ч |  | 12 | 5472.4 | Да | 13448-92 | Нет | Нет | Место проведения работ - Свердловская обл., г.Среднеуральск, ул.Гашева, 2а.
380173130006 | 4101-1 | Дозиметр-радиометр поисковый | МКС-05А | встроенный детектор, БДГ-03, БДБ-03, БДН-06 | Диапазоны измерений: МЭД гамма-излучения 0,1…1*10^(5) мкЗв/ч; ЭД гамма-излучения 0,01…1*10^(5) мкЗв. |  | 12 | 5472.4 | Да | 27511-04 | Нет | Нет | Цена поверки одного блока детектирования. Место проведения работ - Свердловская обл., г.Среднеуральск, ул.Гашева, 2а.
380164198046 | 4101-1 | Радиометр-дозиметр универсальный | МКС-РМ 1501 |  | 0,1...100000 мкЗв/ч, 1...500000 мин-1·см-2, 10...1000000 мин-1·см-2 | 20 % | 12 | 8940 | Нет | 15928-97 | Нет | Нет | Место проведения работ - Свердловская обл., г.Среднеуральск, ул.Гашева, 2а.
380781114005 | 4101-1 | Радиометр-спектрометр универсальный портативный | МКС-А |  |  |  | 12 | 5472.4 | Да | 17406-10 | Нет | Нет | Место проведения работ - Свердловская обл., г.Среднеуральск, ул.Гашева, 2а
380164198047 | 4101-1 | Комплекс автоматизированный индивидуального дозиметрического контроля | АКИДК-102РЗ | с дозиметрами гамма-излучения | 0,05...10000 мЗв | 15 % | 12 | 8872.13 | Да | 54824-13 | Нет | Нет | С 23.12.2022 переведён в спецраздел, поэтому при дате выпуска после 23.12.2022 сведения о поверке не будут выгружены во ФГИС Аршин. Цена указана при количестве дозиметров, представленных на облучение, до 20 шт. включительно (за весь набор). При количестве дозиметров от 21 до 100 шт. включительно или свыше 100 шт. цена за облучение каждого дополнительного дозиметра выбирается из позиций прейскуранта № 2-У с кодами 140605 или 140670 соответственно. Дозиметры для облучения представить без набранной дозы (отожжённые). Возможность проведения работ необходимо уточнять в отделе 4101-1. Место проведения работ - Свердловская обл., г.Среднеуральск, ул.Гашева, 2а.
380164198049 | 4101-1 | Комплекс индивидуального дозиметрического контроля | RADOS | гамма-канал | 0,1...1000 мЗв | 10...20 % | 12 | 8872.13 | Да | 44294-10 | Нет | Нет | Цена поверки гамма-канала. Место проведения работ - Свердловская обл., г.Среднеуральск, ул.Гашева, 2а.
380164198050 | 4101-1 | Комплекс индивидуального дозиметрического контроля автоматизированный | АКИДК-201 | с дозиметрами гамма-излучения | 50 мкЗв...10 Зв | 15 % | 12 | 8872.13 | Да | 14902-06 | Нет | Нет | Цена указана при количестве дозиметров, представленных на облучение, до 20 шт. включительно (за весь набор). При количестве дозиметров от 21 до 100 шт. включительно или свыше 100 шт. цена за облучение каждого дополнительного дозиметра выбирается из позиций прейскуранта № 2-У с кодами 140604 или 140610 соответственно. Дозиметры для облучения представить без набранной дозы (отожжённые). Возможность проведения работ необходимо уточнять в отделе 4101-1. Место проведения работ - Свердловская обл., г.Среднеуральск, ул.Гашева, 2а.
380164198051 | 4101-1 | Система индивидуального дозиметрического контроля | РАДОС-ИНТРА |  | 0,15 мЗв...1 Зв | 15 % | 12 | 15215 | Нет | 15763-96 | Нет | Нет | Цена указана при количестве дозиметров, представленных на облучение, до 20 шт. включительно (за весь набор). При количестве дозиметров от 21 до 100 шт. включительно или свыше 100 шт. цена за облучение каждого дополнительного дозиметра выбирается из позиций прейскуранта № 2-У с кодами 140604 или 140610 соответственно. Дозиметры для облучения представить без набранной дозы (отожжённые). Возможность проведения работ необходимо уточнять в отделе 4101-1. Место проведения работ - Свердловская обл., г.Среднеуральск, ул.Гашева, 2а.
380164198053 | 4101-1 | Измеритель радиоактивности и уровня накопленной дозы радиации | Quantum |  | 0,1...2000 мкЗв/ч | 30 % | 12 | 5551 | Нет | 62619-15 | Нет | Нет | Место проведения работ - Свердловская обл., г.Среднеуральск, ул.Гашева, 2а.
380173130007 | 4101-1 | Дозиметр | ДКС-04, ДЭС-04 |  | 0,1...999,9 мР/ч | 19 % | 12 | 8859 | Нет | 7418-79 | Нет | Нет | Место проведения работ - Свердловская обл., г.Среднеуральск, ул.Гашева, 2а.
383174128010 | 4101-1 | Спектрометр энергий бета-излучений сцинтилляционный | БЕТА-1С, БЕТА-1С-150 | - | 30 Бк/кг...0,1 МБк/кг, 17 Бк/кг...0,1 МБк/кг, 12 Бк/кг...0,1 МБк/кг, 7 Бк/кг...0,1 МБк/кг | 10...50 % | 12 | 7627.16 | Да | 15292-09 | Нет | Нет | Изготовитель: ЗАО НПЦ "АСПЕКТ" им.Ю.К.Недачина, г.Дубна. Место проведения работ - Свердловская обл., г.Среднеуральск, ул.Гашева, 2а или на выезде.
380173130008 | 4101-1 | Дозиметр | ДРГ-05М, ДРГ-05М1 |  | 0,1...10000 мкР/с | 15...30 % | 12 | 8859 | Нет | 7831-91 | Нет | Нет | Место проведения работ - Свердловская обл., г.Среднеуральск, ул.Гашева, 2а.
380173130009 | 4101-1 | Дозиметр | ДКС-04 |  | 0,1...999,9 мР/ч | 19 % | 12 | 8859 | Нет | 7418-13 | Нет | Нет | Место проведения работ - Свердловская обл., г.Среднеуральск, ул.Гашева, 2а.
380163107004 | 4101-1 | Дозиметр | ДКГ-01 СТАЛКЕР | БДГ-01 | 0,1...1000 мкЗв/ч |  | 12 | 5068.81 | Да | 15802-08 | Нет | Нет | Место проведения работ - Свердловская обл., г.Среднеуральск, ул.Гашева, 2а.
380164198054 | 4101-1 | Дозиметр гамма-излучения | ДБГ-С11Д | основное исполнение, исполнение 01 | 0,1 мкЗв/ч...10 мЗв/ч, 0,1 мЗв/ч...10 Зв/ч | 15...20 % | 12; с 19.06.2017 - 30 | 5068.81 | Да | 42783-11 | Нет | Нет | Только периодическая поверка. С 19.08.2021 переведён в спецраздел, поэтому при дате выпуска после 19.08.2021 сведения о поверке не будут выгружены во ФГИС Аршин. Место проведения работ - Свердловская обл., г.Среднеуральск, ул.Гашева, 2а.
380164198055 | 4101-1 | Дозиметр гамма-излучения индивидуальный | ДКГ-05Д | - | 1 мкЗв/ч...10 Зв/ч | 15 % | 12 | 4713.1 | Да | 23416-08 | Нет | Нет | С 16.03.2023 переведён в спецраздел, поэтому при дате выпуска после 18.10.2022 сведения о поверке не будут выгружены во ФГИС Аршин. Место проведения работ - Свердловская обл., г.Среднеуральск, ул.Гашева, 2а.
380164198056 | 4101-1 | Дозиметр гамма-излучения наручный | ДКГ-РМ1603А, ДКГ-РМ1603В |  | 1 мкЗв/ч...5 Зв/ч; 1 мкЗв/ч...10 Зв/ч | 10…30 % | 12 | 5068.81 | Да | 18714-07 | Нет | Нет | Наличие блока питания (аккумуляторов). Производитель: ООО "Полимастер", Беларусь, г.Минск. Место проведения работ - Свердловская обл., г.Среднеуральск, ул.Гашева, 2а.
380164198057 | 4101-1 | Дозиметр гамма-излучения наручный | ДКГ-РМ1603 |  | 1 мкЗв/ч...5 Зв/ч | 10…30 % | 12 | 5068.81 | Да | 18714-99 | Нет | Нет | Наличие блока питания (аккумуляторов). Производитель: СП "Полимастер" ООО, Беларусь, г.Минск. Место проведения работ - Свердловская обл., г.Среднеуральск, ул.Гашева, 2а.
380164198058 | 4101-1 | Измеритель-сигнализатор поисковый | ИСП-РМ1701 |  | 10...9999 с-1 | 35 % | 12 | 8859 | Нет | 20879-01 | Нет | Нет | Наличие блока питания (аккумуляторов). Место проведения работ - Свердловская обл., г.Среднеуральск, ул.Гашева, 2а.
380164198059 | 4101-1 | Измеритель-сигнализатор поисковый | ИСП-РМ1401К-01 (РМ1401GN), ИСП-РМ1401К-01А (РМ1401GNА), ИСП-РМ1401К-01В (РМ1401GNВ) | гамма-канал | 1...7000 с-1, 1...9999 с-1, 1...40 мкЗв/ч, 1...70 мкЗв/ч | 30 % | 12 | 5068.81 | Да | 26601-12 | Нет | Нет | Стоимость указана только для гамма-канала. Наличие блока питания (аккумуляторов). Место проведения работ - Свердловская обл., г.Среднеуральск, ул.Гашева, 2а.
380163107005 | 4101-1 | Дозиметр рентгеновского излучения клинический | ДРК-1 | с одной камерой | 1...10000 сГр·см2 |  | 12 | 10091 | Нет | 17078-98 | Нет | Нет | Стоимость поверки указана для СИ с одной камерой. Место проведения работ - Свердловская обл., г.Среднеуральск, ул.Гашева, 2а или на выезде.
380163107006 | 4101-1 | Дозиметр рентгеновского излучения клинический | ДРК-1, ДРК-1М, ДРК-1М Арбис, ДРК-1М-КТ, ДРК-1Э | с одной камерой | 1...10000 сГр·см2 |  | 12 | 10091 | Нет | 57369-14 | Нет | Нет | Стоимость поверки указана для СИ с одной камерой. Место проведения работ - Свердловская обл., г.Среднеуральск, ул.Гашева, 2а или на выезде.
380164198060 | 4101-1 | Дозиметр-радиометр | МКС-АТ1125, МКС-АТ1125А | встроенный детектор | 0,03...300 мкЗв/ч; 0,03 мкЗв/ч...100 мЗв/ч | 15...20 % | 12 | 5472.4 | Да | 24301-03 | Нет | Нет | Цена поверки встроенного детектора. Место проведения работ - Свердловская обл., г.Среднеуральск, ул.Гашева, 2а.
380164198061 | 4101-1 | Дозиметр-радиометр | МКС-АТ1117М | УД БОИ | 10 мкЗв/ч...100 мЗв/ч, 10 мкЗв...1 Зв | 20 % | 12 | 5472.4 | Да | 29551-05 | Нет | Нет | Наличие блока питания (аккумуляторов). Цена поверки указана для СИ с одним блоком детектирования. Место проведения работ - Свердловская обл., г.Среднеуральск, ул.Гашева, 2а.
380164198062 | 4101-1 | Дозиметр-радиометр | ИРД-02 |  | 0,1...20 мкЗв/ч, 3...2000 см-2·с-1 | 25 % | 12; с 2004 г. - 24 | 5472.4 | Да | 17899-98 | Нет | Нет | Место проведения работ - Свердловская обл., г.Среднеуральск, ул.Гашева, 2а.
380164198063 | 4101-1 | Дозиметр-радиометр поисковый | МКС-РМ1402М | БД-01, БД-02, БД-03 | 0,05...40 мкЗв/ч, 0,1...200 мкЗв/ч, 0,15...100000 мкЗв/ч | 20 % | 12 | 5472.4 | Да | 19539-00 | Нет | Нет | Цена поверки с одним гамма-блоком. Место проведения работ - Свердловская обл., г.Среднеуральск, ул.Гашева, 2а.
380164198064 | 4101-1 | Прибор комбинированный для измерения ионизирующих излучений | РКСБ-104, РКСБ-104-02, РКСБ-104-04, РКСБ-104-06 |  | 0,1...99,99 мкЗв/ч; 0,1...99,99 с-1·см-2; 2000...2000000 Бк/кг | 25...40 %; 40...60 %; 40...60 % | 12 | 5472.4 | Да | 12306-98 | Нет | Нет | Место проведения работ - Свердловская обл., г.Среднеуральск, ул.Гашева, 2а.
380164198065 | 4101-1 | Дозиметр индивидуальный | ДКС-АТ3509, ДКС-АТ3509А, ДКС-АТ3509В |  | 1 мкЗв...10 Зв | 10…30 % | 12 | 4713.1 | Да | 20330-00 | Нет | Нет | Наличие блока питания (аккумуляторов). Место проведения работ - Свердловская обл., г.Среднеуральск, ул.Гашева, 2а.
380164198066 | 4101-1 | Дозиметр индивидуальный | ДКС-АТ3509, ДКС-АТ3509А, ДКС-АТ3509В, ДКС-АТ3509С |  | 1 мкЗв...10 Зв | 10…30 % | 12 | 4713.1 | Да | 20330-06 | Нет | Нет | Наличие блока питания (аккумуляторов). Место проведения работ - Свердловская обл., г.Среднеуральск, ул.Гашева, 2а.
380164198067 | 4101-1 | Комплекс индивидуального дозиметрического контроля автоматизированный | АКИДК-201 | с дозиметрами гамма-излучения | 50 мкЗв...10 Зв | 15 % | 12 | 8872.13 | Да | 14902-95 | Нет | Нет | Цена указана при количестве дозиметров, представленных на облучение, до 20 шт. включительно (за весь набор). При количестве дозиметров от 21 до 100 шт. включительно или свыше 100 шт. цена за облучение каждого дополнительного дозиметра выбирается из позиций прейскуранта № 2-У с кодами 140604 или 140610 соответственно. Дозиметры для облучения представить без набранной дозы (отожжённые). Возможность проведения работ необходимо уточнять в отделе 4101-1. Место проведения работ - Свердловская обл., г.Среднеуральск, ул.Гашева, 2а.
380164198069 | 4101-1 | Система термолюминесцентная дозиметрическая | ДТУ-01М |  | 10 мкЗв...50 Зв | 20 % | 12 | 8872.13 | Да | 28753-10 | Нет | Нет | Цена указана при количестве дозиметров, представленных на облучение, до 20 шт. включительно (за весь набор). При количестве дозиметров от 21 до 100 шт. включительно или свыше 100 шт. цена за облучение каждого дополнительного дозиметра выбирается из позиций прейскуранта № 2-У с кодами 140604 или 140610 соответственно. Дозиметры для облучения представить без набранной дозы (отожжённые). Возможность проведения работ необходимо уточнять в отделе 4101-1. Место проведения работ - Свердловская обл., г.Среднеуральск, ул.Гашева, 2а.
380183116004 | 4101-1 | Гамма-нейтронный дозиметр | LUDLUM model 2363 (гамма и нейтронный каналы) |  | 0,01...200 мР/ч | 20…30 % |  | 22359 | Нет |  | Да | Нет | Только калибровка. Наличие блока питания (аккумуляторов). Место проведения работ - Свердловская обл., г.Среднеуральск, ул.Гашева, 2а.
380164198070 | 4101-1 | Спектрометр | МКС-АТ6102, МКС-АТ6102А | встроенный гамма-детектор | 0,01...300 мкЗв/ч, 10 мкЗв/ч...100 мЗв/ч | 20 % | 12 | 8610 | Нет | 44235-10 | Нет | Нет | Цена поверки гамма-канала. Наличие блока питания (аккумуляторов). Место проведения работ - Свердловская обл., г.Среднеуральск, ул.Гашева, 2а.
380781114006 | 4101-1 | Спектрометр | МКС-АТ6102, МКС-АТ6102А | встроенный нейтронный детектор, БДКН-03 | 0,1 мкЗв/ч...10 мЗв/ч | 20 % | 12 | 12917 | Нет | 44235-10 | Нет | Нет | Цена поверки нейтронного канала. Наличие блока питания (аккумуляторов). Место проведения работ - Свердловская обл., г.Среднеуральск, ул.Гашева, 2а.
384685207004 | 4101-1 | Дозиметр гамма- и нейтронного излучения индивидуальный | ДВС-02Д |  | 1 мкЗв/ч...10 Зв/ч, 1 мкЗв/ч...2 Зв/ч | 15 % | 12 | 12421 | Нет | 50800-12 | Нет | Нет | Изготовитель: ООО НПП "Доза". Место проведения работ - Свердловская обл., г.Среднеуральск, ул.Гашева, 2а.
384685207005 | 4101-1 | Измеритель-сигнализатор поисковый | ИСП-РМ1401К-01М | нейтронный канал | 1...99 с-1 | 22..30 % | 12 | 13039 | Нет | 62136-15 | Нет | Нет | Стоимость указана только для нейтронного канала. Наличие блока питания (аккумуляторов). Место проведения работ - Свердловская обл., г.Среднеуральск, ул.Гашева, 2а.
380164198075 | 4101-1 | Устройство детектирования | УДМГ-100 |  | 0,1 мкЗв/ч...10 Зв/ч | 20 % | 12 | 8940 | Нет | 31013-06 | Нет | Нет | Необходим ПК с требуемым ПО. Место проведения работ - Свердловская обл., г.Среднеуральск, ул.Гашева, 2а.
380791103002 | 4101-1 | Комплекс дозиметрический термолюминесцентный | ДОЗА-ТЛД | с дозиметрами нейтронного излучения | 20 мкЗв...10 Зв | 25 % | 12 | 15215 | Нет | 51124-12 | Нет | Нет | Цена указана при количестве дозиметров, представленных на облучение, до 20 шт. включительно (за весь набор). При количестве дозиметров от 21 до 100 шт. включительно или свыше 100 шт. цена за облучение каждого дополнительного дозиметра выбирается из позиций прейскуранта № 2-У с кодами 140605 или 140670 соответственно
380164198076 | 4101-1 | Комплекс дозиметрический термолюминесцентный | ДОЗА-ТЛД | с дозиметрами гамма-излучения | 20 мкЗв...10 Зв | 15 % | 12 | 15215 | Нет | 51124-12 | Нет | Нет | Цена указана при количестве дозиметров, представленных на облучение, до 20 шт. включительно (за весь набор). При количестве дозиметров от 21 до 100 шт. включительно или свыше 100 шт. цена за облучение каждого дополнительного дозиметра выбирается из позиций прейскуранта № 2-У с кодами 140604 или 140610 соответственно. Возможно проведение работ доза-почтой. Дозиметры для облучения представить без набранной дозы (отожжённые). Возможность проведения работ необходимо уточнять в отделе 4101-1.
380163107007 | 4101-1 | Дозиметр рентгеновского излучения | DIAMENTOR M4 | с одной камерой | 1...9999 сГр·см2 | 15 % | 12 | 9174 | Нет | 49774-12 | Нет | Нет | Цена поверки СИ в комплекте с одной камерой.
380163107008 | 4101-1 | Измеритель произведения дозы на площадь | KermaX plus C | с одной камерой | 0,1...999999,9 мкГр·м2 | 12 % | 24 | 11709 | Нет | 53255-13 | Нет | Нет | Цена поверки в комплекте с одной камерой. Место проведения работ - Свердловская обл., г.Среднеуральск, ул.Гашева, 2а или на выезде.
380164198077 | 4101-1 | Установка контроля поверхностного радиоактивного загрязнения персонала | МКС-100А "Чистотел" | гамма-канал | 1...20 мкГр/ч | 15 % | 12 | 8776 | Нет | 57242-14 | Нет | Нет | Цена поверки гамма-канала. Место проведения работ - Свердловская обл., г.Среднеуральск, ул.Гашева, 2а.
384685207006 | 4101-1 | Индикатор-сигнализатор поисковый | ИСП-РМ1710ГНА | нейтронный канал | 0,01...999 с-1 | 20 % |  | 13162 | Нет |  | Да | Нет | Цена указана для нейтронного канала. Только калибровка. Место проведения работ - Свердловская обл., г.Среднеуральск, ул.Гашева, 2а.
383175107001 | 4101-1 | Альфа-спектрометр с поверхностно-барьерным детектором многоканальный | ORTEC |  | 0,1...9 МэВ |  | 12 | 17271 | Нет | 15008-07 | Нет | Нет
384685207007 | 4101-1 | Измеритель-сигнализатор поисковый | ИСП-РМ1703ГН (РМ1703GN), ИСП-РМ1703ГНА (РМ1703GNA) | нейтронный канал | 1...999 с-1 |  | 12 | 13162 | Нет | 49392-12 | Нет | Нет | Цена поверки нейтронного канала. Место проведения работ - Свердловская обл., г.Среднеуральск, ул.Гашева, 2а.
380164198078 | 4101-1 | Измеритель-сигнализатор поисковый | ИСП-РМ1703М (РМ1703М), ИСП-РМ1703МА (РМ1703МА), ИСП-РМ1703ГН (РМ1703GN), ИСП-РМ1703ГНА (РМ1703GNA) | гамма-канал | 0,1...70 мкЗв/ч | 30 % | 12 | 8771 | Нет | 49392-12 | Нет | Нет | Цена поверки гамма-канала. Место проведения работ - Свердловская обл., г.Среднеуральск, ул.Гашева, 2а.
381083100001 | 4101-1 | Дозиметр-радиометр | "ДРБП-03" | комплектация: измерительный пульт с БДБА-02 и БДГ-01 | 0,1 мкЗв/ч...3 Зв/ч; 0,1...700 с-1·см-2 | 10...20 % | 12 | 21056 | Нет | 16370-97 | Нет | Нет | Цена поверки в полном объеме (альфа-, бета- и гамма- каналы). Место проведения работ - Свердловская обл., г.Среднеуральск, ул.Гашева, 2а.
380164198079 | 4101-1 | Дозиметр-радиометр | "ДРБП-03" | комплектация: измерительный пульт с БДГ-01 | 0,1 мкЗв/ч...3 Зв/ч | 10...20 % | 12 | 8940 | Нет | 16370-97 | Нет | Нет | Цена ограниченной поверки (только гамма-канал). Место проведения работ - Свердловская обл., г.Среднеуральск, ул.Гашева, 2а.
383175107002 | 4101-1 | Альфа-спектрометр с полупроводниковыми детекторами многоканальный | Alpha | за 1 канал | 0...10 МэВ | 0,1 % | 24 | 17271 | Нет | 46163-10 | Нет | Нет | Цена поверки указана за 1 канал. Место проведения работ - Свердловская обл., г.Среднеуральск, ул.Гашева, 2а или на выезде.
384685207008 | 4101-1 | Дозиметр индивидуальный прямопоказывающий | EPD N2 | в полном объеме | 1 мкЗв/ч...16 Зв/ч | 22...30 % | 12 | 12704 | Нет | 44013-10 | Нет | Нет | Место проведения работ - Свердловская обл., г.Среднеуральск, ул.Гашева, 2а.
383175208005 | 4101-1 | Гамма-бета-спектрометр | МКС-АТ1315 | БДБ | 150...3500 кэВ | 20 % | 12 | 18130 | Нет | 19741-11 | Нет | Нет | Цена поверки бета-канала. Место проведения работ - Свердловская обл., г.Среднеуральск, ул.Гашева, 2а или на выезде.
383175107003 | 4101-1 | Спектрометр-радиометр гамма-, бета- и альфа-излучения | МКГБ-01 "РАДЭК" | БДА-60, БДА-70 | 2000...10000 кэВ | 10...30 % | 24 | 6039 | Нет | 21730-13 | Нет | Нет | Цена за поверку одного альфа-канала. Место проведения работ - Свердловская обл., г.Среднеуральск, ул.Гашева, 2а или на выезде.
383175325016 | 4101-1 | Радиометр | РЖГ-07-ц |  | 40 кБк...40 ГБк | 10...50 % | 12 | 29634 | Нет | 7647-80 | Нет | Нет | Проведение работ по согласованию с 4101-1.
383175325017 | 4101-1 | Спектрометр энергии гамма-излучения полупроводниковый | Гамма-1П |  | 2,5...100000 Бк | 20 % | 12 | 36485 | Нет | 18392-08 | Нет | Нет | Место проведения работ - Свердловская обл., г.Среднеуральск, ул.Гашева, 2а или на выезде.
383178119008 | 4101-1 | Альфа-бета радиометр для измерений малых активностей | УМФ-2000 |  | 0,01...3000 Бк | 15 % | 12 | 6498.48 | Да | 16297-03 | Нет | Нет | Место проведения работ - Свердловская обл., г.Среднеуральск, ул.Гашева, 2а или на выезде.
380164198080 | 4101-1 | Установка дозиметрическая термолюминесцентная | ДВГ-02ТМ | с дозиметрами гамма-излучения | 20 мкЗв...10 Зв, 20 мкЗв...0,5 Зв | 40 % | 12 | 8872.13 | Да | 26094-11 | Нет | Нет | Цена указана при количестве дозиметров, представленных на облучение, до 20 шт. включительно (за весь набор). При количестве дозиметров от 21 до 100 шт. включительно или свыше 100 шт. цена за облучение каждого дополнительного дозиметра выбирается из позиций прейскуранта № 2-У с кодами 140604 или 140610 соответственно. Дозиметры для облучения представить без набранной дозы (отожжённые). Возможность проведения работ необходимо уточнять в отделе 4101-1. Место проведения работ - Свердловская обл., г.Среднеуральск, ул.Гашева, 2а.
383178119009 | 4101-1 | Радиометр альфа- и бета-излучений низкофоновый универсальный | УРФ-1 |  | 0,01...1000 Бк, 0,1...1000 Бк | 10...25 % | 12 | 6498.48 | Да | 21700-01 | Нет | Нет | Место проведения работ - Свердловская обл., г.Среднеуральск, ул.Гашева, 2а или на выезде.
383178119010 | 4101-1 | Радиометр для измерения малых активностей | УМФ-2000 |  | 0,01...3000 Бк | 15 % | 12 | 6498.48 | Да | 16297-97 | Нет | Нет | Место проведения работ - Свердловская обл., г.Среднеуральск, ул.Гашева, 2а или на выезде.
383174128012 | 4101-1 | Бета-радиометр | РКБ4-1еМ | БДЖБ-02, БДЖБ-07 | 19...3700 Бк·кг-1, 2500 Бк·кг-1...36 МБк·кг-1 | 40...90 % | 12 | 7627.16 | Да | 5880-88 | Нет | Нет | Проведение работ по согласованию с 4101-1. Цена поверки с одним блоком детектирования.
380163107009 | 4101-1 | Дозиметр рентгеновского излучения | Diamentor-M1 | с одной камерой | 10...99999 сГр·см2 | 15 % | 12 | 10260.75 | Да | 22066-01 | Нет | Нет | Распространяется на зав.№ 57348-4125 с ионизационной камерой зав.№5754-00052. Цена поверки с одной камерой в комплекте. Место проведения работ - Свердловская обл., г.Среднеуральск, ул.Гашева, 2а или на выезде.
380163107010 | 4101-1 | Дозиметр рентгеновского излучения | Diamentor-M1 | с двумя камерами | 10...99999 сГр·см2 | 15 % | 12 | 14365.05 | Да | 22066-01 | Нет | Нет | Распространяется на зав.№ 57348-4125 с ионизационной камерой зав.№5754-00052. Цена поверки с двумя камерами в комплекте. Место проведения работ - Свердловская обл., г.Среднеуральск, ул.Гашева, 2а или на выезде.
380173130010 | 4101-1 | Дозиметр | ДРГ3-04 |  | 2,58 нКл·кг-1...7740 мКл·кг-1, 0,258 нА·кг-1...774 нА·кг-1 | 10...15 % | 12 | 5068.81 | Да | 4729-75 | Нет | Нет | Место проведения работ - Свердловская обл., г.Среднеуральск, ул.Гашева, 2а.
380173130011 | 4101-1 | Дозиметр гамма-излучения | ДКГ-01 "Лотос-6" |  | 0,01...1500 мЗв, 0,001...30 мЗв/ч | 30 % | 12 | 8859 | Нет | 23367-02 | Нет | Нет | Место проведения работ - Свердловская обл., г.Среднеуральск, ул.Гашева, 2а.
380164198082 | 4101-1 | Система термолюминесцентная дозиметрическая | ДТУ-01М |  | 10 мкЗв...50 Зв | 20 % | 12 | 8872.13 | Да | 65507-16 | Нет | Нет | Цена указана при количестве дозиметров, представленных на облучение, до 20 шт. включительно (за весь набор). При количестве дозиметров от 21 до 100 шт. включительно или свыше 100 шт. цена за облучение каждого дополнительного дозиметра выбирается из позиций прейскуранта № 2-У с кодами 140604 или 140610 соответственно. Дозиметры для облучения представить без набранной дозы (отожжённые). Возможность проведения работ необходимо уточнять в отделе 4101-1. Место проведения работ - Свердловская обл., г.Среднеуральск, ул.Гашева, 2а.
384685207009 | 4101-1 | Дозиметр индивидуальный | DMC 2000S, DMC 2000GN | гамма-канал | 0,5 мЗв/ч...10 Зв/ч | 20...30 % | 12 | 4713.1 | Да | 54619-13 | Нет | Нет | Стоимость указана только для гамма-канала. Место проведения работ - Свердловская обл., г.Среднеуральск, ул.Гашева, 2а.
380173130012 | 4101-1 | Дозиметр индивидуальный | ДКГ-01М |  | 10 мкР/ч...999 Р/ч, 1 мкР...999 Р | 20 % | 12 | 4713.1 | Да | 48010-11 | Нет | Нет | Место проведения работ - Свердловская обл., г.Среднеуральск, ул.Гашева, 2а.
380164198083 | 4101-1 | Дозиметр индивидуальный | ДКС-АТ3509, ДКС-АТ3509А, ДКС-АТ3509В, ДКС-АТ3509С |  | 1 мкЗв...10 Зв | 10…30 % | 12 | 4713.1 | Да | 20330-16 | Нет | Нет | Наличие блока питания (аккумуляторов). Место проведения работ - Свердловская обл., г.Среднеуральск, ул.Гашева, 2а.
380164198084 | 4101-1 | Дозиметр индивидуальный | ДКГ-АТ2503, ДКГ-АТ2503А |  | 0,1 мкЗв/ч...0,5 Зв/ч | 10…30 % | 12 | 4713.1 | Да | 20329-16 | Нет | Нет | Наличие блока питания (аккумуляторов). Место проведения работ - Свердловская обл., г.Среднеуральск, ул.Гашева, 2а.
380164198085 | 4101-1 | Дозиметр индивидуальный | ДКГ-АТ2503, ДКГ-АТ2503А |  | 0,1 мкЗв/ч...0,5 Зв/ч | 10…30 % | 12 | 4713.1 | Да | 20329-11 | Нет | Нет | Наличие блока питания (аккумуляторов). Место проведения работ - Свердловская обл., г.Среднеуральск, ул.Гашева, 2а.
380164198086 | 4101-1 | Дозиметр индивидуальный программируемый | RAD-62S |  | 5 мкЗв/ч...3 Зв/ч, 0,001...9999 мЗв | 15...30 % | 12 | 4713.1 | Да | 22906-14 | Нет | Нет | Место проведения работ - Свердловская обл., г.Среднеуральск, ул.Гашева, 2а.
384685207010 | 4101-1 | Дозиметр индивидуальный прямопоказывающий | DMC 2000 S |  | 10 мкЗв/ч...10 Зв/ч, 1 мкЗв...10 Зв | 20...30 %, 20 % | 12 | 4713.1 | Да | 35513-07 | Нет | Нет | Место проведения работ - Свердловская обл., г.Среднеуральск, ул.Гашева, 2а.
384685207011 | 4101-1 | Дозиметр индивидуальный рентгеновского и гамма-излучения | ДКГ-РМ1610 |  | 0,1 мк3в/ч...10,0 Зв/ч |  | 12 | 4713.1 | Да | 41954-09 | Нет | Нет | Место проведения работ - Свердловская обл., г.Среднеуральск, ул.Гашева, 2а.
384685207012 | 4101-1 | Дозиметр индивидуальный рентгеновского и гамма-излучений | ДКГ-РМ1621, ДКГ-РМ1621А, ДКГ-РМ1621М, ДКГ-РМ1621МА |  | 0,1 мкЗв/ч...1 Зв/ч | 15..30 % | 12 | 4713.1 | Да | 22850-16 | Нет | Нет | Наличие блока питания (аккумуляторов). Место проведения работ - Свердловская обл., г.Среднеуральск, ул.Гашева, 2а.
380164198087 | 4101-1 | Дозиметр микропроцессорный | ДКГ-РМ1203-01, ДКГ-РМ1203-02, ДКГ-РМ1203-03, ДКГ-РМ1203-04 |  | 0,1...500 мкЗв/ч | 20...30 % | 12 | 5068.81 | Да | 14960-01 | Нет | Нет | Наличие блока питания (аккумуляторов). Место проведения работ - Свердловская обл., г.Среднеуральск, ул.Гашева, 2а.
380164198088 | 4101-1 | Дозиметр микропроцессорный | ДКГ-РМ1203М-01 |  | 0,1...2000 мкЗв/ч | 10…30 % | 12 | 5068.81 | Да | 56060-13 | Нет | Нет | Наличие блока питания (аккумуляторов). Место проведения работ - Свердловская обл., г.Среднеуральск, ул.Гашева, 2а.
380164198089 | 4101-1 | Дозиметр микропроцессорный | ДКГ-РМ1203М |  | 0,1...2000 мкЗв/ч | 10…30 % | 12 | 5068.81 | Да | 27797-04 | Нет | Нет | Наличие блока питания (аккумуляторов). Место проведения работ - Свердловская обл., г.Среднеуральск, ул.Гашева, 2а.
380164198090 | 4101-1 | Дозиметр микропроцессорный | ДКГ-РМ1203 |  | 0,1...2000 мкЗв/ч | 10…30 % | 12 | 5068.81 | Да | 14960-95 | Нет | Нет | Наличие блока питания (аккумуляторов). Место проведения работ - Свердловская обл., г.Среднеуральск, ул.Гашева, 2а.
380164198091 | 4101-1 | Дозиметр мощности амбиентного эквивалента дозы и мощности экспозиционной дозы фотонного излучения носимый цифровой | ДБГ-06Т |  | 0,1...999,99 мкЗв/ч |  | 12 | 5068.81 | Да | 12156-07 | Нет | Нет | Наличие блока питания (аккумуляторов). Место проведения работ - Свердловская обл., г.Среднеуральск, ул.Гашева, 2а.
380164198092 | 4101-1 | Дозиметр мощности эквивалентной дозы окружающей среды и мощности экспозиционной дозы фотонного излучения носимый цифровой | ДБГ-06Т |  | 0,1...999,99 мкЗв/ч |  | 12 | 5068.81 | Да | 12156-01 | Нет | Нет | Наличие блока питания (аккумуляторов). Место проведения работ - Свердловская обл., г.Среднеуральск, ул.Гашева, 2а.
380164198093 | 4101-1 | Дозиметр мощности эквивалентной дозы окружающей среды и мощности экспозиционной дозы фотонного излучения носимый цифровой | ДБГ-06Т |  | 0,1...999,99 мкЗв/ч |  | 12 | 5068.81 | Да | 12156-90 | Нет | Нет | Наличие блока питания (аккумуляторов). Место проведения работ - Свердловская обл., г.Среднеуральск, ул.Гашева, 2а.
380173130013 | 4101-1 | Дозиметр мощности экспозиционной дозы широкодиапазонный | ДРГ-01Т |  | 0,01 мР/ч...99,99 Р/ч |  | 12 | 5068.81 | Да | 11036-87 | Нет | Нет | Наличие блока питания (аккумуляторов). Место проведения работ - Свердловская обл., г.Среднеуральск, ул.Гашева, 2а.
380173130014 | 4101-1 | Дозиметр мощности экспозиционной дозы широкодиапазонный носимый | ДРГ-01Т, ДРГ-01Т1 |  | 0,01 мР/ч...99,99 Р/ч |  | 12 | 5068.81 | Да | 11036-98 | Нет | Нет | Наличие блока питания (аккумуляторов). Место проведения работ - Свердловская обл., г.Среднеуральск, ул.Гашева, 2а.
380164198094 | 4101-1 | Дозиметр рентгеновского и гамма-излучения | ДКС-АТ1121, ДКС-АТ1123 | - | 50 нЗв/ч...10 Зв/ч | 10…30 % | 12 | 5068.81 | Да | 19793-14 | Нет | Нет | Поверка в ограниченном диапазоне (необходимо письмо на ограниченную поверку). Место проведения работ - Свердловская обл., г.Среднеуральск, ул.Гашева, 2а.
380164198095 | 4101-1 | Дозиметр рентгеновского и гамма-излучения | ДКС-АТ1121, ДКС-АТ1121А, ДКС-АТ1123, ДКС-АТ1123А | - | 50 нЗв/ч...10 Зв/ч | 10…30 % | 12 | 5068.81 | Да | 19793-09 | Нет | Нет | Поверка в ограниченном диапазоне (необходимо письмо на ограниченную поверку). Место проведения работ - Свердловская обл., г.Среднеуральск, ул.Гашева, 2а.
380164198096 | 4101-1 | Дозиметр-радиометр бытовой | ДРГБ-1Б "ЭКО-1" |  | 0,1...2,5 мкЗв·ч-1, 0,2...9,9 с-1·см-2 | 30 %, 40 % | 12 | 7627.16 | Да | 13647-93 | Нет | Нет | Место проведения работ - Свердловская обл., г.Среднеуральск, ул.Гашева, 2а.
380164198098 | 4101-1 | Дозиметр-радиометр | ДРГБ "ЭКО-1М" (только ООО "ДРГБ"), ДРГБ-01 "ЭКО-1" | - | 0,2...5 мкЗв·ч-1, 0,1...1000 мкЗв·ч-1, 0,2...100 с-1·см-2, 0,1...200 с-1·см-2 | 15 %, 20 % | 12 | 7627.16 | Да | 13647-00 | Нет | Нет | Стоимость поверки СИ без внешнего детектора. При наличии внешнего детектора стоимость удваивается. ООО "ДРГБ", ООО"Фалко", г.С.-Петербург - производитель. Место проведения работ - Свердловская обл., г.Среднеуральск, ул.Гашева, 2а.
380164198099 | 4101-1 | Дозиметр-радиометр | ДРГБ-01 "ЭКО-1", ДРГБ-01 "ЭКО-1М" |  | 0,1...1000 мкЗв·ч-1, 0,2...100 с-1·см-2 | 15 %, 20 % | 12; с 2009 года - 24 | 7627.16 | Да | 13647-06 | Нет | Нет | Стоимость поверки СИ без внешнего детектора. При наличии внешнего детектора стоимость удваивается. ООО "ЭКОРАД", г.С.-Петербург - производитель. Место проведения работ - Свердловская обл., г.Среднеуральск, ул.Гашева, 2а.
383174128013 | 4101-1 | Дозиметр-радиометр | МКС-07Н, ДКГ-07БС | встроенный детектор, БДПА-07, БДПБ-07, БДБГ-07, БДКС-07 | 0,1 мкЗв/ч...10 Зв/ч, 0,1 мкЗв/ч...2 мЗв/ч, 0,01...1700 см-2·с-1, 0,1...1700 см-2·с-1 | 15...25 % | 12 | 5472.4 | Да | 65512-16 | Нет | Нет | Цена поверки одного блока детектирования. Место проведения работ - Свердловская обл., г.Среднеуральск, ул.Гашева, 2а.
380164198100 | 4101-1 | Дозиметр-радиометр | МКС-АТ1117М | УД БОИ, УД БОИ 2 | 10 мкЗв/ч...100 мЗв/ч, 10 мкЗв...1 Зв | 20 % | 12 | 5472.4 | Да | 29551-08 | Нет | Нет | Цена поверки указана для УД БОИ. Наличие блока питания (аккумуляторов). Место проведения работ - Свердловская обл., г.Среднеуральск, ул.Гашева, 2а.
380164198101 | 4101-1 | Дозиметр-радиометр | МКГ-01 |  | 0,1...500 мкЗв·ч-1, 0,1...200 с-1·см-2 | 15...20 % | 12 | 5472.4 | Да | 18839-99 | Нет | Нет | ООО "ДРГБ", г.С.-Петербург - производитель. Место проведения работ - Свердловская обл., г.Среднеуральск, ул.Гашева, 2а.
380164198102 | 4101-1 | Дозиметр-радиометр | МКГ-01, МКГ-01-0/1, МКГ-01-1/1, МКГ-01-0/10, МКГ-01-10/10, МКГ-01-0.2/1, МКГ-01-0.2/2 |  | 0,1 мкЗв·ч-1...200 мЗв·ч-1, 1 мкЗв...10 Зв, 0,1...200 с-1·см-2 | 15...20 % | 12 | 5472.4 | Да | 18839-05 | Нет | Нет | ООО "ЭКОРАД", г.С.-Петербург - производитель. Цена поверки без блока детектирования. При наличии блока детектирования - стоимость поверки удваивается. Место проведения работ - Свердловская обл., г.Среднеуральск, ул.Гашева, 2а
380164198103 | 4101-1 | Дозиметр-радиометр | МКГ-01, МКГ-01-10/10, МКГ-01-0/10, МКГ-01-1/1, МКГ-01-0/1 |  | 0,1 мкЗв·ч-1...200 мЗв·ч-1, 1 мкЗв...10 Зв, 0,1...200 с-1·см-2 | 15...20 % | 12 | 5472.4 | Да | 18839-01 | Нет | Нет | ООО "ЭКОРАД", г.С.-Петербург - производитель. Цена поверки без блока детектирования. При наличии блока детектирования - стоимость поверки удваивается. Место проведения работ - Свердловская обл., г.Среднеуральск, ул.Гашева, 2а
380164198104 | 4101-1 | Дозиметр-радиометр | UMo LB 123 |  | 0,05...10000 мкЗв/ч, 0,01...10000 мкЗв, 0,02...5000 Бк/см2, 0,01...4000 Бк/см2 | 30 % | 12 | 5472.4 | Да | 18653-99 | Нет | Нет | Место проведения работ - Свердловская обл., г.Среднеуральск, ул.Гашева, 2а.
380164198111 | 4101-1 | Дозиметр-радиометр | МКС-05 "ТЕРРА" | - | 0,1...9999 мкЗв/ч | 15 % | 12 | 5068.81 | Да | 24975-03 | Нет | Нет | г.в. с 2003 по 01.04.2011 (ЗАО НПП "Доза", г.Москва). г.в. с 2003 по 01.06.2008 (НПЧП "Спаринг-Вист-Центр", Украина, г.Львов). Наличие блока питания (аккумуляторов). Место проведения работ - Свердловская обл., г.Среднеуральск, ул.Гашева, 2а.
380164198117 | 4101-1 | Дозиметр-радиометр | ДРГБ-01 "ЭКО-1" |  | 0,1...100 мкЗв·ч-1, 0,2...100 с-1·см-2 | 15 %, 20 % | 24 | 7627.16 | Да | 31420-11 | Нет | Нет | ООО "Фалко", г.С.-Петербург - производитель. Место проведения работ - Свердловская обл., г.Среднеуральск, ул.Гашева, 2а.
380164198118 | 4101-1 | Дозиметр-радиометр | ДРГБ-01 "ЭКО-1" |  | 0,2...500 мкЗв·ч-1, 0,2...100 с-1·см-2 | 15 %, 20 % | 12; с 2009 года - 24 | 7627.16 | Да | 31420-06 | Нет | Нет | ООО "Фалко", г.С.-Петербург - производитель. Место проведения работ - Свердловская обл., г.Среднеуральск, ул.Гашева, 2а.
380164198119 | 4101-1 | Дозиметр-радиометр | ДРГБ-01а "ЭКО-1" |  | 0,1...100 мкЗв·ч-1, 0,1...100 с-1·см-2 | 15 %, 20 % | 12 | 7627.16 | Да | 57934-14 | Нет | Нет | Место проведения работ - Свердловская обл., г.Среднеуральск, ул.Гашева, 2а.
380164198120 | 4101-1 | Дозиметр-радиометр | МКС-01СА, МКС-01СА1, МКС-01САМ, МКС-01СА1М | - | 0,1...10000 мкЗв/ч | 25 % | 24 - без КИ, 36 - при наличии КИ | 7627.16 | Да | 33063-08 | Нет | Нет | С 22.12.2022 СИ переведено в спецраздел, сведения о поверке не будут выгружены во ФГИС Аршин. Наличие блока питания (аккумуляторов). Место проведения работ - Свердловская обл., г.Среднеуральск, ул.Гашева, 2а.
380164198121 | 4101-1 | Дозиметр-радиометр | МКС-10Д "ЧИБИС" |  | 0,1...1000 мкЗв/ч, 10...25000 мин-1·см-2 | 15...20 % | 12 | 7627.16 | Да | 26435-04 | Нет | Нет | Место проведения работ - Свердловская обл., г.Среднеуральск, ул.Гашева, 2а.
380164198122 | 4101-1 | Дозиметр-радиометр | МКС-АТ6130, МКС-АТ6130А, МКС-АТ6130В |  | 0,1 мкЗв/ч...10 мЗв/ч | 20% | 12 | 5472.4 | Да | 25206-03 | Нет | Нет | Место проведения работ - Свердловская обл., г.Среднеуральск, ул.Гашева, 2а.
380164198123 | 4101-1 | Дозиметр-радиометр | ДРГБ-04, ДРГБ-04Н |  | 0,1...100 мкЗв/ч | 15 % | 12 | 7627.16 | Да | 19272-05 | Нет | Нет | Место проведения работ - Свердловская обл., г.Среднеуральск, ул.Гашева, 2а.
380164198124 | 4101-1 | Дозиметр-радиометр | ДРГБ-01 "ЭКО-1" |  | 0,2...5 мкЗв·ч-1, 0,2...100 с-1·см-2 | 15 %, 20 % | 12 | 7627.16 | Да | 13647-96 | Нет | Нет | ООО "ДРГБ", ООО "Фалко", г.С.-Петербург - производитель. Место проведения работ - Свердловская обл., г.Среднеуральск, ул.Гашева, 2а.
380164198125 | 4101-1 | Дозиметр-радиометр | ДРГБ-01 "ЭКО-1", ДРГБ-01 "ЭКО-1М" |  | 0,1...1000 мкЗв·ч-1, 0,1...200 с-1·см-2 | 15 %, 20 % | 12 | 7627.16 | Да | 13647-01 | Нет | Нет | Стоимость поверки СИ без внешнего детектора. При наличии внешнего детектора стоимость удваивается. ООО "ЭКОРАД", ООО"ДРГБ", г.С.-Петербург - производитель. Место проведения работ - Свердловская обл., г.Среднеуральск, ул.Гашева, 2а.
380164198126 | 4101-1 | Дозиметр-радиометр источников фотонного, электронного и альфа-излучений поисковый | МКС/СРП-08А | БДБС-25-01А | 0,03...500 мкЗв/ч | 20...25 % | 12 | 5472.4 | Да | 29849-05 | Нет | Нет | Место проведения работ - Свердловская обл., г.Среднеуральск, ул.Гашева, 2а.
380164198127 | 4101-1 | Дозиметр-радиометр поисковый | МКС-РМ1401К, МКС-РМ1401КР, МКС-РМ1401К-М, МКС-РМ1401К-3, МКС-РМ1401К-3Р, МКС-РМ1401К-3А, МКС-РМ1401К-3М |  | 0,0001...100 мЗв·ч-1, 15...100000 мин-1·см-2, 6...100000 мин-1·см-2 | 15 %, 20 % | 12 | 5472.4 | Да | 26600-15 | Нет | Нет | ООО "Полимастер", Беларусь, г.Минск - производитель. Место проведения работ - Свердловская обл., г.Среднеуральск, ул.Гашева, 2а.
380164198128 | 4101-1 | Измеритель-сигнализатор поисковый | ИСП-РМ1401К-01 (РМ1401GN), ИСП-РМ1401К-01А (РМ1401GNА), ИСП-РМ1401К-01В (РМ1401GNВ) | гамма-канал | 0,01...70 мкЗв/ч, 0,01...99,99 мкЗв/ч, 1...7000 с-1, 1...9999 с-1 | 30 % | 12 | 5068.81 | Да | 26601-08 | Нет | Нет | Стоимость указана только для гамма-канала. Наличие блока питания (аккумуляторов). Место проведения работ - Свердловская обл., г.Среднеуральск, ул.Гашева, 2а.
380164198129 | 4101-1 | Измеритель-сигнализатор поисковый | ИСП-РМ1401К-01 (РМ1401GN), ИСП-РМ1401К-01А (РМ1401GNА), ИСП-РМ1401К-01В (РМ1401GNВ) | гамма-канал | 1...7000 с-1, 1...9999 с-1, 1...40 мкЗв/ч, 1...70 мкЗв/ч | 30 % | 12 | 5068.81 | Да | 26601-17 | Нет | Нет | Стоимость указана только для гамма-канала. Наличие блока питания (аккумуляторов). Место проведения работ - Свердловская обл., г.Среднеуральск, ул.Гашева, 2а.
380163107011 | 4101-1 | Дозиметр | Diamentor K1S, Diamentor K2S | с двумя камерами | 1 мкГр·м2...10 Гр·м2, 0,1...15000 мкГр·м2/с | 10 % | 12 | 14365.05 | Да | 46004-10 | Нет | Нет | Цена поверки с двумя камерами в комплекте. Место проведения работ - Свердловская обл., г.Среднеуральск, ул.Гашева, 2а или на выезде.
380163107012 | 4101-1 | Дозиметр | Diamentor K1S, Diamentor K2S | с одной камерой | 1 мкГр·м2...10 Гр·м2, 0,1...15000 мкГр·м2/с | 10 % | 12 | 10260.75 | Да | 46004-10 | Нет | Нет | Цена поверки с одной камерой в комплекте. Место проведения работ - Свердловская обл., г.Среднеуральск, ул.Гашева, 2а или на выезде.
380163107013 | 4101-1 | Дозиметр | DIAMENTOR K1S T11028, DIAMENTOR K2S T11029 | с двумя камерами | 1...1000000 сГр·см2 | 10 % | 12 | 14365.05 | Да | 67229-17 | Нет | Нет | Цена поверки с двумя камерами в комплекте. Место проведения работ - Свердловская обл., г.Среднеуральск, ул.Гашева, 2а или на выезде.
380163107014 | 4101-1 | Дозиметр | DIAMENTOR K1S T11028, DIAMENTOR K2S T11029 | с одной камерой | 1...1000000 сГр·см2 | 10 % | 12 | 10260.75 | Да | 67229-17 | Нет | Нет | Цена поверки с одной камерой в комплекте. Место проведения работ - Свердловская обл., г.Среднеуральск, ул.Гашева, 2а или на выезде.
380164198130 | 4101-1 | Дозиметр-радиометр | МКС-151 | бета-канал | 0,1...99,5 с-1·см-1 | 30 % | 12 | 7627.16 | Да | 24445-03 | Нет | Нет | Цена поверки бета-канала. Место проведения работ - Свердловская обл., г.Среднеуральск, ул.Гашева, 2а.
380164198131 | 4101-1 | Дозиметр-радиометр | МКС-151 | гамма-канал | 0,1...99,99 мкЗв/ч | 15 % | 12 | 5068.81 | Да | 24445-03 | Нет | Нет | Цена поверки гамма-канала. Место проведения работ - Свердловская обл., г.Среднеуральск, ул.Гашева, 2а.
380164198132 | 4101-1 | Дозиметр бытовой с часами-будильником | ДБГБ-01И, ДБГБ-01И1 "Белла" |  | 0,1...99,99 мкЗв/ч | 30 % | 12 | 5068.81 | Да | 13271-92 | Нет | Нет | Место проведения работ - Свердловская обл., г.Среднеуральск, ул.Гашева, 2а.
380183116006 | 4101-1 | Измеритель мощности дозы (рентгенометр) медицинский | ДП-5М |  | 0,05 мР/ч...200 Р/ч | 20…30 % | 12 | 5068.81 | Да | 2735-71 | Нет | Нет | Место проведения работ - Свердловская обл., г.Среднеуральск, ул.Гашева, 2а.
380164198133 | 4101-1 | Измеритель-сигнализатор поисковый | ИСП-РМ1701, ИСП-РМ1701М |  | 10...9999 с-1 | 35 % | 12 | 5068.81 | Да | 20879-16 | Нет | Нет | Наличие блока питания (аккумуляторов). Место проведения работ - Свердловская обл., г.Среднеуральск, ул.Гашева, 2а.
380164198134 | 4101-1 | Измеритель-сигнализатор поисковый микропроцессорный | ИСП-РМ1401М-03 (РМ1703-03), ИСП-РМ1401МА (РМ1703А), ИСП-РМ1401МА-01 |  | 0,05...40 мкЗв/ч | 10…30 % | 12 | 5068.81 | Да | 20878-13 | Нет | Нет | Наличие блока питания (аккумуляторов). Место проведения работ - Свердловская обл., г.Среднеуральск, ул.Гашева, 2а.
380164198135 | 4101-1 | Измеритель-сигнализатор поисковый микропроцессорный | ИСП-РМ1401М-03 (РМ1703-03), ИСП-РМ1401МА (РМ1703А), ИСП-РМ1401МА-01 |  | 0,05...40 мкЗв/ч | 10…30 % | 12 | 5068.81 | Да | 20878-07 | Нет | Нет | Наличие блока питания (аккумуляторов). Место проведения работ - Свердловская обл., г.Среднеуральск, ул.Гашева, 2а.
380164198136 | 4101-1 | Комплекс автоматизированный индивидуального дозиметрического контроля | АКИДК-401 | с дозиметрами гамма-излучения | 2...10000 мЗв | 25 % | 12 | 8872.13 | Да | 51882-12 | Нет | Нет | Цена указана при количестве дозиметров, представленных на облучение, до 20 шт. включительно (за весь набор). При количестве дозиметров от 21 до 100 шт. включительно или свыше 100 шт. цена за облучение каждого дополнительного дозиметра выбирается из позиций прейскуранта № 2-У с кодами 140604 или 140610 соответственно. Дозиметры для облучения представить без набранной дозы (отожжённые). С 28.09.2022 СИ переведено в спецраздел, сведения о поверке не будут выгружены во ФГИС Аршин. Возможность проведения работ необходимо уточнять в отделе 4101-1. Место проведения работ - Свердловская обл., г.Среднеуральск, ул.Гашева, 2а.
380164198137 | 4101-1 | Комплекс индивидуального дозиметрического контроля | ТЛД RADOS |  | 0,01...10000 мЗв | 10...20 % | 24 | 8872.13 | Да | 65506-16 | Нет | Нет | Цена указана при количестве дозиметров, представленных на облучение, до 20 шт. включительно (за весь набор). При количестве дозиметров от 21 до 100 шт. включительно или свыше 100 шт. цена за облучение каждого дополнительного дозиметра выбирается из позиций прейскуранта № 2-У с кодами 140604 или 140610 соответственно. Дозиметры для облучения представить без набранной дозы (отожжённые). Возможность проведения работ необходимо уточнять в отделе 4101-1. Место проведения работ - Свердловская обл., г.Среднеуральск, ул.Гашева, 2а.
383462118000 | 4101-1 | Комплекс измерительный для мониторинга радона, торона и их дочерних продуктов | Альфарад плюс | А, Р | 1...2000000 Бк/м3 (ОА) | 20...30 % | 12 | 17058 | Нет | 49013-12 | Нет | Нет | Место проведения работ - Свердловская обл., г.Среднеуральск, ул.Гашева, 2а.
383178119000 | 4101-1 | Радиометр альфа-, бета-излучения с высокочувствительным 10-канальным счетчиком | LB 770 |  | 0,1...100000 с-1 | 15 % | 24 | 10417 | Нет | 18294-06 | Нет | Нет | Цена поверки одного канала. Место проведения работ - Свердловская обл., г.Среднеуральск, ул.Гашева, 2а.
383462119000 | 4101-1 | Комплекс измерительный для мониторинга радона, торона и их дочерних продуктов | Альфарад плюс | АР | 1...2000000 Бк/м3 (ОА) | 20...30 % | 12 | 27093 | Нет | 49013-12 | Нет | Нет | Место проведения работ - Свердловская обл., г.Среднеуральск, ул.Гашева, 2а.
383173120000 | 4101-1 | Дозиметр-радиометр | МКС-АТ1125, МКС-АТ1125А | БДПС-02 (альфа-канал), БДПС-02 (бета-канал) | 2,4...1000000 мин-1·см-2, 6...1000000 мин-1·см-2 | 20...30 % | 12 | 5968 | Нет | 24301-08 | Нет | Нет | Цена поверки БДПС-02 (альфа-канал), БДПС-02 (бета-канал). Наличие блока питания (аккумуляторов). Место проведения работ - Свердловская обл., г.Среднеуральск, ул.Гашева, 2а.
380164114000 | 4101-1 | Дозиметр-радиометр | МКС-АТ1125, МКС-АТ1125А | БДПС-02 (гамма-канал) | 0,1 мкЗв/ч...30 мЗв/ч | 20 % | 12 | 8528 | Нет | 24301-08 | Нет | Нет | Цена поверки БДПС-02 (гамма-канал). Наличие блока питания (аккумуляторов). Цена поверки указана для одного типа прибора с одним блоком детектирования Место проведения работ - Свердловская обл., г.Среднеуральск, ул.Гашева, 2а.
383178119002 | 4101-1 | Установка спектрометрическая | МКГ-01Д Садовник |  | 10 кБк...100 ГБк, 0,1...1000 мкЗв/ч, 1...10000 мкЗв/ч | 7 %, 15% | 12 | 29080 | Нет | 44476-10 | Нет | Нет | Возможность проведения работ согласовывается c отделом 4101-1.
383178119003 | 4101-1 | Монитор портальный пешеходный | ППМ-01 "АРКА" |  | до 120 кБк |  | 24 | 26348 | Нет | 20956-13 | Нет | Нет | Возможность проведения работ согласовывается c отделом 4101-1.
380164198002 | 4101-1 | Дозиметр индивидуальный рентгеновского и гамма-излучения | ДКГ-РМ1610, ДКГ-РМ1610-01, ДКГ-РМ1610А, ДКГ-РМ1610А-01, ДКГ-РМ1610В, ДКГ-РМ1610В-01 |  | 0,1 мкЗв/ч...10 Зв/ч |  | 12 | 4713.1 | Да | 41954-14 | Нет | Нет | Место проведения работ - Свердловская обл., г.Среднеуральск, ул.Гашева, 2а.
380164198003 | 4101-1 | Дозиметр-радиометр персональный | МКС-03СА |  | 0,1...10000 мкЗв/ч | 25 % | 12; 24 - при наличии контрольного источника в комплекте поставки | 5472.4 | Да | 44593-10 | Нет | Нет | Место проведения работ - Свердловская обл., г.Среднеуральск, ул.Гашева, 2а.
383175325001 | 4101-1 | Спектрометр | МКГ-АТ1321 |  | 0,03...300 мкЗв/ч, 10 мкЗв/ч...100 мЗв/ч | 20 % | 12 | 27696 | Нет | 54116-13 | Нет | Нет | Место проведения работ - Свердловская обл., г.Среднеуральск, ул.Гашева, 2а.
380164198004 | 4101-1 | Сигнализатор-индикатор гамма-излучения | СИГ-РМ1208 |  | 0,01 мкЗв/ч...4 мЗв/ч, 0,001...9999 мЗв | 20…30 % |  | 7571 | Нет |  | Да | Нет | Только калибровка. Наличие блока питания (аккумуляторов). Место проведения работ - Свердловская обл., г.Среднеуральск, ул.Гашева, 2а.
383174128001 | 4101-1 | Измеритель мощности дозы | ИМД-2НМ | бета-канал | 10...100000 част/(см²·мин) | 15...30% | 12 | 6082 | Нет | 26539-04 | Нет | Нет | СИ из спецраздела, сведения о поверке во ФГИС Аршин выгружены не будут. Возможность проведения работ уточняется в отделе 4101-1. Наличие блока питания (аккумуляторов), соединительных кабелей и заглушек. Место проведения работ - Свердловская обл., г.Среднеуральск, ул.Гашева, 2а.
380164198005 | 4101-1 | Измеритель мощности дозы | ИМД-2НМ | гамма-канал (внутренний и выносной) | 10 мкрад/ч...1000 рад/ч | 10...30 % | 12 | 13039 | Нет | 26539-04 | Нет | Нет | Цена поверки за выносной и внутренний гамма-каналы. СИ из спецраздела, сведения о поверке во ФГИС Аршин опубликованы не будут. Возможность проведения работ уточняется в отделе 4101-1. Наличие блока питания (аккумуляторов), соединительных кабелей и заглушек. Место проведения работ - Свердловская обл., г.Среднеуральск, ул.Гашева, 2а.
380120102000 | 4101-1 | Источник гамма-излучения (рабочие СИ) | ИГИ-Ц, ГИД-Ц, ГИК, С41, ЕР14, Р-1 |  | 3 пА/кг...0,5 мкА/кг | 3,0...10,0 % |  | 18630 | Нет |  | Да | Нет | Только калибровка. Цена указана для одного источника. Место проведения работ - Свердловская обл., г.Среднеуральск, ул.Гашева, 2а.
380163104000 | 4101-1 | Дозиметр | ДКС-05 |  | 0,1 мкР/с...11,6 Р/с | 6...8 % | 12 | 4713.1 | Да | 8677-82 | Нет | Нет | Место проведения работ - Свердловская обл., г.Среднеуральск, ул.Гашева, 2а.
380163106000 | 4101-1 | Дозиметр рентгеновского излучения клинический | ДРК-1 | с одной камерой | 1...10000 сГр·см2 |  | 12 | 10091 | Нет | 17078-08 | Нет | Нет | Стоимость поверки указана для СИ с одной камерой. Место проведения работ - Свердловская обл., г.Среднеуральск, ул.Гашева, 2а или на выезде.
380173102000 | 4101-1 | Дозиметр | ДРГ-05, ДРГ-05М |  | 0,1...10000 мкР/с | 15 % | 12 | 8859 | Нет | 7831-88 | Нет | Нет | Место проведения работ - Свердловская обл., г.Среднеуральск, ул.Гашева, 2а.
380173105000 | 4101-1 | Дозиметр | ДРГ3-01 | - | 1...100 мкР/с | 8...20 % | 12 | 11370 | Нет | - | Нет | Нет | Место проведения работ - Свердловская обл., г.Среднеуральск, ул.Гашева, 2а.
380173106000 | 4101-1 | Дозиметр для измерения мощности экспозиционной дозы рентгеновского и гамма- излучений | ДРГ3-02 |  | 0...100 мкР·с-1 | 10...15 % | 12 | 5068.81 | Да | 3844-73 | Нет | Нет | Место проведения работ - Свердловская обл., г.Среднеуральск, ул.Гашева, 2а.
380173107000 | 4101-1 | Дозиметр | ДРГ3-03 |  | 0...1000 мкР·с-1 | 10...15 % | 12 | 5068.81 | Да | 4675-75 | Нет | Нет | Место проведения работ - Свердловская обл., г.Среднеуральск, ул.Гашева, 2а.
380173108000 | 4101-1 | Дозиметр | ДКС-04 |  | 0,1...999,9 мР/ч | 19 % | 12 | 8859 | Нет | 7418-88 | Нет | Нет | Место проведения работ - Свердловская обл., г.Среднеуральск, ул.Гашева, 2а.
380173109000 | 4101-1 | Дозиметр мощности экспозиционной дозы широкодиапазонный носимый | ДРГ-01Т, ДРГ-01Т1 | - | 0,01 мР/ч...99,99 Р/ч | - | 12 | 5068.81 | Нет | 11036-04 | Нет | Нет | Наличие блока питания (аккумуляторов). Место проведения работ - Свердловская обл., г.Среднеуральск, ул.Гашева, 2а.
380173111000 | 4101-1 | Прибор геологоразведочный сцинтилляционный | СРП-97 |  | 30...3000 мкР/ч, 0...10000 с-1 | 10 % | 12 | 8525 | Нет | 17122-98 | Нет | Нет | Место проведения работ - Свердловская обл., г.Среднеуральск, ул.Гашева, 2а.
380173112000 | 4101-1 | Прибор геологоразведочный сцинтилляционный | СРП-88Н, СРП-88Н1 |  | 10...30000 с-1 | 10 % | 12 | 8525 | Нет | 11903-89 | Нет | Нет | Место проведения работ - Свердловская обл., г.Среднеуральск, ул.Гашева, 2а.
380173114000 | 4101-1 | Прибор сцинтилляционный геологоразведочный | СРП-68-01 |  | 0...3000 мкР/ч | 8...20 % | 12 | 8940 | Нет | 3842-73 | Нет | Нет | Наличие блока питания (аккумуляторов). Место проведения работ - Свердловская обл., г.Среднеуральск, ул.Гашева, 2а.
380173117000 | 4101-1 | Комплект дозиметров | ДК-0,2 |  | 0...200 мР | 10 % | 6 | 325 | Нет | 2741-71 | Нет | Нет | Цена указана за 1 шт из комплекта. Место проведения работ - Свердловская обл., г.Среднеуральск, ул.Гашева, 2а.
380173118000 | 4101-1 | Дозиметр индивидуального контроля | Victoreen-541 |  | 0...200 мР | 8...20 % |  | 303 | Нет |  | Да | Нет | Наличие зарядного устройства. Место проведения работ - Свердловская обл., г.Среднеуральск, ул.Гашева, 2а.
380173120000 | 4101-1 | Дозиметр фотонного излучения персональный прямопоказывающий | Arrow-Tech | W138-S, W500-S, W725-S | 0...2 мЗв, 0...5 мЗв, 0...50 мЗв | 15 % | 12 | 325 | Нет | 58778-14 | Нет | Нет | Шкала в Зв - поверка, шкала в Р- калибровка. Место проведения работ - Свердловская обл., г.Среднеуральск, ул.Гашева, 2а.
380173125000 | 4101-1 | Комплект дозиметров | ДП-24 | за 1 дозиметр (в комплекте 5 шт) | 0...50 Р | менее 10 % от конечного значения шкалы | 12 | 212.06 | Да | 2742-71 | Нет | Нет | Цена поверки указана за 1 дозиметр из комплекта (в комплекте 5 дозиметров). Место проведения работ - Свердловская обл., г.Среднеуральск, ул.Гашева, 2а.
380173126000 | 4101-1 | Комплект дозиметров | ДП-22-В | за 1 дозиметр (в комплекте 50 шт) | 0...50 Р | менее 10 % от конечного значения шкалы | 12 | 325 | Нет | 2743-71 | Нет | Нет | Цена поверки указана за 1 дозиметр из комплекта (в комплекте 50 дозиметров). Место проведения работ - Свердловская обл., г.Среднеуральск, ул.Гашева, 2а.
380173127000 | 4101-1 | Комплект дозиметров термолюминесцентных | КДТ-02 |  | 0,005...1000 Р | 15...45 % | 12 | 15215 | Нет | 8735-82 | Нет | Нет | Поверка доза-почтой. Место проведения работ - Свердловская обл., г.Среднеуральск, ул.Гашева, 2а.
380173128000 | 4101-1 | Комплект дозиметров термолюминесцентных | КДТ-02М |  | 0,005...1000 Р | 15...45 % | 12 | 15215 | Нет | 8735-89 | Нет | Нет | При поверке используется 20 гамма-дозиметров. Место проведения работ - Свердловская обл., г.Среднеуральск, ул.Гашева, 2а.
380173201000 | 4101-1 | Прибор скважинный радиоактивного каротажа | Кура-2 |  | 5...300 мкР/ч, 5...3000 мкР/ч | 15 % | 12 | 8280 | Нет | 7026-79 | Нет | Нет | Место проведения работ - Свердловская обл., г.Среднеуральск, ул.Гашева, 2а.
380183101000 | 4101-1 | Измеритель мощности дозы (рентгенометр) | ДП-5В | - | 0,05 мР/ч...200 Р/ч | 20…30 % | 12 | 5068.81 | Нет | г.в. до 01.06.1993 | Нет | Нет | Место проведения работ - Свердловская обл., г.Среднеуральск, ул.Гашева, 2а.
380183102000 | 4101-1 | Рентгенометр | ДП-3Б |  | 0,1...500 Р/ч |  | 12 | 8123 | Нет | 2584-70 | Нет | Нет | Наличие блока питания (аккумуляторов). Место проведения работ - Свердловская обл., г.Среднеуральск, ул.Гашева, 2а.
380183103000 | 4101-1 | Измеритель мощности дозы | ИМД-1Р, ИМД-1С |  | 0,01 мР/ч...9999 Р/ч | 20...30 % | 12 | 12796 | Нет |  | Нет | Нет | Наличие блока питания (аккумуляторов), соединительных кабелей и заглушек. Место проведения работ - Свердловская обл., г.Среднеуральск, ул.Гашева, 2а.
380183105000 | 4101-1 | Измеритель мощности дозы | ИМД-21Б | - | 1...10000 Р/ч | 20...30 % | 12 | 12917 | Нет | 34273-07 | Нет | Нет | С 22.12.2022 переведён в спецраздел Минобороны, поэтому при дате выпуска после 22.12.2022 сведения о поверке не будут выгружены во ФГИС Аршин. Наличие блока питания (аккумуляторов), соединительных кабелей и заглушек. Место проведения работ - Свердловская обл., г.Среднеуральск, ул.Гашева, 2а.
380183106000 | 4101-1 | Прибор радиационной и химической разведки | ГО-27 |  | 0,2...150 Р/ч | 20…30 % |  | 8008 | Нет |  | Да | Нет | Только калибровка. Наличие блока питания (аккумуляторов). Место проведения работ - Свердловская обл., г.Среднеуральск, ул.Гашева, 2а.
380183107000 | 4101-1 | Дозиметр-радиометр бытовой | АНРИ-01 "Сосна" |  | 0,1...99,99 мкЗв/ч | 30 % | 12 | 5472.4 | Да | 12305-90 | Нет | Нет | Место проведения работ - Свердловская обл., г.Среднеуральск, ул.Гашева, 2а.
380183109000 | 4101-1 | Дозиметр гамма-излучения бытовой | ДРГБ-90 "Кварц" |  | 0,1...30 мкЗв/ч | 40 % | 12 | 8859 | Нет | 13464-92 | Нет | Нет | Место проведения работ - Свердловская обл., г.Среднеуральск, ул.Гашева, 2а.
380183110000 | 4101-1 | Дозиметр | ДРГ-107Ц |  | от 0,001 до 99,99 мР/ч | 20…30 % | 12 | 8528 | Нет | г.в. до 1993г. | Нет | Нет | Наличие блока питания (аккумуляторов) Место проведения работ - Свердловская обл., г.Среднеуральск, ул.Гашева, 2а
380183111000 | 4101-1 | Гамма-дозиметр | LUDLUM model 3 |  | 0,01...200 мР/ч | 20…30 % |  | 8771 | Нет |  | Да | Нет | Только калибровка. Наличие блока питания (аккумуляторов). Место проведения работ - Свердловская обл., г.Среднеуральск, ул.Гашева, 2а.
380183112000 | 4101-1 | Измеритель загрязненности поверхности | RKP-1-2 | гамма-канал | 100 мкР/ч...30 мР/ч | 20...35 % | 12 | 8776 | Нет | 9896-85 | Нет | Нет | Цена поверки гамма-канала. Наличие блока питания (аккумуляторов). Место проведения работ - Свердловская обл., г.Среднеуральск, ул.Гашева, 2а.
380183114000 | 4101-1 | Радиометр переносной универсальный | РУП-1 | гамма-канал | 0,2...1000 мкР/ч | 20 % | 12 | 8691 | Нет | 1542-61 | Нет | Нет | Цена поверки одного гамма-канала. Место проведения работ - Свердловская обл., г.Среднеуральск, ул.Гашева, 2а.
380183115000 | 4101-1 | Измеритель мощности дозы | ИМД-21С | с двумя БД | 1...10000 Р/ч | 20…30 % | 12 | 22719 | Нет | г.в. до 01.06.1993 | Нет | Нет | Наличие блока питания (аккумуляторов), соединительных кабелей и заглушек. Место проведения работ - Свердловская обл., г.Среднеуральск, ул.Гашева, 2а.
380183116000 | 4101-1 | Индикатор-сигнализатор | ДП-64 |  | 0,1...50 Р/ч | 30 % | 12 | 3171 | Нет | г.в. до 01.06.1993 | Нет | Нет | Место проведения работ - Свердловская обл., г.Среднеуральск, ул.Гашева, 2а.
380183301000 | 4101-1 | Блок детектирования | БДИГ-31П |  | 10...1000 мкР/ч | 25% | 12 | 8528 | Нет | 18205-99 | Нет | Нет | Наличие блока питания (аккумуляторов) Место проведения работ - Свердловская обл., г.Среднеуральск, ул.Гашева, 2а
380164100100 | 4101-1 | Дозиметр | ДБГ-01Н |  | 0,1...999,9 мкЗв/ч | 10…30 % | 12 | 5068.81 | Да | 12424-90 | Нет | Нет | Наличие блока питания (аккумуляторов). Место проведения работ - Свердловская обл., г.Среднеуральск, ул.Гашева, 2а.
380164100200 | 4101-1 | Дозиметр гамма-излучения | ДБГ-04А |  | 0,1...99,99 мкЗв/ч | 10…30 % | 12 | 8859 | Нет | 12840-91 | Нет | Нет | Наличие блока питания (аккумуляторов). Место проведения работ - Свердловская обл., г.Среднеуральск, ул.Гашева, 2а.
380164100600 | 4101-1 | Комплект индивидуальных дозиметров гамма- и рентгеновского излучения | ДВГИ-8Д | - | 0,01...25 мЗв | 25 % | 12 | 8872.13 | Да | 40926-09 | Нет | Нет | Комплект состоит из дозиметров ДВГ-03Д и контрольно-считывающих устройств КСУ-01. Место проведения работ - Свердловская обл., г.Среднеуральск, ул.Гашева, 2а
380164100700 | 4101-1 | Индикатор-сигнализатор | ИСП-РМ1710 | гамма-канал | 0,01...30 мкЗв/ч | 10...30 % |  | 6134 | Нет |  | Да | Нет | Только калибровка. Место проведения работ - Свердловская обл., г.Среднеуральск, ул.Гашева, 2а.
380164100800 | 4101-1 | Измеритель-сигнализатор поисковый | ИСП-РМ1701, ИСП-РМ1701М |  | 10...9999 с-1 | 35 % | 12 | 8859 | Нет | 20879-06 | Нет | Нет | Наличие блока питания (аккумуляторов). Место проведения работ - Свердловская обл., г.Среднеуральск, ул.Гашева, 2а.
380164100900 | 4101-1 | Дозиметр поисковый микропроцессорный | ДРС–РМ1401 |  | 0,05...40 мкЗв/ч |  | 12 | 5068.81 | Да | 16025-97 | Нет | Нет | Наличие блока питания (аккумуляторов). Место проведения работ - Свердловская обл., г.Среднеуральск, ул.Гашева, 2а.
380164101200 | 4101-1 | Дозиметр бытовой | Мастер-1 |  | 0,1...9,99 мкЗв/ч | 30 % | 12 | 3680 | Нет | 12295-90 | Нет | Нет | Наличие блока питания (аккумуляторов). Место проведения работ - Свердловская обл., г.Среднеуральск, ул.Гашева, 2а.
380164101300 | 4101-1 | Радиометр бета-гамма-излучения | РКС-20.03 "Припять" |  | 0,1...199,9 мкЗв/ч | 25 % | 12 | 5472.4 | Да | 12089-89 | Нет | Нет | Место проведения работ - Свердловская обл., г.Среднеуральск, ул.Гашева, 2а.
380164101400 | 4101-1 | Дозиметр бытовой автомобильный | ДБГБ-04, ДБГБ-04Д |  | 0,1...900 мкЗв/ч | 30 % | 36 | 3653 | Нет | 12996-91 | Нет | Нет | Наличие блока питания (аккумуляторов). Место проведения работ - Свердловская обл., г.Среднеуральск, ул.Гашева, 2а.
380164101600 | 4101-1 | Дозиметр бытовой | Белла |  | 0,2...99,99 мкЗв/ч | 30 % | 12 | 5068.81 | Да | 12483-90 | Нет | Нет | Место проведения работ - Свердловская обл., г.Среднеуральск, ул.Гашева, 2а.
380164101700 | 4101-1 | Индикатор радиоактивности | РАДЭКС РД1503+ |  | 0,05...9,99 мкЗв/ч | 10…30 % |  | 3757 | Нет |  | Да | Нет | Только калибровка. Наличие блока питания (аккумуляторов). Место проведения работ - Свердловская обл., г.Среднеуральск, ул.Гашева, 2а.
380164101800 | 4101-1 | Дозиметр рентгеновского и гамма-излучения | ДКС-АТ1121, ДКС-АТ1121А, ДКС-АТ1123, ДКС-АТ1123А | - | 50 нЗв/ч...10 Зв/ч | 10…30 % | 12 | 5068.81 | Да | 19793-00 | Нет | Нет | Поверка в ограниченном диапазоне (необходимо письмо на ограниченную поверку). Место проведения работ - Свердловская обл., г.Среднеуральск, ул.Гашева, 2а.
380164102200 | 4101-1 | Дозиметр-радиометр | ДКС-96 | гамма-канал, БДКС-96, БДКС-96б, БДКС-96с, БДПГ-96, БДПГ-96м, БДМГ-96, БДВГ-96, БДКГ-96 | 0,05...50 мкЗв/ч | 10...30 % | 12 | 8940 | Нет | 16369-11 | Нет | Нет | Цена поверки гамма-канала. Наличие блока питания (аккумуляторов). Место проведения работ - Свердловская обл., г.Среднеуральск, ул.Гашева, 2а.
380164102400 | 4101-1 | Дозиметр индивидуальный | ДКС-АТ3509, ДКС-АТ3509А, ДКС-АТ3509В, ДКС-АТ3509С | - | 1 мкЗв...10 Зв | 10…30 % | 12 | 4713.1 | Нет | 20330-11 | Нет | Нет | Наличие блока питания (аккумуляторов). Место проведения работ - Свердловская обл., г.Среднеуральск, ул.Гашева, 2а.
380164102800 | 4101-1 | Дозиметр индивидуальный рентгеновского и гамма-излучений | ДКГ-РМ1621, ДКГ-РМ1621А | - | 0,1 мкЗв/ч...0,1 Зв/ч | 15 % | 12 | 4713.1 | Да | 22850-02 | Нет | Нет | Наличие блока питания (аккумуляторов). Место проведения работ - Свердловская обл., г.Среднеуральск, ул.Гашева, 2а.
380164102900 | 4101-1 | Дозиметр индивидуальный рентгеновского и гамма-излучений | ДКГ-РМ1621, ДКГ-РМ1621А, ДКГ-РМ1621М, ДКГ-РМ1621МА |  | 0,1 мкЗв/ч...1 Зв/ч | 15..30 % | 12 | 4713.1 | Да | 22850-11 | Нет | Нет | Наличие блока питания (аккумуляторов). Место проведения работ - Свердловская обл., г.Среднеуральск, ул.Гашева, 2а.
380164103000 | 4101-1 | Дозиметр индивидуальный | ДКГ-АТ2503, ДКГ-АТ2503А | - | 0,1 мкЗв/ч...0,5 Зв/ч | 10…30 % | 12 | 4713.1 | Нет | 20329-00 | Нет | Нет | Наличие блока питания (аккумуляторов). Место проведения работ - Свердловская обл., г.Среднеуральск, ул.Гашева, 2а.
380164103200 | 4101-1 | Дозиметр-радиометр | МКС-01СА, МКС-01СА1 |  | 0,1...500 мкЗв/ч | 25 % | 12 | 7627.16 | Да | 33063-06 | Нет | Нет | Наличие блока питания (аккумуляторов). Место проведения работ - Свердловская обл., г.Среднеуральск, ул.Гашева, 2а.
380164103400 | 4101-1 | Дозиметр-радиометр | МКС-05 "ТЕРРА" | - | 0,1...9999 мкЗв/ч | 15 % | 24 | 5068.81 | Да | 24975-08 | Нет | Нет | Для СИ, произведённых ООО НПП "Доза", г.Москва. Наличие блока питания (аккумуляторов). Место проведения работ - Свердловская обл., г.Среднеуральск, ул.Гашева, 2а.
380164103500 | 4101-1 | Дозиметр-радиометр | МКС-10Д "ЧИБИС" |  | 0,1...1000 мкЗв/ч, 20...25000 мин-1·см-2 | 15...20 % | 12 | 7627.16 | Да | 26435-09 | Нет | Нет | Место проведения работ - Свердловская обл., г.Среднеуральск, ул.Гашева, 2а.
380164103600 | 4101-1 | Дозиметр-радиометр | МКС-АТ6130, МКС-АТ6130А, МКС-АТ6130С, МКС-АТ6130Д |  | 0,1 мкЗв/ч...100 мЗв/ч | 20% | 12 | 5472.4 | Да | 25206-13 | Нет | Нет | Место проведения работ - Свердловская обл., г.Среднеуральск, ул.Гашева, 2а.
380164103800 | 4101-1 | Дозиметр-радиометр | МКС-АТ6130, МКС-АТ6130А, МКС-АТ6130В, МКС-АТ6130С, МКС-АТ6130Д |  | 0,1 мкЗв/ч...100 мЗв/ч | 20% | 12 | 5472.4 | Да | 25206-07 | Нет | Нет | Место проведения работ - Свердловская обл., г.Среднеуральск, ул.Гашева, 2а.
380164104200 | 4101-1 | Дозиметр-радиометр | МКГ-01, МКГ-01-0/1, МКГ-01-1/1, МКГ-01-0/10, МКГ-01-10/10, МКГ-01-0.2/1, МКГ-01-0.2/2 | - | 0,1 мкЗв·ч-1...200 мЗв·ч-1, 1 мкЗв...10 Зв, 0,1...200 с-1·см-2 | 15...20 % | 12; с 20.04.2015 - 24 | 5472.4 | Да | 18839-09 | Нет | Нет | ООО "ЭКОРАД", г.С.-Петербург - производитель. Цена поверки без блока детектирования. При наличии блока детектирования - стоимость поверки удваивается. Место проведения работ - Свердловская обл., г.Среднеуральск, ул.Гашева, 2а
380164104600 | 4101-1 | Дозиметр-радиометр | ДРГБ-01 "ЭКО-1", ДРГБ-01 "ЭКО-1М" |  | 0,1...1000 мкЗв·ч-1, 0,1...100 с-1·см-2 | 15 %, 20 % | 24 | 7627.16 | Да | 13647-11 | Нет | Нет | Стоимость поверки СИ без внешнего детектора. При наличии внешнего детектора стоимость удваивается. ООО "ЭКОРАД", г.С.-Петербург - производитель. Место проведения работ - Свердловская обл., г.Среднеуральск, ул.Гашева, 2а.
380164105000 | 4101-1 | Прибор комбинированный | РКС-107 |  | 0,1…999 мкЗв/ч | 10…30 % | 12 | 9026 | Нет | 16925-97 | Нет | Нет | Наличие блока питания (аккумуляторов). Место проведения работ - Свердловская обл., г.Среднеуральск, ул.Гашева, 2а.
380164105100 | 4101-1 | Система радиационного контроля измерительная | МКС-16ЭЦ Барьер | БДМГ-2001 | 0,1 мкЗв/ч...10 Зв/ч | 15 % | 12 | 8123 | Нет | 25207-08 | Нет | Нет | Цена поверки с блоком детектирования БДМГ-2001. Место проведения работ - Свердловская обл., г.Среднеуральск, ул.Гашева, 2а.
380164105400 | 4101-1 | Дозиметр-радиометр поисковый | МКС/СРП-08А | БДБС-25-01А | 0,1...500 мкЗв/ч | 20...25 % | 12 | 5472.4 | Да | 29849-11 | Нет | Нет | Место проведения работ - Свердловская обл., г.Среднеуральск, ул.Гашева, 2а.
380164105600 | 4101-1 | Дозиметр-радиометр | МКС-08П1, МКС-08П2, МКС-08П3 | гамма-канал | 0,01...1000 мкЗв, 0,1...100 мкЗв/ч | 15 % | 12 | 8610 | Нет | 29614-05 | Нет | Нет | Цена поверки одного канала. Место проведения работ - Свердловская обл., г.Среднеуральск, ул.Гашева, 2а.
380164105900 | 4101-1 | Измеритель дозы | ИД-0,2 |  | 0...200 мрад | 20 % | 6 | 325 | Нет | г.в. до 01.06.1993 | Нет | Нет | Цена указана за 1 шт для СИ, поступивших вне комплекта. Место проведения работ - Свердловская обл., г.Среднеуральск, ул.Гашева, 2а.
380164106000 | 4101-1 | Индивидуальный дозиметр | ИД-1 |  | 20...500 рад | 20 % | 12 | 325 | Нет | г.в. до 01.06.1993 | Нет | Нет | Цена указана за 1 шт из комплекта (в комплекте 10 шт). Наличие блока питания (аккумуляторов). Место проведения работ - Свердловская обл., г.Среднеуральск, ул.Гашева, 2а.
380164106100 | 4101-1 | Измеритель мощности дозы | ИМД-2 | гамма-канал | 10 мкрад/ч...1000 рад/ч | 10...30 % | 12 | 12948 | Нет | 26538-04 | Нет | Нет | Наличие блока питания (аккумуляторов), соединительных кабелей и заглушек. Место проведения работ - Свердловская обл., г.Среднеуральск, ул.Гашева, 2а.
380164106200 | 4101-1 | Измеритель мощности дозы | ИМД-5 |  | 0,05 мрад/ч...200 рад/ч | 10…30 % | 12 | 13321 | Нет | г.в. до 01.06.1993 | Нет | Нет | Наличие блока питания (аккумуляторов), соединительных кабелей и заглушек. Место проведения работ - Свердловская обл., г.Среднеуральск, ул.Гашева, 2а.
380164106300 | 4101-1 | Дозиметр-радиометр | МКС-АТ1125, МКС-АТ1125А | встроенный детектор | 0,03...300 мкЗв/ч; 0,03 мкЗв/ч...100 мЗв/ч | 15...20 % | 12 | 5472.4 | Да | 24301-08 | Нет | Нет | Цена поверки встроенного детектора. Место проведения работ - Свердловская обл., г.Среднеуральск, ул.Гашева, 2а.
380164106600 | 4101-1 | Дозиметр-радиометр | МКС-151 | бета-канал | 0,1...99,5 с-1·см-1 | 30 % | 12; с 2009 г. - 24 | 7627.16 | Да | 24445-08 | Нет | Нет | Цена поверки бета-канала. Место проведения работ - Свердловская обл., г.Среднеуральск, ул.Гашева, 2а.
380164106900 | 4101-1 | Дозиметр-радиометр поисковый | МКС-РМ1401К |  | 0,0001...100 мЗв·ч-1, 15...100000 мин-1·см-2, 6...100000 мин-1·см-2 | 15 %, 20 % | 12 | 5472.4 | Да | 26600-04 | Нет | Нет | ООО "Полимастер", Беларусь, г.Минск - производитель. Место проведения работ - Свердловская обл., г.Среднеуральск, ул.Гашева, 2а.
380164107000 | 4101-1 | Измеритель-сигнализатор поисковый | ИСП-РМ1401К-01 (РМ1401GN) | гамма-канал | 0,1...40 мкЗв/ч, 1...7000 с-1 | 30 % | 12 | 5068.81 | Да | 26601-04 | Нет | Нет | Стоимость указана только для гамма-канала. Наличие блока питания (аккумуляторов). Место проведения работ - Свердловская обл., г.Среднеуральск, ул.Гашева, 2а.
380164107100 | 4101-1 | Дозиметр-радиометр | ДРГБ-04 |  | 0,2...100 мкЗв/ч | 15 % | 12 | 7627.16 | Да | 19272-00 | Нет | Нет | Место проведения работ - Свердловская обл., г.Среднеуральск, ул.Гашева, 2а.
380164107200 | 4101-1 | Дозиметр-радиометр | ДРГБ-04Н |  | 0,1...100 мкЗв/ч | 15 % | 12 | 7627.16 | Да | 19272-10 | Нет | Нет | Место проведения работ - Свердловская обл., г.Среднеуральск, ул.Гашева, 2а.
380164107300 | 4101-1 | Дозиметр-радиометр | ИРД-02 |  | 0,1...100 мкЗв/ч, 3...10000 см-2·с-1 | 25 % | 24 | 5472.4 | Да | 17899-09 | Нет | Нет | Место проведения работ - Свердловская обл., г.Среднеуральск, ул.Гашева, 2а.
380164107400 | 4101-1 | Дозиметр-радиометр бытовой | ИРД-02Б |  | 0,1...20 мкЗв/ч | 40 % | 12 | 5472.4 | Да | 12422-90 | Нет | Нет | Место проведения работ - Свердловская обл., г.Среднеуральск, ул.Гашева, 2а.
380164107800 | 4101-1 | Дозиметр рентгеновского излучения | ДКР-АТ1103М |  | 50 нЗв/ч...100 мкЗв/ч | 15 % | 12 | 12166 | Нет | 29558-15 | Нет | Нет | Наличие блока питания (аккумуляторов). Место проведения работ - Свердловская обл., г.Среднеуральск, ул.Гашева, 2а.
380164108000 | 4101-1 | Дозиметр-радиометр альфа-бета-гамма-излучения | МКС-1117А | БДГ | 0,005...99,99 мР/ч, 0,05...999,9 мкЗв/ч, 0,05...999,9 мкГр/ч | 15 % | 12 | 8691 | Нет | 20957-01 | Нет | Нет | Цена поверки с одним БД (гамма-канал). Место проведения работ - Свердловская обл., г.Среднеуральск, ул.Гашева, 2а.
380164108200 | 4101-1 | Радиометр-дозиметр универсальный носимый | МКС-01Р | БДКГ-02Р | 1...10000 мкЗв/ч | 20 % | 12 | 12516 | Нет | 10050-85 | Нет | Нет | Наличие блока питания (аккумуляторов). Цена поверки указана для одного типа прибора с одним блоком детектирования. Место проведения работ - Свердловская обл., г.Среднеуральск, ул.Гашева, 2а.
380164108400 | 4101-1 | Радиометр-дозиметр | МКС-01Р1 | БДКБ-01Р1, БДКБ-03Р | 1...100000 мин-1·см-2, 1000...10000000 мин-1·см-2 | 20...30 % | 12 | 8940 | Нет | 11126-87 | Нет | Нет | Место проведения работ - Свердловская обл., г.Среднеуральск, ул.Гашева, 2а.
380164108700 | 4101-1 | Радиометр-дозиметр | РЗС-10М | гамма-канал | 0,05...30 мкЗв/ч | 30 % | 12 | 8123 | Нет | 29225-11 | Нет | Нет | Место проведения работ - Свердловская обл., г.Среднеуральск, ул.Гашева, 2а.
380164108800 | 4101-1 | Дозиметр-радиометр поисковый | МКС-РМ1402М | БД-01, БД-02, БД-03, БД-03-01 | 0,05...40 мкЗв/ч, 0,1...200 мкЗв/ч, 0,15...100000 мкЗв/ч, 10 мкЗв/ч...10 Зв/ч | 20 % | 12 | 5472.4 | Да | 19539-06 | Нет | Нет | Цена поверки с одним гамма-блоком. Место проведения работ - Свердловская обл., г.Среднеуральск, ул.Гашева, 2а.
380164109000 | 4101-1 | Дозиметр индивидуальный рентгеновского и гамма-излучения | ДКГ-РМ1610, ДКГ-РМ1610А |  | 0,1 мкЗв/ч...10 Зв/ч |  | 12 | 4713.1 | Да | 41954-11 | Нет | Нет | Место проведения работ - Свердловская обл., г.Среднеуральск, ул.Гашева, 2а.
380164109100 | 4101-1 | Дозиметр-радиометр | МКС-АТ1117М | БДКГ-01, БДКГ-03, БДКГ-04, БДКГ-05, БДКГ-09, БДКГ-11, БДКГ-17, БДКГ-24, БДПС-02 (гамма-канал), БДКР-01, БДКГ-30 | 0,1 мкЗв/ч...10 Зв/ч, 0,03...300 мкЗв/ч, 0,05 мкЗв/ч...10 Зв/ч, 0,1 мкЗа/ч...5 Зв/ч, 0,01...100 мкЗв | 20 % | 12 | 8940 | Нет | 29551-13 | Нет | Нет | Цена поверки указана для СИ с одним блоком детектирования. Наличие блока питания (аккумуляторов). Место проведения работ - Свердловская обл., г.Среднеуральск, ул.Гашева, 2а.
380164109200 | 4101-1 | Дозиметр персональный рентгеновского излучения | ДКР-04 |  | 1...50000 мкЗв/ч | 15 % | 12 | 8771 | Нет | 17722-98 | Нет | Нет | Место проведения работ - Свердловская обл., г.Среднеуральск, ул.Гашева, 2а.
380164109300 | 4101-1 | Дозиметр рентгеновского излучения | ДКР-04М |  | 1 мкЗв/ч...50 мЗв/ч | 15 % | 12 | 8771 | Нет | 35664-07 | Нет | Нет | Место проведения работ - Свердловская обл., г.Среднеуральск, ул.Гашева, 2а.
380164109400 | 4101-1 | Дозиметр гамма-излучения | ДБГ-С11Д | основное исполнение, исполнение 01 | 0,1 мкЗв/ч...10 мЗв/ч, 0,1 мЗв/ч...10 Зв/ч | 15 % | 12 | 5068.81 | Да | 42783-09 | Нет | Нет | Только периодическая поверка. Место проведения работ - Свердловская обл., г.Среднеуральск, ул.Гашева, 2а.
380164109700 | 4101-1 | Дозиметр гамма-излучения | ДКГ-03Д "Грач" |  | 0,1...3000 мкЗв/ч |  | 12 | 5068.81 | Да | 19399-00 | Нет | Нет | Место проведения работ - Свердловская обл., г.Среднеуральск, ул.Гашева, 2а.
380164109800 | 4101-1 | Дозиметр гамма-излучения индивидуальный | ДКГ-05Д |  | 0,001...10000 мЗв/ч |  | 12 | 4713.1 | Да | 23416-02 | Нет | Нет | Место проведения работ - Свердловская обл., г.Среднеуральск, ул.Гашева, 2а.
380164109900 | 4101-1 | Дозиметр гамма-излучения | ДКГ-07Д "Дрозд" | - | 0,1...1000 мкЗв/ч; 1...200 000 мкЗв | 15 % | 12 | 5068.81 | Да | 27537-04 | Нет | Нет | Место проведения работ - Свердловская обл., г.Среднеуральск, ул.Гашева, 2а.
380164110000 | 4101-1 | Дозиметр рентгеновского и гамма-излучения | FH 40G-L10Ω |  | 50 нЗв/ч...100 мЗв/ч, 10 нЗв...10 Зв | 20 % | 12 | 11590 | Нет | 36119-07 | Нет | Нет | Место проведения работ - Свердловская обл., г.Среднеуральск, ул.Гашева, 2а.
380164110100 | 4101-1 | Дозиметр гамма-излучения | ДКГ-02У "Арбитр" |  | 1 мкЗв/ч...3 Зв/ч |  | 12 | 5068.81 | Да | 19063-99 | Нет | Нет | Место проведения работ - Свердловская обл., г.Среднеуральск, ул.Гашева, 2а.
380164110200 | 4101-1 | Комплекс индивидуального дозиметрического контроля автоматизированный | АКИДК-301 | с дозиметрами гамма-излучения | 50 мкЗв...10 Зв | 15 % | 12 | 8872.13 | Да | 22395-02 | Нет | Нет | Цена указана при количестве дозиметров, представленных на облучение, до 20 шт. включительно (за весь набор). При количестве дозиметров от 21 до 100 шт. включительно или свыше 100 шт. цена за облучение каждого дополнительного дозиметра выбирается из позиций прейскуранта № 2-У с кодами 140604 или 140610 соответственно. Дозиметры для облучения представить без набранной дозы (отожжённые). Возможность проведения работ необходимо уточнять в отделе 4101-1. Место проведения работ - Свердловская обл., г.Среднеуральск, ул.Гашева, 2а.
380164110400 | 4101-1 | Дозиметр термолюминесцентный универсальный | ДТУ-01 |  | 0,0001...100 Гр | 20...35 % | 12 | 8872.13 | Да | 10053-85 | Нет | Нет | При поверке используется 20 дозиметров. Место проведения работ - Свердловская обл., г.Среднеуральск, ул.Гашева, 2а.
380164110500 | 4101-1 | Система термолюминесцентная дозиметрическая | ДТУ-01М |  | 10 мкЗв...50 Зв | 20 % | 12 | 8872.13 | Да | 28753-05 | Нет | Нет | Цена указана при количестве дозиметров, представленных на облучение, до 20 шт. включительно (за весь набор). При количестве дозиметров от 21 до 100 шт. включительно или свыше 100 шт. цена за облучение каждого дополнительного дозиметра выбирается из позиций прейскуранта № 2-У с кодами 140604 или 140610 соответственно. Дозиметры для облучения представить без набранной дозы (отожжённые). Возможность проведения работ необходимо уточнять в отделе 4101-1. Место проведения работ - Свердловская обл., г.Среднеуральск, ул.Гашева, 2а.
380164110600 | 4101-1 | Установка дозиметрическая термолюминесцентная | ДВГ-02ТМ | с дозиметрами гамма-излучения | 0,02...10000 мЗв | 40 % | 12 | 8872.13 | Да | 26094-03 | Нет | Нет | Цена указана при количестве дозиметров, представленных на облучение, до 20 шт. включительно (за весь набор). При количестве дозиметров от 21 до 100 шт. включительно или свыше 100 шт. цена за облучение каждого дополнительного дозиметра выбирается из позиций прейскуранта № 2-У с кодами 140604 или 140610 соответственно. Дозиметры для облучения представить без набранной дозы (отожжённые). Возможность проведения работ необходимо уточнять в отделе 4101-1. Место проведения работ - Свердловская обл., г.Среднеуральск, ул.Гашева, 2а.
380164110700 | 4101-1 | Установка дозиметрическая термолюминесцентная | ДВГ-02Т |  | 20 мкЗв...10 Зв | 40 % | 12 | 8872.13 | Да | 18181-99 | Нет | Нет | Цена указана при количестве дозиметров, представленных на облучение, до 20 шт. включительно (за весь набор). При количестве дозиметров от 21 до 100 шт. включительно или свыше 100 шт. цена за облучение каждого дополнительного дозиметра выбирается из позиций прейскуранта № 2-У с кодами 140604 или 140610 соответственно. Дозиметры для облучения представить без набранной дозы (отожжённые). Возможность проведения работ необходимо уточнять в отделе 4101-1. Место проведения работ - Свердловская обл., г.Среднеуральск, ул.Гашева, 2а.
380164110800 | 4101-1 | Система термолюминесцентная дозиметрическая | Сапфир-001 |  | 0,01...200 мЗв, 0,1...500 мЗв | 40 % | 12 | 14489 | Нет | 15037-95 | Нет | Нет | Цена указана при количестве дозиметров, представленных на облучение, до 20 шт. включительно (за весь набор). При количестве дозиметров от 21 до 100 шт. включительно или свыше 100 шт. цена за облучение каждого дополнительного дозиметра выбирается из позиций прейскуранта № 2-У с кодами 140604 или 140610 соответственно. Дозиметры для облучения представить без набранной дозы (отожжённые). Возможность проведения работ необходимо уточнять в отделе 4101-1. Место проведения работ - Свердловская обл., г.Среднеуральск, ул.Гашева, 2а.
380164111000 | 4101-1 | Дозиметр микропроцессорный | ДКГ-РМ1203-04, ДКГ-РМ1203М |  | 0,1...2000 мкЗв/ч | 15…30 % | 12 | 5068.81 | Да | 14960-02 | Нет | Нет | Наличие блока питания (аккумуляторов). Место проведения работ - Свердловская обл., г.Среднеуральск, ул.Гашева, 2а.
380164111300 | 4101-1 | Дозиметр гамма-излучения наручный | ДКГ-РМ1603А, ДКГ-РМ1603В | - | 1 мкЗв/ч...5 Зв/ч; 1 мкЗв/ч...10 Зв/ч | 10...30 % | 12 | 5068.81 | Да | 52114-12 | Нет | Нет | Наличие блока питания (аккумуляторов). Производитель: ООО "СофтЭксперт", г.Москва. Место проведения работ - Свердловская обл., г.Среднеуральск, ул.Гашева, 2а.
380164111400 | 4101-1 | Дозиметр индивидуальный малогабаритный | ДКГ-РМ1604А, ДКГ-РМ1604В |  | 1 мкЗв/ч...10 Зв/ч | 15 % | 12 | 8528 | Нет | 23279-02 | Нет | Нет | Место проведения работ - Свердловская обл., г.Среднеуральск, ул.Гашева, 2а.
380164111500 | 4101-1 | Дозиметр микропроцессорный | ДКГ-РМ1203М |  | 0,1...2000 мкЗв/ч | 10…30 % | 12 | 5068.81 | Да | 27797-09 | Нет | Нет | Наличие блока питания (аккумуляторов). Место проведения работ - Свердловская обл., г.Среднеуральск, ул.Гашева, 2а.
380164111800 | 4101-1 | Дозиметр | ДВГ-РМ1103 |  | 1...2999 мкЗв | 20...30 % | 12 | 8525 | Нет | 14959-95 | Нет | Нет | Место проведения работ - Свердловская обл., г.Среднеуральск, ул.Гашева, 2а.
380164112200 | 4101-1 | Дозиметр-радиометр | UMo LB 123 |  | 0,1...10000 мкЗв/ч, 0,01...10000 мкЗв, 1...10000 мин-1·см-2, 1...100000 мин-1·см-2 | 30 % | 12 | 5472.4 | Да | 42784-09 | Нет | Нет | Место проведения работ - Свердловская обл., г.Среднеуральск, ул.Гашева, 2а.
380164112300 | 4101-1 | Дозиметр | ДКС-90У, ДКС-90Н |  | 0,1 мкЗв/ч...1 Зв/ч | 15 % | 12 | 5472.4 | Да | 13304-92 | Нет | Нет | Место проведения работ - Свердловская обл., г.Среднеуральск, ул.Гашева, 2а.
380164112500 | 4101-1 | Прибор комбинированный для измерения ионизирующих излучений | РКСБ-104 |  | 0,1...99,99 мкЗв/ч; 0,1...99,99 с-1·см-2; 2000...2000000 Бк/кг | 25...40 %; 40...60 %; 40...60 % | 12 | 5472.4 | Да | 12306-90 | Нет | Нет | Место проведения работ - Свердловская обл., г.Среднеуральск, ул.Гашева, 2а.
380164112900 | 4101-1 | Дозиметр рентгеновского и гамма-излучения | ДКС-1119 (EL 1119), ДКС-1119С (EL-1119C) |  | 5 мкР/ч...1000 Р/ч, 0,05 мкГр/ч...10 Гр/ч, 0,05 мкЗв/ч...10 Зв/ч, 5 мкР...1000 Р, 0,05 мкГр...10 Гр, | 20 % | 12 | 5068.81 | Да | 16384-97 | Нет | Нет | Место проведения работ - Свердловская обл., г.Среднеуральск, ул.Гашева, 2а.
380119102000 | 4101-1 | Поверочная дозиметрическая установка | УПИД, УМГД-1, КИС-НРД-Э | - | 3 пА/кг...3 мкА/кг | 6...10 % | - | 76776 | Нет | - | Нет | Нет | Только калибровка. Возможно проведение аттестации по согласованию с 4101-1. Цена калибровки указана для одной поверочной установки.
380119107000 | 4101-1 | Установка дозиметрическая гамма-излучения | УДГ-АТ110 | в комплекте до 2-х источников | 3 пА·кг-1...2 мкА·кг-1 | 4...7 % | 12; по истечении 2 лет эксплуатации - 36; с 07.10.2014 выпуска - 12 | 76776 | Нет | 40425-09 | Нет | Нет | МПИ: 1 год, по истечении 2 лет эксплуатации - 3 года. С 07.10.2014 выпуска - 1 год. Цена поверки одной установки с количеством источников до 2-х.
380119108000 | 4101-1 | Установка поверочная дозиметрическая гамма-излучения | УПГД-2М-Д | в комплекте до 2-х источников | 3 пА·кг-1...2 мкА·кг-1 | 3...5 % | 12 | 76776 | Нет | 32425-06 | Нет | Нет | Цена поверки указана для одной установки с количеством источников до 2-х. Возможно проведение аттестации по согласованию с 4101-1.
380139103000 | 4101-1 | Установка для поверки гамма-радиометров | УПДП-1-3, УПДП-1-5 | - | 3 пА/кг...2 мкА/кг | 10 % | 36 | 76776 | Нет | 10958-87 | Нет | Нет | Место проведения работ - Свердловская обл., г.Среднеуральск, ул.Гашева, 2а.
380139106000 | 4101-1 | Поверочная дозиметрическая установка | СПБД-1 |  | 30 нКл·кг-1...50 К·кг-1 | 8...12 % |  | 76776 | Нет |  | Да | Нет | Только калибровка. Возможно проведение аттестации по согласованию с 4101-1. Цена калибровки указана для одной поверочной установки.
380139107000 | 4101-1 | Установка для поверки гамма-дозиметров | УПГДП-1 |  | 3 пА·кг-1...2 мкА·кг-1 | 6 % | 24 | 76776 | Нет | 18082-09 | Нет | Нет | Цена поверки для одной установки. Возможно проведение аттестации по согласованию с 4101-1.
380139108000 | 4101-1 | Поверочная дозиметрическая установка | УПГ-П, УПГД-1, УПД-Интер, УППР-8, УПР | - | 3 пА·кг-1...3 мкА·кг-1 | 8...10 % | - | 76776 | Нет | - | Нет | Нет | Только калибровка. Возможно проведение аттестации по согласованию с 4101-1. Цена калибровки указана для одной поверочной установки.
380139111000 | 4101-1 | Поверочная нейтронная установка | УКПН-1М, УКПН-01, УКПН-2М-Д, УПГДН-01, СПН-02-03 | канал: плотность потока нейтронов (до 2-х источников нейтронов) | 0,24...1100 с-1·см-2 | 8...12 % |  | 39861 | Нет |  | Да | Нет | Только калибровка. Возможно проведение аттестации по согласованию с 4101-1. Цена калибровки указана для одной поверочной установки с количеством источников до 2-х.
380781103000 | 4101-1 | Радиометр-спектрометр универсальный портативный | МКС-А02, МКС-А03 | нейтронный канал | 1...1000 мкЗв/ч, 0,1...10000 мкЗв/ч | 30...40 % | 12 | 12917 | Нет | 17406-10 | Нет | Нет | Цена поверки нейтронного канала. Место проведения работ - Свердловская обл., г.Среднеуральск, ул.Гашева, 2а.
380781104000 | 4101-1 | Радиометр-спектрометр универсальный | РСУ-01 Сигнал-М | нейтронный тракт, СБДН-01 | 1...3000 см-2·с-1, 1...1000 мкЗв/ч | 20 %, 40 % | 12 | 12796 | Нет | 24950-08 | Нет | Нет | Цена поверки нейтронного тракта. Место проведения работ - Свердловская обл., г.Среднеуральск, ул.Гашева, 2а.
380781108000 | 4101-1 | Нейтронный дозиметр | LUDLUM model 12-4 |  | 0...10000 мбэр/ч | 20…30 % |  | 13162 | Нет |  | Да | Нет | Только калибровка. Наличие блока питания (аккумуляторов). Место проведения работ - Свердловская обл., г.Среднеуральск, ул.Гашева, 2а.
380781109000 | 4101-1 | Устройство детектирования | УДМН-100, БДМН-100 |  | 0,1 мкЗв/ч...0,1 Зв/ч | 25 % | 12; с 11.2017 - 24 | 13415 | Нет | 31091-06 | Нет | Нет | Место проведения работ - Свердловская обл., г.Среднеуральск, ул.Гашева, 2а.
380781111000 | 4101-1 | Дозиметр-радиометр поисковый | МКС-РМ1402М | БД-04 | 1...5000 мкЗв/ч | 30 % | 12 | 13039 | Нет | 19539-06 | Нет | Нет | Цена поверки с одним блоком детектирования нейтронного излучения. Место проведения работ - Свердловская обл., г.Среднеуральск, ул.Гашева, 2а.
380781112000 | 4101-1 | Радиометр-дозиметр универсальный носимый | МКС-01Р | БДКН-01Р, БДКН-03Р (МЭД нейтроны), БДКН-03Р (плотность потока нейтронов) | 1...10000 мкЗв/ч, 1...30000 с-1·см-2 | 20 % | 12 | 13162 | Нет | 10050-85 | Нет | Нет | Наличие блока питания (аккумуляторов). Цена поверки указана для одного типа прибора с одним блоком детектирования. Место проведения работ - Свердловская обл., г.Среднеуральск, ул.Гашева, 2а.
380781113000 | 4101-1 | Дозиметр-радиометр | ДКС-96 | нейтронный канал, БДМН-96, БДКН-96 | 0,1...100000 мкЗв/ч | 25...30 % | 12 | 13162 | Нет | 16369-11 | Нет | Нет | Цена поверки нейтронного-канала. Наличие блока питания (аккумуляторов). Место проведения работ - Свердловская обл., г.Среднеуральск, ул.Гашева, 2а.
380791101000 | 4101-1 | Установка дозиметрическая термолюминесцентная | ДВГ-02ТМ | с дозиметрами ДВНГ-М | 0,1...100 мЗв | 40 % | 12 | 15647 | Нет | 26094-11 | Нет | Нет | Цена указана при количестве дозиметров, представленных на облучение, до 20 шт. включительно (за весь набор). При количестве дозиметров от 21 до 100 шт. включительно или свыше 100 шт. цена за облучение каждого дополнительного дозиметра выбирается из позиций прейскуранта № 2-У с кодами 140604 или 140610 соответственно. Дозиметры для облучения представить без набранной дозы (отожжённые). Возможность проведения работ необходимо уточнять в отделе 4101-1. Место проведения работ - Свердловская обл., г.Среднеуральск, ул.Гашева, 2а.
380791102000 | 4101-1 | Дозиметр гамма- и нейтронного излучения индивидуальный | DMC 2000 GN | гамма-канал | 10 мкЗв/ч...100 мЗв/ч |  | 12 | 4713.1 | Да | 35311-07 | Нет | Нет | Стоимость указана только для гамма-канала. Место проведения работ - Свердловская обл., г.Среднеуральск, ул.Гашева, 2а.
383120100100 | 4101-1 | Источник альфа-излучения закрытый с радионуклидом плутоний-239 | (1-6)П9 | (активность 100 Бк и более) | 100...12000000 Бк | 6...8 % | 36 | 6204 | Нет | 61304-15 | Нет | Нет | Цена поверки одного источника. Место проведения работ - Свердловская обл., г.Среднеуральск, ул.Гашева, 2а.
383150101000 | 4101-1 | Источник альфа-излучения закрытый (рабочие СИ) | (1-6)У4, (1-6)У8 |  | 4,7 Бк...12 МБк | 6...8 % |  | 6204 | Нет |  | Да | Нет | Только калибровка. Цена указана для одного источника. Место проведения работ - Свердловская обл., г.Среднеуральск, ул.Гашева, 2а.
383131101000 | 4101-1 | Источник бета-излучения закрытый с радионуклидами стронций-90+иттрий-90 | (1-6)СО | (активность 100 Бк и более) | 100...210000000 Бк | 4...6 % | 36 | 6204 | Нет | 61305-15 | Нет | Нет | Цена поверки одного источника. Место проведения работ - Свердловская обл., г.Среднеуральск, ул.Гашева, 2а.
383168101000 | 4101-1 | Радиометр активности радионуклидов | Curiementor 3, Curiementor 4 |  | 0,05 МБк...8800 ГБк | 5,5 % | 12 | 28495 | Нет | 43293-09 | Нет | Нет | Возможность проведения работ согласовывается c отделом 4101-1.
383173101000 | 4101-1 | Дозиметр-радиометр | ДКС-96 | альфа-канал, БДЗА-96, БДЗА-96б, БДЗА-96с, БДЗА-96м, БДЗА-96т, БДПС-96 (альфа-канал) | 0,1...3000000 мин-1·см-2 | 20...30 % | 12 | 6138 | Нет | 16369-11 | Нет | Нет | Цена поверки альфа-канала. Наличие блока питания (аккумуляторов). Место проведения работ - Свердловская обл., г.Среднеуральск, ул.Гашева, 2а.
383173106000 | 4101-1 | Дозиметр-радиометр | МКС-08П1, МКС-08П2, МКС-08П3 | альфа-канал, бета-канал | 3...10000 мин-1·см-2, 10...1000000 мин-1·см-2 | 25 % | 12 | 6025 | Нет | 29614-05 | Нет | Нет | Цена поверки одного канала. Место проведения работ - Свердловская обл., г.Среднеуральск, ул.Гашева, 2а.
383173107000 | 4101-1 | Дозиметр-радиометр поисковый | МКС/СРП-08А | БДПС-02А (альфа-канал), БДПС-02А (бета-канал) | 0,1...700 с-1·см-2 | 20...25 % | 12 | 6025 | Нет | 29849-11 | Нет | Нет | Цена поверки альфа-канала БДПС-02А или цена поверки бета-канала БДПС-02А. Место проведения работ - Свердловская обл., г.Среднеуральск, ул.Гашева, 2а.
383173108000 | 4101-1 | Радиометр-дозиметр универсальный носимый | МКС-01Р | БДКА-01Р | 1...30000 мин-1·см-2 | 20 % | 12 | 6256 | Нет | 10050-85 | Нет | Нет | Наличие блока питания (аккумуляторов). Цена поверки указана для одного типа прибора с одним блоком детектирования. Место проведения работ - Свердловская обл., г.Среднеуральск, ул.Гашева, 2а.
383173111000 | 4101-1 | Дозиметр-радиометр альфа-бета-гамма-излучения | МКС-1117А | БДА | 1...99990 мин-1·см-2, 0,004...3999 Бк·см-2 | 20...50 % | 12 | 6082 | Нет | 20957-01 | Нет | Нет | Цена поверки с одним БД (альфа-канал). Место проведения работ - Свердловская обл., г.Среднеуральск, ул.Гашева, 2а.
383173114000 | 4101-1 | Радиометр переносной универсальный | РУП-1 | альфа-канал | 0,5...20000 мин-1·см-2 | 20 % | 12 | 5968 | Нет | 1542-61 | Нет | Нет | Цена поверки альфа-канала. Место проведения работ - Свердловская обл., г.Среднеуральск, ул.Гашева, 2а.
383173115000 | 4101-1 | Радиометр-дозиметр | РЗС-10М | альфа-канал, бета-канал | 0,5...10000 част·мин-1·см-2 | 30 % | 12 | 5684 | Нет | 29225-11 | Нет | Нет | Цена поверки альфа-канала или цена поверки бета-канала. Место проведения работ - Свердловская обл., г.Среднеуральск, ул.Гашева, 2а.
383173116000 | 4101-1 | Дозиметр-радиометр поисковый | МКС-РМ1402М | БД-05 (альфа-канал) | 1...500000 мин-1·см-2 | 20 % | 12 | 6025 | Нет | 19539-06 | Нет | Нет | Цена поверки с БД-05 (альфа-канал). Место проведения работ - Свердловская обл., г.Среднеуральск, ул.Гашева, 2а.
383173119000 | 4101-1 | Радиометр-спектрометр универсальный | РСУ-01 "Сигнал" | альфа- и бета-канал | 0,01...100 с-1·см-2 | 20 % | 12 | 6498.48 | Да | 16399-97 | Нет | Нет | Цена поверки альфа- и бета-каналов. Место проведения работ - Свердловская обл., г.Среднеуральск, ул.Гашева, 2а.
383174101000 | 4101-1 | Дозиметр-радиометр | МКС-14ЭЦ | БДБ-01 (альфа-канал), БДБ-01 (бета-канал) | 0,1...700 с-1·см-2, 0,5...1400 с-1·см-2, 5...1400 с-1·см-2 | 20 % | 12 | 6025 | Нет | 20152-13 | Нет | Нет | Цена поверки бета-канала или альфа-канала. Место проведения работ - Свердловская обл., г.Среднеуральск, ул.Гашева, 2а.
383174102000 | 4101-1 | Дозиметр-радиометр | ДКС-96 | бета-канал, БДЗБ-96, БДЗБ-96б, БДЗБ-99, БДЗБ-96с, БДПС-96 (бета-канал), БДКС-96с | 3...30000 мин-1·см-2 | 15...20 % | 12 | 6256 | Нет | 16369-11 | Нет | Нет | Цена поверки бета-канала. Наличие блока питания (аккумуляторов). Место проведения работ - Свердловская обл., г.Среднеуральск, ул.Гашева, 2а.
383174107000 | 4101-1 | Радиометр-дозиметр | МКС-15ЭЦ | СБДГ-02, БДГБА-01 | 0,1...104 мкЗв/ч, 0,1...1000 мкЗв/ч, 0,1...700 с-1·см-2 | 15 % | 12 | 5472.4 | Да | 21699-01 | Нет | Нет | Цена поверки с одним блоком детектирования. Место проведения работ - Свердловская обл., г.Среднеуральск, ул.Гашева, 2а.
383174108000 | 4101-1 | Дозиметр-радиометр | МКС-08П |  | 0,01...1000 мкЗв, 0,1...100 мкЗв/ч, 3...10000 мин-1·см-2, 10...1000000 мин-1·см-2 | 15...25 % | 12 | 5472.4 | Да | 29614-05 | Нет | Нет | Место проведения работ - Свердловская обл., г.Среднеуральск, ул.Гашева, 2а.
383174109000 | 4101-1 | Радиометр-дозиметр универсальный носимый (гамма и бета каналы) | МКС-01Р | БДКБ-01Р | 1...100000 мин-1·см-2 | 20 % | 12 | 8940 | Нет | 10050-85 | Нет | Нет | Наличие блока питания (аккумуляторов). Цена поверки указана для одного типа прибора с одним блоком детектирования. Место проведения работ - Свердловская обл., г.Среднеуральск, ул.Гашева, 2а.
383174110000 | 4101-1 | Дозиметр-радиометр | МКС-АТ1117М | БДПБ-01, БДПБ-02, БДПС-02 (бета-канал), БДПА-01, БДПА-02, БДПС-02 (альфа-канал) | 1...500000 мин-1·см-2, 0,5...150000 мин-1·см-2, 6...1000000 мин-1·см-2, 0,1...100000 мин-1·см-2, 0,0 | 20...30 % | 12 | 6256 | Нет | 29551-13 | Нет | Нет | Цена поверки указана для СИ с одним блоком детектирования. Наличие блока питания (аккумуляторов). Место проведения работ - Свердловская обл., г.Среднеуральск, ул.Гашева, 2а.
383174111000 | 4101-1 | Дозиметр-радиометр альфа-бета-гамма-излучения | МКС-1117А | БДБ | 1...99990 мин-1·см-2, 0,05...9999 Бк·см-2 | 20...50 % | 12 | 6082 | Нет | 20957-01 | Нет | Нет | Цена поверки с одним БД (бета-канал). Место проведения работ - Свердловская обл., г.Среднеуральск, ул.Гашева, 2а.
383174112000 | 4101-1 | Радиометр переносной универсальный | РУП-1 | бета-канал | 10...50000 мин-1·см-2 | 20 % | 12 | 5968 | Нет | 1542-61 | Нет | Нет | Цена поверки бета-канала. Место проведения работ - Свердловская обл., г.Среднеуральск, ул.Гашева, 2а.
383174116000 | 4101-1 | Сигнализатор | СПСС-02, СЗБ-03, СЗБ-04 |  | 10...5000 с-1, 5000...500000 с-1·м-2, 1650...500000 с-1·м-2 | 15...20 % | 12 | 5562 | Нет |  | Да | Нет | Наличие блока питания (аккумуляторов). Цена поверки указана для одного типа прибора с одним блоком детектирования. Место проведения работ - Свердловская обл., г.Среднеуральск, ул.Гашева, 2а.
383174117000 | 4101-1 | Измеритель загрязненности поверхности | RKP-1-2 | бета-канал | 7...2000 с-1 | 15...20% | 12 | 6025 | Нет | 9896-85 | Нет | Нет | Цена поверки бета-канала. Наличие блока питания (аккумуляторов). Место проведения работ - Свердловская обл., г.Среднеуральск, ул.Гашева, 2а.
383174119000 | 4101-1 | Радиометр-спектрометр универсальный портативный | МКС-А02, МКС-А03 | БДС-АБ1 (альфа-канал), БДС-АБ2 (альфа-канал), БДС-АБ1 (бета-канал), БДС-АБ2 (бета-канал) | 1...5000 мин-1·см-2, 2...5000 мин-1·см-2 | 20...40 % | 12 | 6025 | Нет | 17406-10 | Нет | Нет | Цена поверки альфа-канала или бета-канала. Место проведения работ - Свердловская обл., г.Среднеуральск, ул.Гашева, 2а.
383174120000 | 4101-1 | Дозиметр-радиометр поисковый | МКС-РМ1402М | БД-05 (бета-канал) | 10...1000000 мин-1·см-2 | 20 % | 12 | 6025 | Нет | 19539-06 | Нет | Нет | Цена поверки с БД-05 (бета-канал). Место проведения работ - Свердловская обл., г.Среднеуральск, ул.Гашева, 2а.
383174126000 | 4101-1 | Блок детектирования | БДБ2-01И1, БДБ2-02И1, БДБ2-02И2 |  | 800...5000000 м-2·с-1 | 30% | 12 | 6200 | Нет | 7540-07 | Нет | Нет | Наличие блока питания (аккумуляторов). Цена поверки указана для одного типа прибора с одним блоком детектирования. Место проведения работ - Свердловская обл., г.Среднеуральск, ул.Гашева, 2а.
383175102000 | 4101-1 | Комплекс спектрометрический для измерений активности альфа-, бета- и гамма- излучающих нуклидов | Прогресс | альфа- и бета-тракт | 2...8 МэВ, 200...3000 кэВ | 10 % | 12 | 6498.48 | Да | 15235-01 | Нет | Нет | КОД НЕ ИСПОЛЬЗОВАТЬ! Брать код 383175107022 (альфа канал), код 383175107023 (бета канал), Место проведения работ - Свердловская обл., г.Среднеуральск, ул.Гашева, 2а.
383175105000 | 4101-1 | Спектрометр энергии альфа-излучения с импульсной ионизационной камерой | СЭА-ИК |  | 4...6 МэВ | 20 кэВ | 12 | 17271 | Нет | 25138-03 | Нет | Нет | Выполнение работ только на выезде
383175106000 | 4101-1 | Радиометр-спектрометр универсальный | РСУ-01 Сигнал-М | альфа-тракт, СБДА-01, СБДА-02 | 150...500000 Бк/кг, 0,01...10000 Бк, 0,01...100 см-2·с-1 | 15...30 %, 20 % | 12 | 5968 | Нет | 24950-08 | Нет | Нет | Цена поверки альфа-тракта. Место проведения работ - Свердловская обл., г.Среднеуральск, ул.Гашева, 2а. Возможно проведение работ на выезде.
383175201000 | 4101-1 | Комплекс универсальный спектрометрический | УСК "ГАММА ПЛЮС" | бета-тракт | 300...3000 кэВ | 30 % | 12 | 17097 | Нет | 15382-07 | Нет | Нет | Цена поверки бета-тракта. Место проведения работ - Свердловская обл., г.Среднеуральск, ул.Гашева, 2а или на выезде.
383175204000 | 4101-1 | Комплекс спектрометрический | СПЕКТР-1С | бета-тракт | 200...3000 кэВ | 15...20 % | 12 | 17097 | Нет | 16674-97 | Нет | Нет | Цена поверки бета-тракта. Место проведения работ - Свердловская обл., г.Среднеуральск, ул.Гашева, 2а или на выезде.
383175205000 | 4101-1 | Спектрометр-радиометр гамма-, бета- и альфа-излучения | МКГБ-01 "РАДЭК" | БДЕБ-60, БДЕБ-70, БДБ-60 | 250...3000 кэВ | 10...30 % | 24 | 16293 | Нет | 21730-13 | Нет | Нет | Цена за поверку одного бета-канала. Место проведения работ - Свердловская обл., г.Среднеуральск, ул.Гашева, 2а или на выезде.
383175207000 | 4101-1 | Радиометр-спектрометр универсальный | РСУ-01 Сигнал-М | бета-тракт, СБДБ-01 | 0,5...10000 Бк, 0,01...100 см-2·с-1 | 10 %, 20% | 12 | 5968 | Нет | 24950-08 | Нет | Нет | Цена поверки бета-тракта. Место проведения работ - Свердловская обл., г.Среднеуральск, ул.Гашева, 2а или на выезде.
383175301000 | 4101-1 | Комплекс спектрометрический для измерений активности альфа-, бета- и гамма- излучающих нуклидов | Прогресс | гамма-тракт | 200...2800 кэВ | 10 % | 12 | 29065 | Нет | 15235-01 | Нет | Нет | Цена поверки гамма-тракта. Место проведения работ - Свердловская обл., г.Среднеуральск, ул.Гашева, 2а.
383175302000 | 4101-1 | Комплекс универсальный спектрометрический | УСК "ГАММА ПЛЮС" | гамма-тракт | 300...3000 кэВ | 30 % | 12 | 29065 | Нет | 15382-07 | Нет | Нет | Цена поверки гамма-тракта. Место проведения работ - Свердловская обл., г.Среднеуральск, ул.Гашева, 2а или на выезде.
383175304000 | 4101-1 | Установка спектрометрическая | МКС-01А "МУЛЬТИРАД" | гамма-канал | 40...3000 кэВ | 10...25 % | 12 | 29065 | Нет | 32716-06 | Нет | Нет | Цена поверки гамма-канала. Место проведения работ - Свердловская обл., г.Среднеуральск, ул.Гашева, 2а или на выезде.
383175305000 | 4101-1 | Комплекс спектрометрический | СПЕКТР-1С | гамма-тракт | 150...3000 кэВ | 15...20 % | 12 | 29065 | Нет | 16674-97 | Нет | Нет | Цена поверки гамма-тракта. Место проведения работ - Свердловская обл., г.Среднеуральск, ул.Гашева, 2а или на выезде.
383175306000 | 4101-1 | Спектрометр энергии гамма-излучения сцинтилляционный портативный | ГАММА-1C/NB1, ГАММА-1C/NB1-01, ГАММА-1C/NB1-02 |  | не менее 0,02...0,035 Бк-1·с-1, 8...100000 Бк, 0,1...100 мкЗв/ч | 10 %, 10...50 %, 20 % | 12 | 29358 | Нет | 16367-10 | Нет | Нет | Место проведения работ - Свердловская обл., г.Среднеуральск, ул.Гашева, 2а или на выезде.
383175307000 | 4101-1 | Комплекс спектрометрический | СКС-50М |  | 100...1000000 Бк | 10 % | 12 | 35083 | Нет | 27107-04 | Нет | Нет | Место проведения работ - Свердловская обл., г.Среднеуральск, ул.Гашева, 2а или на выезде.
383175308000 | 4101-1 | Спектрометр гамма- и рентгеновского излучения многоканальный | ORTEC |  | 3...1000 кэВ |  | 12 | 35083 | Нет | 15007-01 | Нет | Нет | Выполнение работ только на выезде
383175311000 | 4101-1 | Спектрометр энергии гамма-излучения многоканальный | MUCHA |  | 10...120000 Бк | 25 % | 12 | 28495 | Нет | 45467-10 | Нет | Нет | Место проведения работ - Свердловская обл., г.Среднеуральск, ул.Гашева, 2а или на выезде.
383175312000 | 4101-1 | Установка альфа-бета-гамма-спектрометрическая | СЕС-77АРС, СЕС-77АРС-03Г | гамма-тракт | 3...50000 Бк, 4...50000 Бк, 0,6...50000 Бк, 0,02...100 Бк, 0,1...1000 Бк | 10...60 % | 12 | 27696 | Нет | 36966-08 | Нет | Нет | Место проведения работ - Свердловская обл., г.Среднеуральск, ул.Гашева, 2а или на выезде.
383175313000 | 4101-1 | Комплекс гамма-спектрометрический мобильный | ISO–CART |  | 40...7000 кэВ, 3...7000 кэВ | 0,025 % | 24 | 28228 | Нет | 26016-10 | Нет | Нет | Выполнение работ только на выезде
383175314000 | 4101-1 | Спектрометр-радиометр гамма-, бета- и альфа-излучения | МКГБ-01 "РАДЭК" | БДЕГ-63, БДЕГ-80, БДЕГ-150, БДЕГ-К | 50...3000 кэВ | 10...30 % | 24 | 27696 | Нет | 21730-13 | Нет | Нет | Цена за поверку одного гамма-канала. Место проведения работ - Свердловская обл., г.Среднеуральск, ул.Гашева, 2а или на выезде.
383175316000 | 4101-1 | Радиометр активности радионуклидов (дозкалибратор) | ISOMED 1010, ISOMED 2010 |  | 40 кБк...50 ГБк | 5...7 % | 12 | 29634 | Нет | 45461-10 | Нет | Нет | Возможность проведения работ согласовывается c отделом 4101-1.
383175318000 | 4101-1 | Спектрометр | МКС-АТ6101, МКС-АТ6101В, МКС-АТ6101Д, МКС-АТ6101С | БДКГ-05, БДКГ-04, БДКГ-11М, БДКГ-11 | 0,01 мкЗв/ч...10 Зв/ч | 20 % | 12 | 28495 | Нет | 32791-14 | Нет | Нет | Цена указана для БД гамма-излучения. Место проведения работ - Свердловская обл., г.Среднеуральск, ул.Гашева, 2а.
383175319000 | 4101-1 | Гамма-бета-спектрометр | МКС-АТ1315 | БДГ | 50...3000 кэВ | 20 % | 12 | 29358 | Нет | 19741-11 | Нет | Нет | Цена поверки гамма-канала. Место проведения работ - Свердловская обл., г.Среднеуральск, ул.Гашева, 2а или на выезде.
383175320000 | 4101-1 | Радиометр-спектрометр универсальный | РСУ-01 Сигнал-М | гамма-тракт, СБДГ-01, СБДГ-02 | 3...10000 Бк, 8...10000 Бк, 0,1...1000 мкЗв/ч | 10 %, 20 % | 12 | 4713.1 | Да | 24950-08 | Нет | Нет | Цена поверки гамма-тракта. Место проведения работ - Свердловская обл., г.Среднеуральск, ул.Гашева, 2а или на выезде.
383178101000 | 4101-1 | Комплекс радиометрический для измерения активности альфа-, бета- и гамма-излучающих нуклидов | Прогресс-Спектр | гамма-тракт |  | 15 % | 12 | 28495 | Нет | 16521-97 | Нет | Нет | Цена поверки гамма-тракта. Место проведения работ - Свердловская обл., г.Среднеуральск, ул.Гашева, 2а или на выезде.
383178102000 | 4101-1 | Установка спектрометрическая | СКС-99 "Спутник" | альфа-тракт, бета-тракт | 0,01...100 см-2·с-1 | 20 % | 12 | 6082 | Нет | 18488-09 | Нет | Нет | Цена поверки одного канала. Место проведения работ - Свердловская обл., г.Среднеуральск, ул.Гашева, 2а или на выезде.
383178105000 | 4101-1 | Радиометр | РУБ-01П6, РУБ-01П7 | БДКГ-03П | 5...200000 Бк/кг, 10000...1000000 Бк | 25...50 %, 20 % | 12 | 16616 | Нет | 61573-15 | Нет | Нет | Цена поверки с одним БД. Место проведения работ - Свердловская обл., г.Среднеуральск, ул.Гашева, 2а.
383178106000 | 4101-1 | Гамма-радиометр | РКГ-05П |  | 18,5...1000000 Бк/кг | 20...25 % | 12 | 17449 | Нет | 13145-92 | Нет | Нет | Место проведения работ - Свердловская обл., г.Среднеуральск, ул.Гашева, 2а.
383178109000 | 4101-1 | Устройство для радиационного контроля упаковок денежных знаков | КРД-09 |  | 0,06...3 МэВ |  | 12 | 26367 | Нет | 35517-07 | Нет | Нет | Выполнение работ только на выезде
383178110000 | 4101-1 | Система обнаружения делящихся и радиоактивных материалов стационарная таможенная | Янтарь | гамма-канал | до 120 кБк | 10...50 % | 12 | 27919 | Нет | 16756-10 | Нет | Нет | Цена поверки гамма-канала.
383178112000 | 4101-1 | Бета-радиометр | РУБ-01П, РУБ-01П1, РУБ-01П2, РУБ-01П3, РУБ-01П4, РУБ-01П5, РУБ-01П6 | БДЖБ-05П1, БДЖГ-06П, БДЖБ-06П1, БДКГ-03П | 3,7...3700 Бк/кг, 0,2...3700 Бк/кг, 100...200000 Бк/кг, 20...200000 Бк/кг | 25...50 % | 12 | 7627.16 | Да | 9554-90 | Нет | Нет | Цена поверки с одним БД. Место проведения работ - Свердловская обл., г.Среднеуральск, ул.Гашева, 2а.
383178114000 | 4101-1 | Установка для измерения малых активностей | ДП-100 |  | 0,1...3000 Бк |  | 12 | 10321 | Нет | г.в. до 01.06.1993 | Нет | Нет | Место проведения работ - Свердловская обл., г.Среднеуральск, ул.Гашева, 2а.
383178115000 | 4101-1 | Альфа-бета-радиометр для измерений малых активностей | УМФ-1500 |  | 0,01...3000 Бк | 10...50 % | 12 | 10321 | Нет | г.в. до 01.06.1993 | Нет | Нет | Место проведения работ - Свердловская обл., г.Среднеуральск, ул.Гашева, 2а или на выезде.
383178116000 | 4101-1 | Альфа-бета радиометр для измерений малых активностей | УМФ-2000 |  | 0,01...3000 Бк | 15 % | 12 | 6498.48 | Да | 16297-08 | Нет | Нет | Место проведения работ - Свердловская обл., г.Среднеуральск, ул.Гашева, 2а или на выезде.
383462101000 | 4101-1 | Радиометр объемной активности радона-222 | AlphaGUARD mod. PQ2000 |  | 3...200000 Бк/м3 | 20 % | 12 | 17058 | Нет | 14157-09 | Нет | Нет | Место проведения работ - Свердловская обл., г.Среднеуральск, ул.Гашева, 2а.
383462102000 | 4101-1 | Комплекс измерительный для мониторинга радона | КАМЕРА-01 |  | 10...100000 Бк/м3, 20...100000 Бк/м3, 5...200000 Бк/м3, 30...20000 Бк/м3 | 30 % | 12 | 17058 | Нет | 26748-04 | Нет | Нет | Цена поверки комплекта с количеством БД не более 4-х. Место проведения работ - Свердловская обл., г.Среднеуральск, ул.Гашева, 2а.
383462103000 | 4101-1 | Радиометр аэрозолей | РАА-10 |  | 0,1...20000 Бк/м3 | 30 % | 24 | 17382 | Нет | 20430-00 | Нет | Нет | Место проведения работ - Свердловская обл., г.Среднеуральск, ул.Гашева, 2а.
383462104000 | 4101-1 | Альфа-радиометр | РАА-20П2 | - | 1...100000 Бк/м3 | 30 % | 12 | 17058 | Нет | 22176-01 | Нет | Нет | Обязательно наличие ЗУ. Место проведения работ - Свердловская обл., г.Среднеуральск, ул.Гашева, 2а.
383462105000 | 4101-1 | Альфа-радиометр радона аэрозольный | РАА-3-01 "АльфаАЭРО" |  | 1...1000000 Бк/м3 | 30 % | 12 | 17058 | Нет | 37973-08 | Нет | Нет | Место проведения работ - Свердловская обл., г.Среднеуральск, ул.Гашева, 2а.
383462106000 | 4101-1 | Радиометр радона и его дочерних продуктов распада | РАМОН-01М |  | 4...500000 Бк·м-3 | 15 % | 12 | 17058 | Нет | 54118-13 | Нет | Нет | Наличие ноутбука, если он входит в комплект прибора. Цена поверки указана для одного типа прибора с одним блоком детектирования. Место проведения работ - Свердловская обл., г.Среднеуральск, ул.Гашева, 2а.
383462107000 | 4101-1 | Радиометр радона и его дочерних продуктов распада | РАМОН-02, РАМОН-02А |  | 4...50000 Бк/м3 | 30 % | 12 | 17058 | Нет | 35111-07 | Нет | Нет | Наличие ноутбука, если он входит в комплект прибора. Цена поверки указана для одного типа прибора с одним блоком детектирования. Место проведения работ - Свердловская обл., г.Среднеуральск, ул.Гашева, 2а.
383462109000 | 4101-1 | Радиометр радона | РГА-04 |  | 2...65000 Бк/м3 | 30 % | 12 | 17058 | Нет | 21366-01 | Нет | Нет | Место проведения работ - Свердловская обл., г.Среднеуральск, ул.Гашева, 2а.
383462110000 | 4101-1 | Радиометр радона портативный | РРА-01М |  | 20...20000 Бк/м3 | 20...30 % | 12 | 17058 | Нет | 14296-94 | Нет | Нет | Место проведения работ - Свердловская обл., г.Среднеуральск, ул.Гашева, 2а.
383462111000 | 4101-1 | Радиометр радона портативный | РРА-01М-01 |  | 20...20000 Бк/м3 | 20...30 % | 12 | 17544 | Нет | 16465-97 | Нет | Нет | Место проведения работ - Свердловская обл., г.Среднеуральск, ул.Гашева, 2а.
383462112000 | 4101-1 | Радиометр радона | РРА-01М-03 |  | 20...20000 Бк/м3 | 30 % | 12 | 17058 | Нет | 21365-01 | Нет | Нет | Место проведения работ - Свердловская обл., г.Среднеуральск, ул.Гашева, 2а.
383462113000 | 4101-1 | Установка радиометрическая | РАА-02-Р, РАА-02-В |  | 0,01...100000 Бк/м3 | 50 % | 12 | 17058 | Нет | 58798-14 | Нет | Нет | Наличие ноутбука, если он входит в комплект прибора. Цена поверки указана для одного типа прибора с одним блоком детектирования. Место проведения работ - Свердловская обл., г.Среднеуральск, ул.Гашева, 2а.
383462116000 | 4101-1 | Радиометр альфа-активных газов | РГА-01 |  | 100 Бк·м-3...1 ГБк·м-3 | 10 % | 12 | 16247 | Нет | 7538-88 | Нет | Нет | Наличие ноутбука, если он входит в комплект прибора. Цена поверки указана для одного типа прибора с одним блоком детектирования. Место проведения работ - Свердловская обл., г.Среднеуральск, ул.Гашева, 2а.
383570101000 | 4101-1 | Установка радиометрическая контрольная | РЗБ-05Д | альфа-канал | 1...9999 мин-1·см-2 | 20 % | 12 | 6256 | Нет | 23871-02 | Нет | Нет | Цена поверки одного альфа-канала. Место проведения работ - Свердловская обл., г.Среднеуральск, ул.Гашева, 2а или на выезде.
383570104000 | 4101-1 | Радиометр загрязненности поверхностей альфа- и бета-активными веществами | РЗБА-04-04М | БДЗА, БДЗБ | 0,1...10000 мин-1·см-2, 1...15000 мин-1·см-2 | 30 % | 12 | 5793 | Нет | 34640-11 | Нет | Нет | Цена поверки одного блока детектирования. Место проведения работ - Свердловская обл., г.Среднеуральск, ул.Гашева, 2а или на выезде.
383571101000 | 4101-1 | Установка радиометрическая контрольная | РЗБ-05Д | бета-канал | 10...9999 мин-1·см-2 | 20 % | 12 | 6138 | Нет | 23871-02 | Нет | Нет | Цена поверки одного бета-канала. Место проведения работ - Свердловская обл., г.Среднеуральск, ул.Гашева, 2а или на выезде.
384623101000 | 4101-1 | Источник быстрых нейтронов (рабочие СИ) | ИБН-8 |  | 480000...3400000 с-1 | 7...16 % |  | 19701 | Нет |  | Да | Нет | Только калибровка. Цена указана для одного источника. Место проведения работ - Свердловская обл., г.Среднеуральск, ул.Гашева, 2а.
384685201000 | 4101-1 | Измеритель-сигнализатор поисковый | ИСП-РМ1401К-01 (РМ1401GN) | нейтронный канал | 1...99 с-1 |  | 12 | 13039 | Нет | 26601-04 | Нет | Нет | Стоимость указана только для нейтронного канала. Наличие блока питания (аккумуляторов). Место проведения работ - Свердловская обл., г.Среднеуральск, ул.Гашева, 2а.
384685204000 | 4101-1 | Радиометр переносной универсальный | РУП-1 | нейтронный канал | 20...100000 с-1·см-2 | 20 % | 12 | 13534 | Нет | 1542-61 | Нет | Нет | Цена поверки нейтронного канала. Место проведения работ - Свердловская обл., г.Среднеуральск, ул.Гашева, 2а.
385864101000 | 4101-1 | Блок детектирования | БДМГ-41, БДМГ-41-01, БДМГ-41-02, БДМГ-41-03 |  | 0,1...10000 мкЗв/ч | 10…50 % | 12 | 6200 | Нет | 7595-80 | Нет | Нет | Место проведения работ - Свердловская обл., г.Среднеуральск, ул.Гашева, 2а.
385864102000 | 4101-1 | Измеритель-сигнализатор | СРК-АТ2327 | БДПБ-01 | 1...500000 мин-1·см-2 | 20 % | 12 | 8528 | Нет | 24949-13 | Нет | Нет | Указана цена поверки с одним блоком детектирования. Обязательно наличие: ПО или ПК с ПО, соединительных кабелей, интерфейсного адаптера, клеммной коробки. Место проведения работ - Свердловская обл., г.Среднеуральск, ул.Гашева, 2а.
385864103000 | 4101-1 | Комплекс средств контроля радиационной обстановки | СКРО-01А-1, СКРО-01А-2, СКРО-01А-3, СКРО-01А-4, СКРО-01А-5, СКРО-01А-6 | гамма-канал (за 1 блок детектирования) | 0,1 мкЗв/ч...100 Зв/ч | 20...30 % | 12 | 8691 | Нет | 56899-15 | Нет | Нет | Цена указана за один БД гамма-излучения. Место проведения работ - Свердловская обл., г.Среднеуральск, ул.Гашева, 2а.
385864201000 | 4101-1 | Измеритель-сигнализатор гамма-излучения пороговый стационарный | СРПС-05Д |  | 0,1...2000 мкЗв/ч |  | 12 | 8771 | Нет | 41089-09 | Нет | Нет | Место проведения работ - Свердловская обл., г.Среднеуральск, ул.Гашева, 2а.
385864301000 | 4101-1 | Сигнализатор радиационный пороговый стационарный | СРПС-04 "Дозор" |  | 0,01...0,045 мкЗв/ч | 10 % | 12 | 28702 | Нет | 16368-03 | Нет | Нет | Цена поверки с одним блоком детектирования.
386061101000 | 4101-1 | Прибор счетный одноканальный | ПСО2-5 |  | 0...1000000 имп |  | 12 | 8349 | Нет | 6185-90 | Нет | Нет | Место проведения работ - Свердловская обл., г.Среднеуральск, ул.Гашева, 2а.
386061102000 | 4101-1 | Прибор счетный одноканальный | ПСО2-4 | - | 0...1000000 имп | 0,013 % | 12 | 8349 | Нет | 6185-77 | Нет | Нет | Возможна поверка в ограниченном диапазоне при обязательном предоставлении письма от Заказчика. Место проведения работ - Свердловская обл., г.Среднеуральск, ул.Гашева, 2а.
386061107000 | 4101-1 | Измеритель средней скорости счета с автоматическим переключением поддиапазонов | УИМ2-2, УИМ2-3 | - | 0,3...30000 с-1 | 10 % | 12 | 7743 | Нет | 7656-88 | Нет | Нет | Место проведения работ - Свердловская обл., г.Среднеуральск, ул.Гашева, 2а
386061109000 | 4101-1 | Измеритель скорости счета импульсов двухканальный | УИМ2-2Д |  | 0,3...30000 с-1 | 10 % | 12 | 7890 | Нет | 23415-08 | Нет | Нет | Цена поверки измерителя без блоков детектироания. Место проведения работ - Свердловская обл., г.Среднеуральск, ул.Гашева, 2а.
380119107003 | 4101-1 | Установка дозиметрическая гамма-излучения | УДГ-АТ110 | в комплекте с 3 источниками | 3 пА·кг-1...2 мкА·кг-1 | 4...7 % | 12; по истечении 2 лет эксплуатации - 36; с 07.10.2014 выпуска - 12 | 95061 | Нет | 40425-09 | Нет | Нет | МПИ: 1 год, по истечении 2 лет эксплуатации - 3 года. С 07.10.2014 выпуска - 1 год. Цена поверки с 3 источниками. Возможно проведение аттестации по согласованию с 4101-1.
380119108003 | 4101-1 | Установка поверочная дозиметрическая гамма-излучения | УПГД-2М-Д | в комплекте с 3 источниками | 3 пА·кг-1...2 мкА·кг-1 | 3...5 % | 12 | 95061 | Нет | 32425-06 | Нет | Нет | Цена поверки указана для одной установки с 3 источниками. Возможно проведение аттестации по согласованию с 4101-1.
380119107004 | 4101-1 | Установка дозиметрическая гамма-излучения | УДГ-АТ110 | в комплекте с 4 источниками | 3 пА·кг-1...2 мкА·кг-1 | 4...7 % | 12; по истечении 2 лет эксплуатации - 36; с 07.10.2014 выпуска - 12 | 113347 | Нет | 40425-09 | Нет | Нет | МПИ: 1 год, по истечении 2 лет эксплуатации - 3 года. С 07.10.2014 выпуска - 1 год. Цена поверки с 4 источниками. Возможно проведение аттестации по согласованию с 4101-1.
380119108004 | 4101-1 | Установка поверочная дозиметрическая гамма-излучения | УПГД-2М-Д | в комплекте с 4 источниками | 3 пА·кг-1...2 мкА·кг-1 | 3...5 % | 12 | 113347 | Нет | 32425-06 | Нет | Нет | Цена поверки указана для одной установки с 4 источниками. Возможно проведение аттестации по согласованию с 4101-1.
380119107005 | 4101-1 | Установка дозиметрическая гамма-излучения | УДГ-АТ110 | в комплекте с 5 источниками | 3 пА·кг-1...2 мкА·кг-1 | 4...7 % | 12; по истечении 2 лет эксплуатации - 36; с 07.10.2014 выпуска - 12 | 131628 | Нет | 40425-09 | Нет | Нет | МПИ: 1 год, по истечении 2 лет эксплуатации - 3 года. С 07.10.2014 выпуска - 1 год. Цена поверки с 5 источниками. Возможно проведение аттестации по согласованию с 4101-1.
380110101000 | 4101-1 | Источник гамма-излучения (рабочие СИ) | ИГИ-Ц, ГИД-Ц, ГИК |  | 3 пА/кг...0,5 мкА/кг | 1,5...3,0 % |  | 34722 | Нет |  | Да | Нет | Только калибровка. Цена указана для одного источника. Место проведения работ - Свердловская обл., г.Среднеуральск, ул.Гашева, 2а.
380164113400 | 4101-1 | Комплект дозиметров прямопоказывающих | ДДГ-01Д |  | 0...200 мрад | 10…30 % | 12 | 316 | Нет | 37915-08 | Нет | Нет | Цена указана за 1 дозиметр, а в комплекте 10 шт. Место проведения работ - Свердловская обл., г.Среднеуральск, ул.Гашева, 2а.
380791103000 | 4101-1 | Комплекс индивидуального дозиметрического контроля автоматизированный | АКИДК-301 | с дозиметрами ДВНГ-М | 50 мкЗв...10 Зв | 15 % | 12 | 15504 | Нет | 22395-02 | Нет | Нет | Цена указана при количестве дозиметров, представленных на облучение, до 20 шт. включительно (за весь набор). При количестве дозиметров от 21 до 100 шт. включительно или свыше 100 шт. цена за облучение каждого дополнительного дозиметра выбирается из позиций прейскуранта № 2-У с кодами 140604 или 140610 соответственно. Дозиметры для облучения представить без набранной дозы (отожжённые). Возможность проведения работ необходимо уточнять в отделе 4101-1. Место проведения работ - Свердловская обл., г.Среднеуральск, ул.Гашева, 2а.
380164113600 | 4101-1 | Дозиметр-радиометр персональный | МКС-02СА, МКС-02СА1 |  | 10...200000 мкЗв/ч | 25 % | 12; 24 - при наличии контрольного источника в комплекте поставки | 5472.4 | Да | 44592-10 | Нет | Нет | Место проведения работ - Свердловская обл., г.Среднеуральск, ул.Гашева, 2а.
380781114000 | 4101-1 | Дозиметр-радиометр | МКС-АТ1117М | БДКН-01, БДКН-03 | 0,1 мкЗв/ч...10 мЗв/ч, 0,1...10000 с-1·см-2 | 20...35 % | 12 | 13162 | Нет | 29551-13 | Нет | Нет | Цена поверки указана для СИ с одним блоком детектирования. Наличие блока питания (аккумуляторов). Место проведения работ - Свердловская обл., г.Среднеуральск, ул.Гашева, 2а.
383175107000 | 4101-1 | Комплекс альфа-спектрометрический | АРС-2П |  | 0,02...100 Бк, 0,1...1000 Бк | 10...60 % | 12 | 16293 | Нет | 22396-02 | Нет | Нет | Наличие блока питания (аккумуляторов).
383175323000 | 4101-1 | Спектрометр | МКС-АТ6102, МКС-АТ6102А | в полной комплектации (встроенный гамма-детектор; встроенный нейтронный детектор; БДПА-01; БДПБ-01; БДКН-03) | 0,01...300 мкЗв/ч, 10 мкЗв/ч...100 мЗв/ч, 0,5...100000 мин-1·см-2, 3...500000 мин-1·см-2, 0,1 мкЗв/ч | 20 % | 12 | 28792 | Нет | 44235-10 | Нет | Нет | Цена поверки в полном объеме. Место проведения работ - Свердловская обл., г.Среднеуральск, ул.Гашева, 2а.
383178117000 | 4101-1 | Гамма-радиометр | РКГ-АТ1320, РКГ-АТ1320А, РКГ-АТ1320В, РКГ-АТ1320С | - | 3,7...100000 Бк/кг, 3...100000 Бк/кг | 20 % | 12 | 17920 | Нет | 23657-14 | Нет | Нет | Место проведения работ - Свердловская обл., г.Среднеуральск, ул.Гашева, 2а или на выезде.
383175324000 | 4101-1 | Комплекс спектрометрический | СКС-08П "Колибри" | сцинтилляционный гамма-тракт | 100...1000000 Бк | 10 % | 12 | 27696 | Нет | 24867-03 | Нет | Нет | Цена поверки с одним БД. Место проведения работ - Свердловская обл., г.Среднеуральск, ул.Гашева, 2а или на выезде.
380183108000 | 4101-1 | Индикатор | КВАРТЕКС-РД 8901 |  | 0...999 мкР/ч | 20...30 % | 12 | 3430 | Нет |  | Да | Нет | Только калибровка. Наличие блока питания (аккумуляторов), соединительных кабелей и заглушек. Место проведения работ - Свердловская обл., г.Среднеуральск, ул.Гашева, 2а.
384685207000 | 4101-1 | Дозиметр гамма- и нейтронного излучения индивидуальный | ДВС-01С |  | 1 мкЗв/ч...10 Зв/ч, 1 мкЗв/ч...3 Зв/ч | 15 % | 12 | 12947 | Нет | 33386-06 | Нет | Нет | Место проведения работ - Свердловская обл., г.Среднеуральск, ул.Гашева, 2а.
383168102000 | 4101-1 | Радиометр для измерения активности радиофармпрепаратов | PET-Dose |  | 0,15...37000 МБк | 7 % | 12 | 28495 | Нет | 39665-08 | Нет | Нет
383175325000 | 4101-1 | Спектрометр-радиометр цифровой портативный многоканальный гамма- и рентгеновского излучения | digiDART |  | 3...30 кэВ, 3...300 кэВ, 40...3000 кэВ | 0,025 %, 0,5 % | 24 | 33097 | Нет | 23179-08 | Нет | Нет | Производитель: Фирма "AMETEK" (торговая марка "ORTEC"), США.
380164113700 | 4101-1 | Дозиметр-радиометр | МКС-14ЭЦ | БДБ-01 | 0,1...1000 мкЗв/ч | 15 % | 12 | 8525 | Нет | 20152-00 | Нет | Нет | Цена поверки бета-канала. Место проведения работ - Свердловская обл., г.Среднеуральск, ул.Гашева, 2а.
383178118000 | 4101-1 | Установка контроля поверхностного загрязнения | РЗГ-Leonardo 511 | с одним БД | 10...1000 Бк·см-2 | 20 % | 12 | 5684 | Нет | 50904-12 | Нет | Нет | Цена поверки с одним БД в комплекте. Место проведения работ - Свердловская обл., г.Среднеуральск, ул.Гашева, 2а или на выезде.
380164113900 | 4101-1 | Дозиметр-радиометр | МКС-15Д "Снегирь" |  | 0,1 мкЗв/ч...2 мЗв/ч | 10…30 % | 24 | 5472.4 | Да | 46805-11 | Нет | Нет | Наличие блока питания (аккумуляторов). Место проведения работ - Свердловская обл., г.Среднеуральск, ул.Гашева, 2а.
380173130000 | 4101-1 | Дозиметр индивидуальный | ДКГ-01М1 |  | 10 мкР/ч...99,9 Р/ч | 20 % | 12 | 4713.1 | Да | 51468-12 | Нет | Нет | Место проведения работ - Свердловская обл., г.Среднеуральск, ул.Гашева, 2а.
300138108181 | 4101-2 | Преобразователь давления | ПДТВХ-1 |  |  |  | 48 | 5500 | Нет | 43646-10 | Нет | Нет | Выдан до: 23.03.2020 /Назначение и область применения прибора: Для измерений избыточного давления неагрессивных сред в системах сбора данных, контроля и регулирования параметров, для непрерывного преобразования значения измеряемого параметра - избыточного давления в унифицированный выходной сигнал. Применяются в системах автоматического контроля, регулирования и управления технологическими процессами. Могут использоваться в различных отраслях промышленности или городского хозяйства. Измеряемая среда - газ, жидкость или пар. /Изготовитель: ООО НПП "Тепловодохран", г.Рязань 390027, ул.Новая, 51в, тел. (4912) 24-02-70, 45-81-94, www.teplovodokhran.ru, E-mail: info@teplovodokhran.ru /Испытания провер: ГЦИ СИ ВНИИМС (004)
300149109046 | 4101-2 | Преобразователь давления измерительный | MBS 3000, MBS 4510 |  | от 0 до 60 МПа | ПГ ±0,5; ±1 | 12 | 2360 | Нет | 33296-06 | Нет | Нет
320165501133 | 4101-2 | Термопреобразователь сопротивления | Pt100 мод. C |  | -40...180 °C | Диапазон измеряемых температур,°С -200…350. | 24 | 1231.29 | Да | 32721-06 | Нет | Нет | Фирма "ERCIAT", Франция Z.I., Saint Nicolas
440067106045 | 4101-2 | Термопреобразователь сопротивления взрывозащищенный | ТСМ 012, ТСП 012 |  | °С -60…150; -60…180. Класс А, В или С. |  | 24 | 2812 | Нет | 17005-01 | Нет | Нет
320165501148 | 4101-2 | Термопреобразователь сопротивления платиновый | ТСП-001 |  | 0…160 °С | А; В | 48 | 1231.29 | Да | 41750-09 | Нет | Нет
292166109152 | 4101-2 | Расходомер-счетчик тепловой | t-mass 65F | Ду от 15 до 100 мм | от 0,38 до 1000 нм3/ч |  | 24 | 22000 | Нет | 35688-07 | Нет | Нет | Цена включает подготовку к поверке. Изготовитель: Фирма "Endress+Hauser Flowtec AG", Швейцария.
320165501149 | 4101-2 | Комплект термопреобразователей сопротивления | КТСП-Н |  | 0 °C...160 °C; 3 °C...157 °C | A; В | 60 | 2231 | Нет | 38878-17 | Нет | Нет
320165501151 | 4101-2 | Термометр платиновый технический | ТПТ-17, ТПТ-19, ТПТ-21, ТПТ-25 Р |  | °С 0…130; 0…300; -50…100. | А, В, С | 48 | 1231.29 | Нет | 21603-01 | Нет | Нет
300149109057 | 4101-2 | Преобразователь давления измерительный | MBS 3300, MBS 3350, MBS 4003 | - | МПа избыточного давления (0…0,1)…(0…60); абсолютного давления (0…0,1)…(0…60) | % ±0,5; ±1 | 48 | 2329 | Нет | 56237-14 | Нет | Нет
320165501159 | 4101-2 | Комплект термопреобразователей сопротивления платиновых | КТСПТВХ-В | - | температур 0…180 °С; разности температур 3…170 °С. Класс допуска А, В | A; В | 48 | 2231 | Нет | 24204-03 | Нет | Нет | Изготовитель: ООО НПП "Тепловодохран", г.Рязань
292157113058 | 4101-2 | Измеритель разности давлений | ИРД-80С РАСКО-Ех | - | от 0 до 10 кПа | - | 12 | 1639 | Нет |  | Да | Нет
300188115717 | 4101-2 | Манометр, мановакуумметр, напоромер, тягонапоромер показывающий | METER HM | HM 06, HM 96 | - | % ±0,6; ±1; ±1,5; ±1,6; ±2,5; ±4 | 12 | 171.01 | Нет | 46900-11 | Нет | Нет | Изготовитель: Фирма "Meter", Китай
297161310273 | 4101-2 | Уровнемер переносной | УКП-6 |  | Диапазон измерения уровня 0…20 м. | Погрешности, мм ±1; | 12 | 5000 | Нет | 9452-84 | Нет | Нет | Позиция для работы с Акционерное общество Научно-производственный центр "Горноспасательные технологии". Для прочих заказчиков в счет дополнительно включается позиция 140408 на сумму 20 т.р. без НДС. Изготовитель: Филиал "Военизированный горноспасательный отряд Урала" ФГУП "Военизированная горноспасательная часть", г.Екатеринбург
292166109039 | 4101-2 | Расходомер-счетчик тепловой | t-mass 65F | Ду от 15 до 100 мм | от 0,38 до 1000 нм3/ч |  | 24 | 22000 | Нет | 35688-09 | Нет | Нет | Цена включает подготовку к поверке. Изготовитель: Фирма "Endress+Hauser Flowtec AG", Швейцария.
290679104000 | 4101-2 | Устройство измерительное | FAS-LC-M120 (за 1 рукав) |  | Ду 40 мм | ± 0,25 % | 48 | 1073.96 | Да | 17166-08 | Нет | Нет
292116901000 | 4101-2 | Установка поверочная расходомерная для счетчиков газа | УПСГ-1600 |  | от 10 до 1600 м³/ч | ± 0,35 % | 12 | 54000 | Нет | 22646-02 | Нет | Нет
290495412002 | 4101-2.1 | Счетчик холодной и горячей воды | ВСГН, ВСТН, ВСХН, ВСХНд | Ду 100, 150 мм | Qn 70, 125, 150 м3/ч | от Qmin до Qn ± 5%; от Qn до Qmax ± 2% | 48, 72 | 6000 | Нет | 40606-09 | Нет | Нет | Если расходомер/счетчик имеет признаки загрязнения, в том числе ржавчины - обязательно включать позицию по подготовке 480001. Изготовитель: ЗАО "Тепловодомер", г.Мытищи
292157113012 | 4101-2.1 | Контроллер измерительный | ROC/FloBoss | 504 | Диапазоны измерений: - статического давления, кПа 0…32; 0…25000; - разности давлений 0…6,22, 0…206; |  | 24 | 38000 | Нет | 14661-02 | Нет | Нет | Позиция для работы с ООО "ГАЗПРОМ ТРАНСГАЗ ЕКАТЕРИНБУРГ". Для других заказчиков в счет включаются работы по позиции 140518. Изготовитель: Фирма "Emerson Process Management / Fisher Controls International Inc. / Daniel Europe Ltd.", США, Великобритания
290464800135 | 4101-2.1 | Счетчик холодной и горячей воды | ВСХН, ВСХНд, ВСГН, ВСТН | Ду 50 мм | Qn = 15 м3/ч; Qn = 50 м3/ч | от Qmin до Qt ±5%; от Qt до Qmax ±2% | 48, 72 | 2950 | Нет | 40606-09 | Нет | Нет | Если расходомер/счетчик имеет признаки загрязнения, в том числе ржавчины - обязательно включать позицию по подготовке 480001. Изготовитель: Фирма "APATOR POWOGAZ S.A.", Польша
290672114054 | 4101-2.1 | Комплекс измерительно-вычислительный расхода и количества жидкостей и газов | АБАК+ | - | - | - | 48 | 8851 | Нет | 52866-13 | Нет | Нет | Изготовитель: ЗАО НИЦ "Инкомсистем", г.Казань
290464800136 | 4101-2.1 | Счетчик холодной и горячей воды турбинный | МЕТЕР ВТ | Ду 65 мм, мод. МЕТЕР ВТ-(Ду)Х, МЕТЕР ВТ-(Ду)Г, МЕТЕР ВТ-(Ду)ХИ, МЕТЕР ВТ-(Ду)ГИ | Qn = 25 м3/ч | от Qmin до Qt ±5%; от Qt до Qmax ±2% | 60 | 2950 | Нет | 39017-08 | Нет | Нет | Фланцевое исполнение. Изготовитель: ООО "Метер", г.С.-Петербург
290464800137 | 4101-2.1 | Расходомер-счетчик жидкости ультразвуковой | КАРАТ | Ду 20, 25, 32, 40, 50 мм | от 0,02 до 50 м3/ч | ± 2,0 (± 2,5) от Qt2 до Qt1; ± 1,0 (± 1,5) от Qt1 до Qmax | 48 | 2950 | Нет | 44424-10 | Нет | Нет | мод. КАРАТ-РС и КАРАТ-520. Изготовитель: ООО НПП "Уралтехнология", г.Екатеринбург. Если расходомер/счетчик имеет признаки загрязнения, в том числе ржавчины - обязательно включать позицию по подготовке 480001.
290464800138 | 4101-2.1 | Расходомер-счетчик электромагнитный | КАРАТ-551 | Ду 25, 32, 40 мм | от 0,12 до 30 м3/ч | ± 3 % от Qmin до Qt2; ± 2 % от Qt2 до Qt1; ± 1 % от Qt1 до Qmax | 48 | 2950 | Нет | 54265-13 | Нет | Нет | Изготовитель: ООО НПП "Уралтехнология", г.Екатеринбург. СИ принимаются в чистом виде. Если расходомер/счетчик имеет признаки загрязнения, в том числе ржавчины - обязательно включать позицию по подготовке 480001.
290485711037 | 4101-2.1 | Счетчик жидкости ультразвуковой | ПРАМЕР-510 | 01, 02, 03 | Ду от 25 до 300 мм | ±1,5; 2,0 % | 48 | 22000 | Нет | 24870-03 | Нет | Нет | Поверка имитационным методом. Изготовитель: АО "Промсервис", г.Димитровград.
290672114057 | 4101-2.1 | Теплосчетчик-регистратор | ВЗЛЕТ ТСР-М | СР-024М, ТСР-024М+, ТСР-025, ТСР-026М, ТСР-027, ТСР-033, ТСР-034, ТСР-041, ТСР-042, ТСР-043, ТСР-044 |  |  | 48 | 2950 | Нет | 27011-13 | Нет | Нет | Поверка возможна только при предоставлении действующих сидетельств о поверке СИ, входящих в состав ТСР. Если если срок действия сидетельств истек, СИ принимаются в поверку по отдельным счетам. С учетом результатов их поверки, производится поверка ТСР. Изготовитель: ЗАО "ВЗЛЕТ", г.С.-Петербург
290495412003 | 4101-2.1 | Счетчик холодной воды | ВСХН, ВСХНд | Ду 65, 80 мм | Qn 60, 120 м3/ч | - | 72 | 6000 | Нет | 40606-09 | Нет | Нет | Если расходомер/счетчик имеет признаки загрязнения, в том числе ржавчины - обязательно включать позицию по подготовке 480001.
290495412004 | 4101-2.1 | Счетчик турбинный холодной и горячей воды | СТВХ, СТВУ | Ду 80, 100 мм | от 0,9 до 300 м3/ч | ± 5 % от Qt до Qmin; ± 2%/3 % от Qtt до Qmax | 48 | 6000 | Нет | 32540-11 | Нет | Нет | Если расходомер/счетчик имеет признаки загрязнения, в том числе ржавчины - обязательно включать позицию по подготовке 480001. Изготовитель: ООО "ПК Прибор", г.Москва
290464800140 | 4101-2.1 | Теплосчетчик-регистратор | ЭНКОНТ | DxxxE,DxxxI,SxxxE,SxxxI | от 0,06 до 28000 м3/ч | ± 0,5; 0,75; 1; 1,5; 2; % | 48 | 7081 | Нет | 39324-08 | Нет | Нет | Необходимо предоставить кабели для подключения СИ при поверке. Обязательно предварителньо согласовать поверку с поверителем.
290485711038 | 4101-2.1 | Теплосчетчик | СТУ-1 |  | Ду от 15 до 1200 мм или от 250 до 3000 мм | ± 1; 1,5; 1,7; 3 % | 48 | 6000 | Нет | 26532-09 | Нет | Нет | ЗАО фирма "ТЕСС-Инжиниринг"
290464800141 | 4101-2.1 | Расходомер электромагнитный | Питерфлоу РС | РС32-30, РС40-45, РС50-72, РС32-15, РС40-22, РС50-36, РС65-60, РС80-90 | от 0,02 м3/ч | - | 48 | 2950 | Нет | 46814-11 | Нет | Нет | СИ принимаются в чистом виде. Изготовитель: ООО "ТЕРМОТРОНИК", г.С.-Петербург. Если расходомер/счетчик имеет признаки загрязнения, в том числе ржавчины - обязательно включать позицию по подготовке 480001.
290485711039 | 4101-2.1 | Преобразователь расхода вихревой | ЭМИС-ВИХРЬ 200 (ЭВ-200) | Ду от 80 до 2000 мм | для жидкостей от 0,3 до 56550, для газа от 297 до 452365 м3/ч | - | 48 | 22000 | Нет | 42775-09 | Нет | Нет | Поверка имитационным методом. Изготовитель: ООО "ЭМИС Ино", г.Челябинск
290672114059 | 4101-2.1 | Вычислитель тепловой энергии | Sensonic (I, II) T-1, T-25, T-250 | - | - | - | 48 | 5000 | Нет | 15072-00 | Нет | Нет | Преобразователи температуры поверяются в составе вычислителя тепловой энергии. Изготовитель: Фирма "Engelmann", Германия (торговая марка - "Viterra Energy Services")
290464800142 | 4101-2.1 | Счетчик крыльчатый холодной и горячей воды | СКБ | Ду 32 мм | Qn = 6 м3/ч | от Qmin до Qt ±5%; от Qt до Qmax ±2% | 48, 72 | 1857 | Нет | 26343-04 | Нет | Нет | Изготовитель: ОАО "Завод "Водоприбор", г.Москва
290485711040 | 4101-2.1 | Расходомер-счетчик ультразвуковой | ВЗЛЕТ РСЛ | РСЛ-212, РСЛ-222 | от 0 до 10^7 м3/ч | ± 5 % ;± 4 % | 48 | 6000 | Нет | 60777-15 | Нет | Нет | Изготовитель: АО "ВЗЛЁТ" г. Санкт-Петербург; ООО "Техсервис"г. Санкт-Петербург; ООО "Специальное конструкторское бюро Взлет" г.Санкт-Петербург
290464800143 | 4101-2.1 | Счетчик воды крыльчатый модернизированный | ВСКМ 90 | Ду 50 мм | Qn = 15 м3/ч | от Qmin до Qt ±5%; от Qt до Qmax ±2% | 48 | 2950 | Нет | 20832-05 | Нет | Нет | Ду50 мм, резьбовое соединение, изготовитель: ЗАО "ПК Прибор", г.Москва. СИ принимаются в чистом виде. Если расходомер/счетчик имеет признаки загрязнения, в том числе ржавчины - обязательно включать позицию по подготовке 480001.
290420006009 | 4101-2.1 | Проливная установка для поверки счетчиков холодной, горячей воды и преобразователей расхода | ПУ |  |  | ± 0,33 % | 12 | 27000 | Нет |  | Да | Нет
290672114062 | 4101-2.1 | Теплосчетчик | ISF/CMF под торговой маркой ZENNER Zelsius/Minol Minocal | - | - | - | 48 | 5000 | Нет | 57040-14 | Нет | Нет | Изготовитель: Фирма "ZENNER International GmbH & Co. KG", Германия
290494400331 | 4101-2.1 | Счетчик холодной и горячей воды крыльчатый | СВК-15-3-2 | Ду 15 мм | Qn = 1,5 м3/ч | от Qmin до Qt ±5%; от Qt до Qmax ±2% | 72 | 500 | Нет | 13869-13 | Нет | Нет | код аналога 290494400302
290494400332 | 4101-2.1 | Счетчик холодной и горячей воды крыльчатый | ЛИДЕР УВС-15Х, ЛИДЕР УВС-15Г | Ду 15 мм | Qn = 1,5 м3/ч | от Qmin до Qt ±5%; от Qt до Qmax ±2% | от 48 до 7 | 500 | Нет | 47204-11 | Нет | Нет | код аналога 290494400302
290494400333 | 4101-2.1 | Счетчик холодной и горячей воды крыльчатый | СВК-15-3-2 | Ду 15 мм | Qn = 1,5 м3/ч | от Qmin до Qt ± 5 %; от Qt до Qmax ± 2 % | 60; 72 | 500 | Нет | 38760-08 | Нет | Нет | Изготовитель: ОАО "Арзамасский приборостроительный завод", г.Арзамас
290494400334 | 4101-2.1 | Счетчик холодной и горячей воды крыльчатый | СВК 15-1,5 | Ду 15 мм | Qn = 1,5 м3/ч | от Qmin до Qt ± 5 %; от Qt до Qmax ± 2 % | 48; 72 | 500 | Нет | 31697-06 | Нет | Нет | Изготовитель: ОАО "Бологовский арматурный завод"
290494400335 | 4101-2.1 | Счетчик холодной и горячей воды крыльчатый | СВ-15 | Ду 15 мм | Qn = 1,5 м3/ч | от Qmin до Qt ± 5 %; от Qt до Qmax ± 2 % | 60; 72 | 500 | Нет | 24319-05 | Нет | Нет | код аналога 290494400302
290485711041 | 4101-2.1 | Расходомер вихревой | Prowirl | Prowirl 72 F/W, Prowirl 73 F/W с DN 50, 80, 100 мм | для газа от 50 до 2330 м3/ч | ± 1 % | 48 | 22000 | Нет | 15202-14 | Нет | Нет | Поверка проливным методом по газу. Изготовитель: Фирма "Endress+Hauser Flowtec AG", Швейцария
290672114063 | 4101-2.1 | Вычислитель количества энергоносителей | Ирга-2 | - | - | при вычислении ± 0,2 % | 36 | 13000 | Нет | 15178-08 | Нет | Нет | Датчики расхода, температуры и давления принимаются по отдельным позициям. Изготовитель: ООО "Глобус", г.Белгород
290494400336 | 4101-2.1 | Счетчик холодной и горячей воды крыльчатый | ВСВХ-15, ВСВГ-15 | Ду 15 мм | Qn = 1,5 м3/ч | от Qmin до Qt ± 5 %; от Qt до Qmax ± 2 % | 48, 72 | 500 | Нет | 32819-06 | Нет | Нет | Изготовитель: ООО "Итэлма-Ресурс", г.Москва
290485711042 | 4101-2.1 | Расходомер-счетчик электромагнитный | ВЗЛЕТ ЭР мод. Лайт М | Ду 100, 150, 200 мм | - | ± 2 % | 48 | 8851 | Нет | 52856-13 | Нет | Нет | Если расходомер/счетчик имеет признаки загрязнения, в том числе ржавчины - обязательно включать позицию по подготовке 480001.
290494400337 | 4101-2.1 | Счетчик холодной воды и горячей воды крыльчатый | НОРМА СВКМ | Ду 15 мм | Qn = 1,5 м3/ч | от Qmin до Qt ±5%; от Qt до Qmax ±2% | 72 | 500 | Нет | 57034-14 | Нет | Нет | Изготовитель: ООО "Норма Измерительные Системы" (НИС), г.С.-Петербург
300158101095 | 4101-2.1 | Преобразователь многопараметрический | 3051SMV | - | от минус 0,1 до 13,79 МПа; от минус 200 до 850 °С; ток от 4 до 20 мА | давление от ± 0,025 %; температура ± 0,37 °С; ± 0,005 %; вычисление расхода ± от 0,05 до 3 % | 48; 60 - д | 9835 | Нет | 46317-15 | Нет | Нет
290494400338 | 4101-2.1 | Счетчик холодной воды крыльчатый | ЕТК | Ду 15 мм | Qn = 1,5 м3/ч | от Qmin до Qt ±5%; от Qt до Qmax ±2% | 72 | 500 | Нет | 13671-06 | Нет | Нет | Изготовитель: Фирма "ZENNER International GmbH & Co. KG", Германия
290494400339 | 4101-2.1 | Счетчик воды крыльчатый | СВК-15Х(Г) | Ду 15 мм | Qn = 1,5 м3/ч | от Qmin до Qt ±5%; от Qt до Qmax ±2% | 48; 72 | 500 | Нет | 44572-10 | Нет | Нет | Изготовитель: ООО "ГЕРРИДА", г.Казань
290485711043 | 4101-2.1 | Расходомер-счетчик вихревой объемный | YEWFLO DY | Ду 50, 80, 100, 150, 200, 250, 300, 400 | - | ± 0,75; 1; 1,5 % | 48 | 22000 | Нет | 17675-09 | Нет | Нет | Поверка имитационным методом. При сдаче СИ уточнять какие выходы задействованы в рабочих условиях (дисплей, число-импульсный выход, аналоговый-токовый выход, цифровой выход). При исполнении СИ с цифровым каналом BRAIN, обязательно предоставление BRAIN терминала BT200 или аналога. Изготовитель: Фирма "Yokogawa Electric Corporation", Япония
290494400340 | 4101-2.1 | Счетчик холодной и горячей воды крыльчатый | СВК-15 "ЭКВАТЭЛ" | Ду 15 мм |  |  | 72 | 500 | Нет | 54233-13 | Нет | Нет | ООО "Торговый дом "Экватэл", г.Набережные Челны
290464800144 | 4101-2.1 | Счетчик холодной и горячей воды одноструйный и многоструйный | Minomess (ETK, ETW, FAZ ETKi, FAZ ETWi, MB3, MC) (одноструйный), Minomess M (VR-K, VR-W) (многоструйный) | Ду 32 мм | Qn = 6 м3/ч | от Qmin до Qt ±5%; от Qt до Qmax ±2% | 48; 72 | 1857 | Нет | 32919-06 | Нет | Нет | Изготовитель: Фирма "Minol International GmbH & Co. KG", Германия
290672114064 | 4101-2.1 | Адаптер измерительный | АДС97 | - | 0..20 мА, 0...5000 Гц, 39....235 Ом. | ± 0,05 % | 48 | 4500 | Нет | 38646-08 | Нет | Нет
290494400341 | 4101-2.1 | Счетчик холодной и горячей воды крыльчатый | СВУ-15, СВХ-15, СВГ-15 | Ду 15 мм | Qn = 1,5 м3/ч | от Qmin до Qt ± 5 %; от Qt до Qmax ± 2 % | 60; 72 | 500 | Нет | 46597-11 | Нет | Нет | Изготовитель: ООО "Кредо", г.Челябинск
290485711044 | 4101-2.1 | Расходомер электромагнитный | Питерфлоу РС | Ду 100, 150 мм | - | - | 48 | 8851 | Нет | 46814-11 | Нет | Нет | Если расходомер/счетчик имеет признаки загрязнения, в том числе ржавчины - обязательно включать позицию по подготовке 480001.
290494400342 | 4101-2.1 | Счетчик холодной и горячей воды крыльчатый | Residia Jet | Residia Jet-С | Qn = 1,5 м3/ч | от Qmin до Qt ± 5 %; от Qt до Qmax ± 2 % | 48, 72 | 500 | Нет | 29438-05 | Нет | Нет | Изготовитель: Фирма "Sensus Slovensko a.s.", Словакия
290672114066 | 4101-2.1 | Вычислитель | КАРАТ | КАРАТ-306, КАРАТ-307, КАРАТ-308 | - | - | 48 | 5000 | Нет | 61255-15 | Нет | Нет | Изготовитель: ООО НПП "Уралтехнология", г.Екатеринбург
290494400343 | 4101-2.1 | Счетчик воды квартирный | Volumex | VLX 1,5; E-T QN 1,5 | Qn = 1,5 м3/ч | от Qmin до Qt 5%; от Qt до Qmax 2% | 48; 72 | 500 | Нет | 23556-02 | Нет | Нет | Изготовитель: Фирма "Sensus Slovensko a.s.", Словакия
290494400344 | 4101-2.1 | Счетчик воды крыльчатый универсальный | Экомера ЭКО-15 | Ду 15 мм | Qn = 1,5 м3/ч | от Qmin до Qt ±5%; от Qt до Qmax ±2% | 48, 72 | 500 | Нет | 53352-13 | Нет | Нет | Изготовитель: ООО "Урал Прибор", г.Москва
290494400345 | 4101-2.1 | Счетчик холодной и горячей воды крыльчатый | НОРМА СВК | мод.НОРМА СВК-15Х, мод. НОРМА СВК-15Г | Qn = 1,5 м3/ч | от Qmin до Qt ± 5 %; от Qt до Qmax ± 2 % | 48; 72 | 500 | Нет | 49316-12 | Нет | Нет | Изготовитель: ООО "Норма Измерительные Системы" (НИС), г.С.-Петербург
290494400346 | 4101-2.1 | Счетчик холодной и горячей воды | Берегун | Ду 15 мм | Qn = 1,5 м3/ч | от Qmin до Qt ± 5 %; от Qt до Qmax ± 2 % | 48; 60 | 500 | Нет | 33541-06 | Нет | Нет | Изготовитель: ООО "СУ-29", г.Москва
290495412005 | 4101-2.1 | Счетчик холодной и горячей воды турбинный | W | Ду 50, 65, 80, 100 мм | до 120 м3/ч | Qmin…Qt ±5 %; Qt … Qmaх ±2 %. | 48; 72 | 6000 | Нет | 48422-11 | Нет | Нет | Изготовитель: Фирма "ZENNER International GmbH & Co. KG", Германия
290464800145 | 4101-2.1 | Счетчик холодной воды крыльчатый | ВСХН, ВСХНд, ВСГН, ВСГНд, ВСТН | Ду 32 мм | Qn = 6 м3/ч | от Qmin до Qt ±5%; от Qt до Qmax ±2% | 48; 72 | 1857 | Нет | 55115-13 | Нет | Нет | Ду32 мм, резьбовое соединение. Изготовитель: Фирма "APATOR POWOGAZ S.A.", Польша
290475801004 | 4101-2.1 | Преобразователь расхода вихреакустический | Метран-320 | Ду от 25 до 200 мм | - | ± 1; 1,5 % | 36 | 5000 | Нет | 24318-03 | Нет | Нет | Поверка имитационным методом. Изготовитель: ЗАО "Метран-Смарт", г.Челябинск
290672114067 | 4101-2.1 | Тепловычислитель | СПТ944 | - | (0-999999,9) Гкал | ± 0,1 % | 48 | 4500 | Нет | 64199-16 | Нет | Нет
290464800146 | 4101-2.1 | Счетчик холодной и горячей воды | СВМ | Ду 40 мм | Qn = 10 м3/ч | от Qmin до Qt ±5%; от Qt до Qmax ±2% | ХВ 72, ГВ | 1857 | Нет | 22484-02 | Нет | Нет | Изготовитель: ООО ПКФ "Бетар", г.Чистополь
290494400347 | 4101-2.1 | Счетчик холодной и горячей воды крыльчатый | СВ-15 | Ду 15 мм | Qn = 1,5 м3/ч | от Qmin до Qt ± 5 %; от Qt до Qmax ± 2 % | 48; 72 | 500 | Нет | 48411-11 | Нет | Нет | код аналога 290494400302
290485711045 | 4101-2.1 | Расходомер ультразвуковой | FLUXUS |  | от 0 до 280000 м3/ч | ± 2 % | 48 | 8851 | Нет | 47097-11 | Нет | Нет | Изготовитель: Фирма "FLEXIM" Германия
292157113017 | 4101-2.1 | Расходомер-счетчик вихревой | Взлет ВРС | ВРС-Г |  | ± 2 % | 24 | 14166 | Нет | 22589-07 | Нет | Нет | В состав входят преобразователь расхода ВПР-Г и корректор газовый КГ. Преобразователь давления, термопреобразователь сопротивления, входящие в состав счетчика, должены иметь действующее свидетельство о поверке. Если срок действия свидетельства истек или свидетельство отсутствует, выставляется отдельный счет на их поверку. Изготовитель: ЗАО "Взлет", г.С.-Петербург
290464800147 | 4101-2.1 | Счетчик холодной и горячей воды одноструйный и многоструйный | Minomess (ETK, ETW, FAZ ETKi, FAZ ETWi, MB3, MC) (одноструйный), Minomess M (VR-K, VR-W) (многоструйный) | Ду 50 мм | Qn = 45 м3/ч | от Qmin до Qt ±5%; от Qt до Qmax ±2%; ±3% | 72; 48 | 2950 | Нет | 32919-06 | Нет | Нет | Фирма "Minol International GmbH & Co. KG", Германия
290485711046 | 4101-2.1 | Расходомер электромагнитный | Promag | Promag 100, Promag 200, Promag 400, Promag 800 |  | ± 1% | 60 | 22000 | Нет | 61467-15 | Нет | Нет | Поверка имитацтонным методом. Изготовитель: Фирма "Endress+Hauser Flowtec AG", Швейцария
300158101103 | 4101-2.1 | Контроллер измерительный | КИ-2 | - | 0,244.....62,22 мс | 0,02% | 24 | 7588 | Нет | 28618-10 | Нет | Нет
290672114068 | 4101-2.1 | Преобразователь расчетно-измерительный | ТЭКОН-19Б | исполнение 1, исполнение 2 | - | - | 48 | 4500 | Нет | 35766-07 | Нет | Нет | Изготовитель ООО "ИВП КРЕЙТ"
290494400348 | 4101-2.1 | Счетчик холодной и горячей воды | ВСКМ 90 | Ду 15 мм | Qn = 1,5 м3/ч | от Qmin до Qt ± 5 %; от Qt до Qmax ± 2 %; от Qt до Qmax ± 3 % | 48; 72 | 500 | Нет | 32539-11 | Нет | Нет | Изготовитель: ООО "ПК Прибор", г.Москва
292157113018 | 4101-2.1 | Комплекс измерительный | ТЭКОН-20 ГК |  | давления (абсолютного), МПа 0,1…2,0; разности давлений на СУ, кПа 0,01…3000. | 0,075; 0,1; 0,15. | 36 | 38000 | Нет | 61955-15 | Нет | Нет | Цена указана за один датчик перепада давления
290464800149 | 4101-2.1 | Расходомер-счетчик жидкости ультразвуковой | КАРАТ-РС | Ду 20, 32, 50 мм | от 0,02 до 42,4 м3/ч | ± 3,5 (3,0) % от Qмин до Qперех; ± 1,5 (1,0) % от Qперех до Qмакс | 48 | 2950 | Нет | 29659-05 | Нет | Нет | Изготовитель: ООО НПП "Уралтехнология", г.Екатеринбург. СИ принимаются в чистом виде. Если расходомер/счетчик имеет признаки загрязнения, в том числе ржавчины - обязательно включать позицию по подготовке 480001.
290464800150 | 4101-2.1 | Счетчик воды крыльчатый многоструйный | ОХТА М |  | Qn = 3,5 м3/ч | Q min…Q t ±5; Q t…Q max вкл.±2. | 48 г.в.; 72 х.в. | 1857 | Нет | 50797-12 | Нет | Нет | ООО "Тайпит-Измерительные Приборы" (Тайпит-ИП), г.С.-Петербург
290495412006 | 4101-2.1 | Счетчик холодной воды комбинированный | Meitwin | Ду 50, 80, 100 |  |  | 72 | 6000 | Нет | 13919-07 | Нет | Нет | Изготовитель: Фирма "Sensus GmbH Hannover", Германия
290464800151 | 4101-2.1 | Счетчик горячей воды | АРХИМЕД |  | Qn = 1,5 м3/ч | от Qmin до Qt ±5%; от Qt до Qmax ±3% | 36 | 1857 | Нет | 62305-15 | Нет | Нет | Изготовитель: ООО "АВТЕХ-А", Украина, г.Днепропетровск
290420006010 | 4101-2.1 | Установка поверочная переносная | УПСЖ 5П |  | от 0,02 до 5 м3/ч | ± 0,5 % от 0,02 до 0,12 м3/ч; ± 0,33 % в от 0,12 до 5,00 м3/ч | 12 | 11500 | Нет | 72850-18 | Нет | Нет | Изготовитель: ООО "ПФ "Гидродинамика", г.Киров
292157113019 | 4101-2.1 | Комплекс измерительный | ТЭКОН-20ГК |  | Давления (абсолютного), МПа 0,1…2,0; разности давлений на СУ, кПа 0,01…3000. | 0,075; 0,1; 0,15 | 36 | 70807 | Нет | 61955-15 | Нет | Нет | Цена за два датчика перепада павления
292157113020 | 4101-2.1 | Комплекс измерительный | ТЭКОН-20ГК |  | Давления (абсолютного), МПа 0,1…2,0; разности давлений на СУ, кПа 0,01…3000. | 0,075; 0,1; 0,15 | 36 | 106211 | Нет | 61955-15 | Нет | Нет | Цена за три датчика перепада давления
292157113022 | 4101-2.1 | Контроллер измерительный | ROC, FloBoss | ROC 306, ROC 312, ROC 364, ROC 809, ROC 827, FloBoss 103, FloBoss 104, FloBoss 107, FloBoss 107E, FloBoss 407, FloBoss 503, FloBoss 504, FloBoss 553 | от 0 до 5 В, от 0 до 20 мА, от 0 до 25 МПа, от 0 до 248,8 кПа (перепад) |  | 24 | 38000 | Нет | 14661-08 | Нет | Нет | Производитель: Фирма "Emerson Process Management / Fisher Controls International Inc. /Fromex, S.A. DE C.V (Remote Automation Solutions ", Мексика, США
292157113023 | 4101-2.1 | Система измерительно-информационная | ProROC-M |  | от 0,1 до 69 МПа, от 0,01 до 2070 кПа (перепад) |  | 24 | 38000 | Нет | 19048-04 | Нет | Нет | Производитель: Фирма "Emerson Process Management", США, Германия
290495412007 | 4101-2.1 | Счетчик холодной и горячей воды турбинный | МЕТЕР ВТ | МЕТЕР ВТ-100Г, МЕТЕР ВТ-100ГИ, МЕТЕР ВТ-100Х, МЕТЕР ВТ-100ХИ | от 1,8 до 120 м3/ч |  | 60, 72 | 6000 | Нет | 39017-08 | Нет | Нет | Изготовитель: ООО "Метер", г.С.-Петербург
290475801005 | 4101-2.1 | Преобразователь расхода вихреакустический | Метран-300 ПР | Ду от 25 до 300 мм |  | ± 1 % | 48 | 5000 | Нет | 16098-02 | Нет | Нет | Поверка имитационным методом. Изготовитель: ЗАО "Промышленная группа "Метран", г.Челябинск.
290485711048 | 4101-2.1 | Расходомер жидкости ультразвуковой двухканальный | УРЖ2КМ | - | - | - | 48 | 5000 | Нет | 23363-07 | Нет | Нет | Если трубопровод в поверку не предоставляется, неоходим акт измерения внутреннего диаметра трубопровода (исполняется аккредитованной на данный вид измерений метрологической лабораторией в соответствии с методикой поверки). Если не предоставлен ни трубопровод, ни акт – поверка выполняется только для электронного блока (поверка в сокращенном объеме). В случае сокращенной поверки от заказчика необходимо письмо. Поверка проливным методом может осуществляться для Ду до 200 мм, при поверке имитационным методом Ду не имеет значения.
290485711049 | 4101-2.1 | Расходомер-счетчик жидкости ультразвуковой | US800 | Однолучевой Ду от 15 до 200 мм | от 0,03 до 1350 м3/ч | ± 1; 1,5; 2; 2,5; 3 % | 48 | 5000 | Нет | 21142-06 | Нет | Нет | Если трубопровод в поверку не предоставляется, неоходим акт измерения внутреннего диаметра трубопровода (исполняется аккредитованной на данный вид измерений метрологической лабораторией в соответствии с методикой поверки). Если не предоставлен ни трубопровод, ни акт – поверка выполняется только для электронного блока (поверка в сокращенном объеме). В случае сокращенной поверки от заказчика необходимо письмо. Поверка проливным методом может осуществляться для Ду до 200 мм, при поверке имитационным методом Ду не имеет значения.
290460000015 | 4101-2.1 | Расходомер-счетчик турбинный | РСТ | Ду 10, 15, 20, 25, 32, 40 мм | от 0,02 до 50 м3/ч (от 0,005 до 13,889 л/с) | 0,5; 1 % | 36 | 7081 | Нет | 16604-04 | Нет | Нет | Поверка возможна только при предоставлении переходной арматуры. РСТ - это комплекс СИ, в составе турбинный преобразователь и электронного вычислителя расхода. Изготовитель: ОАО "Арзамасский приборостроительный завод им.П.И.Пландина", г.Арзамас
290494400349 | 4101-2.1 | Счетчик холодной и горячей воды | СХВ (СХВ-15, СХВ-15Д) и СГВ (СГВ-15, СГВ-15Д) | Ду 15 мм | Qn = 1,5 м3/ч | от Qmin до Qt ±5%; от Qt до Qmax ±2% | 48; 72 | 500 | Нет | 16078-00 | Нет | Нет | Изготовитель: ПКФ "Бетар" при ОАО "Чистопольский часовой завод "Восток", г.Чистополь
290464800152 | 4101-2.1 | Счетчик холодной и горячей воды крыльчатый многоструйный | M | Ду 50 мм | Qn = 15 м3/ч | от Qmin до Qt ±5%; от Qt до Qmax ±2%; ±3% | 72; 48 | 1857 | Нет | 48242-11 | Нет | Нет | Изготовитель: Фирма "ZENNER International GmbH & Co. KG", Германия
290672114072 | 4101-2.1 | Преобразователь измерительный многофункциональный программируемый | Энергия-ТМ | - | - | - | 48 | 8851 | Нет | 48013-17 | Нет | Нет | Изготовитель: ООО "НТП "Энергоконтроль", г.Заречный, Пензенская обл.
290485711050 | 4101-2.1 | Расходомер-счетчик вихревой | 8800 | Ду 80, 100, 150, 200 |  |  | 48 | 22000 | Нет | 14663-12 | Нет | Нет | Поверка имитационным методом. При сдаче СИ уточнять какие выходы задействованы в рабочих условиях (дисплей, число-импульсный выход, аналоговый-токовый выход, цифровой выход). При исполнении СИ без индикатора, обязательно предоставление адаптера связи и ПО, либо коммуникатора, для организации связи с СИ по цифровому каналу. Изготовитель: Фирма "Emerson Process Management / Rosemount Inc.", США.
290464800153 | 4101-2.1 | Расходомер жидкости ультразвуковой | Portaflow | 204, 216, 220, SE, 300, 330 | 0,3 до 12 м/с | 3% | 12 | 8500 | Нет | 15083-06 | Нет | Нет | в комплекте с двумя парами датчиков
290485711051 | 4101-2.1 | Расходомер-счетчик ультразвуковой | РУС-1 | РУС-1, РУС-1-М | от 0,03 до 110000 м3/ч | - | 48 | 6000 | Нет | 24105-11 | Нет | Нет | Если трубопровод в поверку не предоставляется, неоходим акт измерения внутреннего диаметра трубопровода (исполняется аккредитованной на данный вид измерений метрологической лабораторией в соответствии с методикой поверки). Если не предоставлен ни трубопровод, ни акт – поверка выполняется только для электронного блока (поверка в сокращенном объеме). В случае сокращенной поверки от заказчика необходимо письмо. Поверка проливным методом может осуществляться для Ду до 200 мм, при поверке имитационным методом Ду не имеет значения.
290464800154 | 4101-2.1 | Расходомер вихревой | Prowirl | Prowirl 70, Prowirl 77, Prowirl 72, Prowirl 73. | Ду, мм. 15...300 | ± 0,75% | 48 | 8851 | Нет | 15202-04 | Нет | Нет | Поверка проливным методом по воде. Изготовитель: Фирма "Endress+Hauser Flowtec AG", Швейцария
290485711052 | 4101-2.1 | Расходомер-счетчик ультразвуковой многоканальный | УРСВ "ВЗЛЕТ МР" | УРСВ-522ц | Диапазон измерения среднего объемного расхода, м3/ч 20…2000. | 2,0% | 48 | 6000 | Нет | 52294-12 | Нет | Нет | Для измерения среднего объемного расхода и объема различных жидкостей при постоянном или переменном направлении потока жидкости. /Изготовитель: ЗАО "Взлет", г.С.-Петербург.
290485711053 | 4101-2.1 | Расходомер-счетчик ультразвуковой | Взлет РСЛ | РСЛ-212 (222) | Диапазон измерения уровня жидкости, мм 0…15000. | 3% | 48 | 6000 | Нет | 22591-12 | Нет | Нет | Выдан до: 26.06.2017 /Назначение и область применения прибора: Для измерения среднего объемного расхода, объема и уровня различных жидкостей в безнапорных трубопроводах и открытых каналах. /Изготовитель: ЗАО "Взлет", г.С.-Петербург 198068, пр.Вознесенский, 45, пом.18, тел. (812) 714-75-32, факс 714-75-32, 714-71-38 (198008, ул.Мастерская, 9; 198020, наб.Обводного канала, 217, под.9), E-mail: mail@vzljot.ru /Испытания провер: ВНИИР (006) (310592 РА)
290464800155 | 4101-2.1 | Расходомер вихревой | Prowirl | Prowirl 72 F/W, Prowirl 73 F/W с Ду 15, 25 мм |  | ± 0,75, 1 % | 48 | 8851 | Нет | 15202-09 | Нет | Нет | Поверка проливным методом по воде или газу. Изготовитель: Фирма "Endress+Hauser Flowtec AG", Швейцария
290464800156 | 4101-2.1 | Расходомер-счетчик электромагнитный | ВЗЛЕТ ЭР мод. Лайт М | Ду 10, 15, 25, 32, 40 мм | - | ± 1, 2, 5 % | 48 | 2950 | Нет | 52856-13 | Нет | Нет | СИ принимаются в чистом виде. Изготовитель: ЗАО "Взлет", г.С.-Петербург. Если расходомер/счетчик имеет признаки загрязнения, в том числе ржавчины - обязательно включать позицию по подготовке 480001.
290672114077 | 4101-2.1 | Преобразователь расчетно-измерительный | ТЭКОН-19 | исполнение 01, исполнение 02, исполнение 03, исполнение 04, исполнение 05, исполнение 06, исполнение 07, исполнение 08, исполнение 09, исполнение 10, исполнение 11, исполнение 12, исполнение 13 | - | - | 48 | 6500 | Нет | 24849-07 | Нет | Нет | Перед сдачей в поверку должен быть снят пароль с СИ при наличии цифровых фильтров на импульсных входах. ООО "Инженерно-внедренческое предприятие КРЕЙТ"
290494400350 | 4101-2.1 | Счетчик холодной и горячей воды | ВСКМ 90 | Ду 20 мм | Qn = 2,5 м3/ч | от Qmin до Qt ±5%; от Qt до Qmax ±2% | 48, 72 | 500 | Нет | 32539-11 | Нет | Нет | Изготовитель: ООО "Декаст М", г.Калуга
290485711055 | 4101-2.1 | Счетчик-расходомер электромагнитный | Admag (мод. AE, AM, AXF, CA, SE) | 65, 80, 100 мм | - | ± 0,2; 0,35; 0,5 % | 48 | 22000 | Нет | 17669-04 | Нет | Нет | СИ без индикатора принимаются в поверку только с предоставлением адаптера связи. Изготовитель: Фирма "Yokogawa Electric Corporation", Япония, Китай
290464800157 | 4101-2.1 | Преобразователь расхода электромагнитный | ПРЭМ | Ду 15, 20, 32, 40 мм | от 0,02 до 45 м3/ч | ± 5% от Qmin до Qt2; ±2% от Qt2 до Qt1; ±1% от Qt1 до Qmax | 48 | 2950 | Нет | 17858-11 | Нет | Нет | Изготовитель: ООО "ИВТ", г.С.-Петербург. СИ принимаются в чистом виде. Если расходомер/счетчик имеет признаки загрязнения, в том числе ржавчины - обязательно включать позицию по подготовке 480001.
290494400351 | 4101-2.1 | Счетчик холодной и горячей воды крыльчатый | КВх 1,5 "Тритон" и КВг 1,5 "Тритон" | Ду 15 мм | Qn = 1,5 м3/ч | от Qmin до Qt ±5%; от Qt до Qmax ±2% | 60 | 500 | Нет | 33952-07 | Нет | Нет | ООО "Лиом плюс", г.С.-Петербург199048, наб.р.Смоленки, д.19/21
290464800158 | 4101-2.1 | Счетчик холодной и горячей воды | СВМ | Ду 40 мм | Qn = 10 м3/ч | от Qmin до Qt ±5%; от Qt до Qmax ±2% | ХВ 72, ГВ 48 | 2950 | Нет | 22484-13 | Нет | Нет | Изготовитель: ООО ПКФ "Бетар", г.Чистополь
290464800159 | 4101-2.1 | Расходомер-счетчик жидкости ультразвуковой | US800 | Двухлучевой Ду от 15 до 200 мм | от 0,03 до 1350 м3/ч | ± 0,5; 0,75; 1; 1,5; 2; 2,5 % | 48 | 7081 | Нет | 21142-06 | Нет | Нет | Изготовитель: ООО "Эй-Си Электроникс", г.Чебоксары. Обязательное предоставление акта измерения внутреннего диаметра трубопровода (исполняется аккредитованной на данный вид измерений метрологической лабораторией в соответствии с методикой поверки). При отсутствии акта прибор к поверке не допускается. При поверке в сокращеном объеме (поверка только электронного блока) Ду не имеет значение (поверка имитационным методом).
290464800160 | 4101-2.1 | Счетчик воды крыльчатый | ВСХН, ВСХНд, ВСГН, ВСГНд, ВСТН | Ду 32 мм | Qn = 6 м3/ч | от Qmin до Qt ±5%; от Qt до Qmax ±2% | 48; 72 | 1857 | Нет | 61402-15 | Нет | Нет | АО "Тепловодомер", г.Мытищи 141008, Московская обл., ул.Колпакова, 2
290672114079 | 4101-2.1 | Преобразователь расчетно-измерительный | ТЭКОН-19 | исполнение 02М, исполнение 03М, исполнение 04М, исполнение 05М, исполнение 06М, исполнение 10М, исполнение 11, исполнение 15, исполнение 15М | - | - | 48 | 6500 | Нет | 61953-15 | Нет | Нет | Перед сдачей в поверку должен быть снят пароль с СИ при наличии цифровых фильтров на импульсных входах. ООО "ИВП Крейт"
290464800161 | 4101-2.1 | Счетчик воды крыльчатый | ВСХН, ВСХНд, ВСГН, ВСГНд, ВСТН | Ду 50 мм. | Расход, м3/ч 0,009…20,0. | от Qmin до Qt ±5; от Qt до Qmax ±2 | 48; 72 | 2950 | Нет | 61402-15 | Нет | Нет | АО "Тепловодомер", г. Мытищи. Если расходомер/счетчик имеет признаки загрязнения, в том числе ржавчины - обязательно включать позицию по подготовке 480001.
290464800162 | 4101-2.1 | Расходомер-счетчик электромагнитный | ВЗЛЕТ ЭР | Ду 10, 15, 20, 25, 32, 40, 50 мм | от 0,02 м3/ч | б - 2,0%. | 48 | 2950 | Нет | 20293-10 | Нет | Нет | СИ принимаются в чистом виде. Изготовитель: ЗАО "Взлет", г.С.-Петербург. Если расходомер/счетчик имеет признаки загрязнения, в том числе ржавчины - обязательно включать позицию по подготовке 480001.
290494400352 | 4101-2.1 | Счетчик холодной воды малогабаритный и счетчик горячей воды малогабаритный | СХВМ-15, СГВМ-15 | Ду 15 мм | Qn = 1,5 м3/ч | от Qmin до Qt ± 5%; от Qt до Qmax ± 2% | 72 | 500 | Нет | 61648-15 | Нет | Нет
290464800163 | 4101-2.1 | Счетчик воды крыльчатый | Тайпит | Ду 15 мм | Qn = 1,5 м3/ч | от Qmin до Qп ±5%; от Qп до Qmax ±2% | 72 | 1857 | Нет | 55359-13 | Нет | Нет | ООО «Тайпит - ИП», г. Санкт-Петербург.
290464800164 | 4101-2.1 | Расходомер-счетчик электромагнитный | ВЗЛЕТ ЭР | Ду 10, 15, 20, 25, 32, 40, 50 мм | от 0,02 м3/ч | ± 0,6 % | 48 | 2950 | Нет | 20293-00 | Нет | Нет | СИ принимаются в чистом виде. Изготовитель: ЗАО "Взлет", г.С.-Петербург. Если расходомер/счетчик имеет признаки загрязнения, в том числе ржавчины - обязательно включать позицию по подготовке 480001.
290672114081 | 4101-2.1 | Тепловычислитель | ТМК-Н | исполнение ТМК-Н100, исполнение ТМК-Н130, исполнение ТМК-Н120, исполнение ТМК-Н30, исполнение ТМК-Н20 | - | - | 48 | 8851 | Нет | 27635-14 | Нет | Нет | АО НПО "Промприбор", г.Калуга
290464800165 | 4101-2.1 | Расходомер-счетчик электромагнитный | РСЦ | Ду 40 мм |  |  | 48 | 2950 | Нет | 71286-18 | Нет | Нет | ООО "ВТК Прибор", г.Москва
290464800166 | 4101-2.1 | Расходомер-счетчик электромагнитный | РСЦ | Ду 32 мм |  |  | 48 | 2950 | Нет | 71286-18 | Нет | Нет | ООО "ВТК Прибор", г.Москва
290460000016 | 4101-2.1 | Расходомер электромагнитный | Promag | Ду 15, 25, 32, 40, 50 мм |  | ± 0,2; 0,5% | 48 | 7081 | Нет | 14589-07 | Нет | Нет | СИ без индикатора принимаются в поверку только с предоставлением адаптера связи. Изготовитель: Фирма "Endress+Hauser Flowtec AG", Швейцария
290460000017 | 4101-2.1 | Расходомер электромагнитный | ЭМИС-МАГ 270 | Ду 15, 25, 32, 40, 50 мм |  | ± 0,5% | 48 | 7081 | Нет | 54036-13 | Нет | Нет | ЗАО "Электронные и механические измерительные системы", г.Челябинск
290672114082 | 4101-2.1 | Теплоэнергоконтроллер | Тэкон-17 | - | - | - | 24 | 7081 | Нет | 20812-01 | Нет | Нет | ЗАО "ИВП Крейт"
290464800167 | 4101-2.1 | Расходомер вихревой | Prowirl | Prowirl 70F/W/D/H, Prowirl 77F/W | Ду 40 | ± 0,75% | 48 | 6000 | Нет | 15202-98 | Нет | Нет | Фирма "Endress+Hauser", Германия
290495412008 | 4101-2.1 | Счетчик турбинный горячей воды | СТВГ-1 | СТВГ-1-80 | Qn 50, 100 м3/ч | 2% | 12 | 6000 | Нет | 8680-88 | Нет | Нет | Приборостроительный завод, Азербайджан, г.Гянджа
290464800168 | 4101-2.1 | Счетчик холодной и горячей воды | ВСКМ 90 | Ду 32 мм | Qn = 6 м3/ч | от Qmin до Qt ±5%; от Qt до Qmax ±2% | ГВС 48, ХВС 72 | 1857 | Нет | 32539-11 | Нет | Нет | Изготовитель: ООО "Декаст М", г.Калуга
290464800169 | 4101-2.1 | Счетчик холодной и горячей воды крыльчатый | МЕТЕР СВ | Ду 32 мм | Qn = 6 м3/ч | от Qmin до Qt ±5%; от Qt до Qmax ±2% | ХВ 72, ГВ 48 | 1857 | Нет | 48411-11 | Нет | Нет | Изготовитель: ООО "Метер", г.С.-Петербург
290464800170 | 4101-2.1 | Счетчик холодной и горячей воды | ВСКМ 90 | Ду 50 мм | Qn = 15 м3/ч | от Qmin до Qt ±5%; от Qt до Qmax ±2% | ГВС 48; ХВС 72 | 2950 | Нет | 32539-11 | Нет | Нет | Если расходомер/счетчик имеет признаки загрязнения, в том числе ржавчины - обязательно включать позицию по подготовке 480001. Резьбовое соединение. Изготовитель: ООО "ПК Прибор", г.Москва.
290460000018 | 4101-2.1 | Расходомер-счетчик электромагнитный | РСМ-05 | РСМ-05.01, РСМ-05.03, РСМ-05.05, РСМ-05.03C, РСМ-05.05С, РСМ-05.07 | диапазон 1: от 0,03 30 м3/ч для Ду от 15 до 50 мм; диапазон 2: от 0,06 30 м3/ч для Ду от 15 до 32 мм |  | 48 | 7081 | Нет | 19714-15 | Нет | Нет | Изготовитель: СООО "АРВАС", Беларусь, г.Минск. В состав входят: первичный преобразователь расхода, промежуточный преобразователь микропроцессорный, термопреобразователь сопротивления. Термопреобразователь сопротивления, входящий в состав РСМ-05, должен быть поверен.
290672114083 | 4101-2.1 | Теплосчетчик | ТЭМ-05М | Исполнение 1 | от 0,025 до 50 м3/ч |  | 48 | 8851 | Нет | 16533-03 | Нет | Нет | Изготовитель: ООО НПФ "ТЭМ-прибор", г.Москва. Исполнение 1: один канал измерения расхода, в комплекте с первичными преобразователями расхода Ду от 15 до 100 мм; два канала измерения температуры; два канала преобразования сигналов датчиков избыточного давления. Преобразоватили расхода, температуры и давления, входящие в состав теплосчетчика, принимаются в поверку по отдельному счету.
290672114084 | 4101-2.1 | Тепловычислитель | СПТ941 | модификация 941.20 | - | - | 48 | 4500 | Нет | 29824-14 | Нет | Нет | Изготовитель АО НПФ "Логика"
290672114085 | 4101-2.1 | Теплосчетчик | ТЭМ-104 |  | от 0,04 до 40 м3/ч для ППР с Ду от 25 до 40 мм |  | 48 | 8851 | Нет | 26998-06 | Нет | Нет | Изготовитель: ООО НПФ "ТЭМ-прибор", г.Москва. В состав теплосчетчика входят: измерительно-вычислительный блок (ИВБ), электромагнитны первичные преобразователи расхода (ППР), термопреобразователи сопротивления (ТС). ППР и ТС принимаются в поверку по отдельному счету.
290485711057 | 4101-2.1 | Расходомер-счетчик ультразвуковой | Днепр-7 | - | - | - | 24 | 5000 | Нет | 15206-98 | Нет | Нет | Предоставление паспорта (скан-копии) на СИ обязательно! Для безнапорных трубопроводов и лотков в случае отсутствия сведений о внутреннем диаметре трубопровода (утере паспорта) - определение косвенным методом по результатам измерений диаметра и толщины стенки трубопровода в соответствии с методикой, приведенной в РЭ, с предоставлением акта измерений.
290672114086 | 4101-2.1 | Счетчик количества теплоты, воды и электрической энергии | Эльф |  | от 0,025 до 350 м3/ч |  | 48 | 5000 | Нет | 21452-04 | Нет | Нет
290672114087 | 4101-2.1 | Преобразователь расчетно-измерительный | ТЭКОН-19 | исполнение 01, исполнение 02, исполнение 03, исполнение 04, исполнение 05, исполнение 06, исполнение 07, исполнение 08, исполнение 09 | - | - | 24 | 6500 | Нет | 24849-03 | Нет | Нет | Перед сдачей в поверку должен быть снят пароль с СИ при наличии цифровых фильтров на импульсных входах.
290672114088 | 4101-2.1 | Теплоэнергоконтроллер | Тэкон-17 | - | - | - | 36 | 7081 | Нет | 20812-06 | Нет | Нет | ЗАО "ИВП Крейт"
290494400353 | 4101-2.1 | Счетчик холодной и горячей воды крыльчатый | СВ | СВ-15Х(Г), СВ-15ИХ(ИГ) | Qn = 1,5 м3/ч | от Qmin до Qt 5%; от Qt до Qmax 2% | 48; 72 | 500 | Нет | 39202-08 | Нет | Нет
290672114089 | 4101-2.1 | Тепловычислитель | СПТ941 |  |  |  | 48 | 4500 | Нет | 17687-98 | Нет | Нет
290460000019 | 4101-2.1 | Расходомер электромагнитный | Promag | менее Ду 50 мм | Согласно описанию типа | ± 0,2; 0,5 % | 60 | 7081 | Нет | 14589-14 | Нет | Нет | Поверка проливным методом. Если расходомер/счетчик имеет признаки загрязнения, в том числе ржавчины - обязательно включать позицию по подготовке 480001.
290672114090 | 4101-2.1 | Тепловычислитель | СПТ961 | мод. 961.1, мод. 961.2 | - | - | 48 | 4500 | Нет | 35477-12 | Нет | Нет
290672114091 | 4101-2.1 | Корректор | СПГ762 | 761.1, 761.2 |  |  | 48 | 5000 | Нет | 37670-08 | Нет | Нет
290464800171 | 4101-2.1 | Расходомер-счетчик электромагнитный | Взлет ЭР | Ду 65, 80 мм | - | - | 48 | 2950 | Нет | 20293-00 | Нет | Нет | СИ принимаются в чистом виде. Изготовитель: ЗАО "Взлет", г.С.-Петербург. Если расходомер/счетчик имеет признаки загрязнения, в том числе ржавчины - обязательно включать позицию по подготовке 480001.
290464800172 | 4101-2.1 | Счетчик холодной и горячей воды | СВМ (СВМ 25, СВМ 25Д) | Ду 25 мм | Qn = 3,5 м3/ч | от Qmin до Qt ±5%; от Qt до Qmax ±2% | ХВ 72, ГВ 48 | 1857 | Нет | 22484-13 | Нет | Нет | Изготовитель: ООО ПКФ "Бетар", г.Чистополь
290494400354 | 4101-2.1 | Счетчик воды крыльчатый | СВК (СВК-15Х(М)(И), СВК-15Г(М)(И)) | Ду 15 мм | Qn = 1,5 м3/ч | от Qmin до Qt ±5%; от Qt до Qmax ±2% | 48; 72 | 500 | Нет | 54835-13 | Нет | Нет | Изготовитель:ООО "ГЕРРИДА", г.Казань
290494400355 | 4101-2.1 | Счетчик холодной и горячей воды крыльчатый | СВК, мод. СВК 10-2, СВК 15-3, СВК 15-3-1, СВК 20-5, СВК 20-5-1 | Ду 15 мм | Qn = 1,5 м3/ч | от Qmin до Qt ±5%; от Qt до Qmax ±2% | 72, 48 | 500 | Нет | 13869-03 | Нет | Нет | код аналога 290494400302
290494400356 | 4101-2.1 | Счетчик холодной и горячей воды крыльчатый | Тритон | Ду 15 мм | Qn = 1,5 м3/ч | от Qmin до Qt ±5%; от Qt до Qmax ±2% | 60 | 500 | Нет | 43682-10 | Нет | Нет | ООО "Лиом плюс", г.С.-Петербург¶199048, наб.р.Смоленки, д.19/21. Тел.(812)331-09-62; 194292, 1-ый Верхний пер., д.6, лит.А.
290672114093 | 4101-2.1 | Комплекс измерительный | ЭЛЬФ и ЭЛЬФ-ТС |  |  |  | 48 | 5000 | Нет | 32552-06 | Нет | Нет | Изготовитель: ООО НПП "Уралтехнология", г.Екатеринбург
290421701001 | 4101-2.1 | Имитатор расхода | ИР-ДРК | - | Диапазон имитируемых расходов от 0,06 до 540000 м3/ч | ± 0,05 % | 12 | 7500 | Нет | 15192-96 | Нет | Нет | Изготовитель: АОЗТ "Флоукор", г.Москва. Для поверки необходимо предоставить блок питания.
290494400357 | 4101-2.1 | Счетчик холодной и горячей воды крыльчатый | СВК, исп. СВК 15-3-1, СВК 15-3-2, СВК 15-3-7 | Ду 15 мм | Qn = 1,5 м3/ч | от Qmin до Qt ±5%; от Qt до Qmax ±2% | 48, 72 | 500 | Нет | 13869-08 | Нет | Нет | код аналога 290494400302
292183213086 | 4101-2.1 | Комплекс измерительный PA-SW |  |  | от 0,006 до 0,06 м3/ч | ± 5 % | 24 | 410.43 | Да | 57194-14 | Нет | Нет
290672114095 | 4101-2.1 | Счетчик ультразвуковой | СУР-97 | Ду не более 300 мм | - | - | 48 | 8851 | Нет | 16860-07 | Нет | Нет | Поверка СИ только для Ду до 300 мм. При сдаче СИ обязательно необходим первичный преобразователь. Обязательное предоставление паспорта СИ. Изготовитель: ООО "Самарская электроакустическая лаборатория", г.Самара
290494400358 | 4101-2.1 | Счетчик воды | ТЭМ | Ду 20 мм | Qn = 2,5 м3/ч | от Qmin до Qt ±5%; от Qt до Qmax ±2% | 48 | 589 | Нет | 24357-03 | Нет | Нет | Изготовитель: ЗАО НПФ "Логика", г.С.-Петербург
290464800173 | 4101-2.1 | Расходомер-счетчик жидкости ультразвуковой | КАРАТ-520 | Ду 20, 25, 32, 40, 50, 80 мм | от 0,025 до 80 м3/ч | ± 2,0 (± 3,0) от Qmin до Qt; ± 1,0 (± 2,0) от Qt до Qmax | 48 | 2950 | Нет | 44424-12 | Нет | Нет | СИ принимаются в чистом виде. Изготовитель: ООО НПП "Уралтехнология", г.Екатеринбург. Если расходомер/счетчик имеет признаки загрязнения, в том числе ржавчины - обязательно включать позицию по подготовке 480001.
290485711060 | 4101-2.1 | Счетчик-расходомер электромагнитный | ADMAG (мод. AXF, AXR, CA, AXW) | 65, 80, 100, 200 мм | - | ± 0,2; 0,35; 0,5 % | 60 | 22000 | Нет | 59435-14 | Нет | Нет | СИ без индикатора принимаются в поверку только с предоставлением адаптера связи. Изготовитель: Фирма "Yokogawa Electric China Co., Ltd.", Китай
290672114096 | 4101-2.1 | Тепловычислитель | СПТ961 | мод. 961.1, мод. 961.2 | - | - | 48 | 4500 | Нет | 35477-07 | Нет | Нет
290672114097 | 4101-2.1 | Корректор | СПГ762 |  |  |  | 48 | 5000 | Нет | 37670-13 | Нет | Нет
290475801006 | 4101-2.1 | Преобразователь расхода вихреакустический | Метран-300ПР |  |  |  | 36 | 5000 | Нет | 16098-98 | Нет | Нет
290485711061 | 4101-2.1 | Преобразователь расхода вихревой | ЭМИС-ВИХРЬ 200 (ЭВ-200) | Ду от 80 до 2000 мм | для жидкостей от 0,3 до 56550, для газа от 297 до 452365 м3/ч |  | 48 | 22000 | Нет | 42775-14 | Нет | Нет | ЗАО "Электронные и механические измерительные системы", г.Челябинск
290672114098 | 4101-2.1 | Преобразователь измерительный многофункциональный | Исток-ТМ |  |  |  | 12 | 5000 | Нет | 21548-01 | Нет | Нет
290464800174 | 4101-2.1 | Счетчик холодной и горячей воды одноструйный и многоструйный | Minomess, Minomess M | Minomess (ETK, ETW, FAZ ETKi, FAZ ETWi, MB3, MC) (одноструйные), Minomess M (VR-K, VR-W) (многоструйные) |  |  | 72, 48 | 1857 | Нет | 32919-06 | Нет | Нет | Изготовитель: Фирма "Minol International GmbH & Co. KG", Германия
290494400359 | 4101-2.1 | Счетчик горячей воды крыльчатый | ETW | Ду 15 мм | Qn = 1,5 м3/ч | от Qmin до Qt ±5%; от Qt до Qmax ±2% | 60 | 500 | Нет | 13667-01 | Нет | Нет | Фирма "Karl Adolf Zenner", Германия
290494400360 | 4101-2.1 | Счетчик холодной и горячей воды одноструйный и многоструйный | Minomess (FAZ, MB3, MC, Minolist ER1) - одноструйные; Minomess M (VR-K, VR-W) - многоструйные | Ду 15 мм | Qn = 1,5 м3/ч | от Qmin до Qt ±5%; от Qt до Qmax ±2% | 48; 72 | 500 | Нет | 15746-01 | Нет | Нет | Изготовитель: Фирма "Minol International GmbH & Co. KG", Германия Gansheidestr
290485711062 | 4101-2.1 | Преобразователь расхода электромагнитный | ПРЭМ | Ду 80, 100 мм | от до 288 м3/ч | ± 5% от Qmin до Qt2; ±2% от Qt2 до Qt1; ±1% от Qt1 до Qmax | 48 | 6000 | Нет | 17858-11 | Нет | Нет | Изготовитель: ЗАО "НПФ Теплоком", г. С.-Петербург. Если расходомер/счетчик имеет признаки загрязнения, в том числе ржавчины - обязательно включать позицию по подготовке 480001.
290485711064 | 4101-2.1 | Преобразователь расхода электромагнитный | МастерФлоу | Ду 20 мм | от 0,025 до 12,5 м3/ч | ± 1; 2; 2,5; 3; 4 %. | 48 | 2950 | Нет | 31001-12 | Нет | Нет | Если расходомер/счетчик имеет признаки загрязнения, в том числе ржавчины - обязательно включать позицию по подготовке 480001. Изготовитель: ЗАО НПО "Промприбор", г. Калуга
290485711065 | 4101-2.1 | Преобразователь расхода электромагнитный | ПРЭМ | Ду 50, 65, 80, 100 мм | от 0,2 до 288 м3/ч | ± 10 % от Qmin до Qt3; ± 5 % от Qt3 до Qt2; ± 2 % от Qt2 до Qt1; ± 1 % от Qt1 до Qmax | 48 | 6000 | Нет | 17858-02 | Нет | Нет | Если расходомер/счетчик имеет признаки загрязнения, в том числе ржавчины - обязательно включать позицию по подготовке 480001. Изготовитель: ЗАО "НПФ Теплоком", г. С.-Петербург
290464800176 | 4101-2.1 | Преобразователь расхода вихревой электромагнитный | ВПС | Ду 20, 25, 32, 40, 50 мм | до 50 м3/ч | ±1,5 от Qmin до Qt; ±1,0 от Qt до Qmax | 48 | 6000 | Нет | 19650-02 | Нет | Нет | СИ принимаются в чистом виде. Если расходомер/счетчик имеет признаки загрязнения, в том числе ржавчины - обязательно включать позицию по подготовке 480001. Изготовитель: ООО "Униконт-А", г.Краснодар
290464800177 | 4101-2.1 | Преобразователь расхода вихревой электромагнитный | ВПС | Ду 20, 25, 32, 40, 50 мм | до 50 м3/ч | ±1,5 от Qmin до Qt; ±1,0 от Qt до Qmax | 48 | 6000 | Нет | 19650-10 | Нет | Нет | СИ принимаются в чистом виде. Если расходомер/счетчик имеет признаки загрязнения, в том числе ржавчины - обязательно включать позицию по подготовке 480001. Изготовитель: ООО "Униконт-А", г.Краснодар
290464800178 | 4101-2.1 | Счетчик крыльчатый холодной и горячей воды | СКБ | Ду 32 мм | Qn = 6 м3/ч | от Qmin до Qt ±5%; от Qt до Qmax ±2% | ГВ 48, ХВ 72 | 1857 | Нет | 26343-08 | Нет | Нет | Изготовитель: ОАО УК "Завод "Водоприбор", г.Москва
290464800179 | 4101-2.1 | Счетчик холодной и горячей воды | ВСКМ 90 | Ду 25 мм | Qn = 3,5 м3/ч | от Qmin до Qt ±5%; от Qt до Qmax ±2% (при температуре воды от 5 дро 50 С); от Qt до Qmax ±3% (при те | ХВ 72, ГВ 48 (с 2014 г. - все 72) | 1857 | Нет | 32539-11 | Нет | Нет | Изготовитель: ООО "Декаст М", г.Калуга
290464800180 | 4101-2.1 | Счетчик крыльчатый холодной воды | ВСКМ | Ду 40 мм | Qn = 10 м3/ч | от Qmin до Qt ±5%; от Qt до Qmax ±2% | 12 | 1988 | Нет | 8041-80 | Нет | Нет | Изготовитель: Приборостроительный завод, Азербайджан, г.Гянджа
290672114101 | 4101-2.1 | Тепловычислитель | Взлет ТСРВ | ТСРВ-024M, ТСРВ-024M+, ТСРВ-025, ТСРВ-026M, ТСРВ-027, ТСРВ-033, ТСРВ-034, ТСРВ-041, ТСРВ-042, ТСРВ-043, ТСРВ-044 |  |  | 48 | 4500 | Нет | 74739-19 | Нет | Нет | Изготовитель:АО "Взлет", г.С.-Петербург
290672114102 | 4101-2.1 | Теплорегистратор | КАРАТ | КАРАТ 2001, КАРАТ 2001-01, КАРАТ-011 |  |  | 48 | 5000 | Нет | 30485-05 | Нет | Нет
290464800181 | 4101-2.1 | Преобразователь расхода электромагнитный | ПРЭМ | Ду 65 мм | - | ± 5% от Qmin до Qt2; ±2% от Qt2 до Qt1; ±1% от Qt1 до Qmax | 48 | 5000 | Нет | 17858-11 | Нет | Нет | СИ принимаются в чистом виде. Изготовитель: ЗАО "НПФ Теплоком", г.С.-Петербург. Если расходомер/счетчик имеет признаки загрязнения, в том числе ржавчины - обязательно включать позицию по подготовке 480001.
290464800183 | 4101-2.1 | Преобразователь расхода электромагнитный | МастерФлоу | Ду 32 мм | от 0,076 до 38 м3/ч | ± 1; 2; 2,5; 3; 4 %. | 48 | 3676 | Нет | 31001-12 | Нет | Нет | СИ принимаются в чистом виде. Если расходомер/счетчик имеет признаки загрязнения, в том числе ржавчины - обязательно включать позицию по подготовке 480001. Изготовитель: ЗАО НПО "Промприбор", г.Калуга.
290464800184 | 4101-2.1 | Преобразователь расхода электромагнитный | МастерФлоу | Ду 40 мм | от 0,11 до 55 м3/ч | ± 1; 2; 2,5; 3; 4 %. | 48 | 3866 | Нет | 31001-12 | Нет | Нет | СИ принимаются в чистом виде. Если расходомер/счетчик имеет признаки загрязнения, в том числе ржавчины - обязательно включать позицию по подготовке 480001. Изготовитель: ЗАО НПО "Промприбор", г.Калуга.
290672114104 | 4101-2.1 | Теплорегистратор | КАРАТ | КАРАТ мод.2001, КАРАТ мод.2001-01, КАРАТ-011 |  |  | 48 | 5000 | Нет | 30485-10 | Нет | Нет
290464800186 | 4101-2.1 | Преобразователь расхода вихревой электромагнитный | ВЭПС | Ду 20, 25, 32, 40, 50, 80 мм | от 0,3 до 80 м3/ч | ±1,5 от Qmin до Qt; ±1,0 от Qt до Qmax | 48 | 6000 | Нет | 14646-00 | Нет | Нет | Изготовитель: ЗАО "Промсервис", г.Димитровград. Если расходомер/счетчик имеет признаки загрязнения, в том числе ржавчины - обязательно включать позицию по подготовке 480001.
290485711070 | 4101-2.1 | Расходомер жидкости ультразвуковой двухканальный | УРЖ2КМ | - | - | - | 48 | 5000 | Нет | 23363-02 | Нет | Нет | Если трубопровод в поверку не предоставляется, неоходим акт измерения внутреннего диаметра трубопровода (исполняется аккредитованной на данный вид измерений метрологической лабораторией в соответствии с методикой поверки). Если не предоставлен ни трубопровод, ни акт – поверка выполняется только для электронного блока (поверка в сокращенном объеме). В случае сокращенной поверки от заказчика необходимо письмо. Поверка проливным методом может осуществляться для Ду до 200 мм, при поверке имитационным методом Ду не имеет значения.
290672114105 | 4101-2.1 | Преобразователь расчетно-измерительный | ТЭКОН-19 | исполнение 01, исполнение 02, исполнение 03, исполнение 04, исполнение 05, исполнение 06, исполнение 07, исполнение 08, исполнение 09, исполнение 10, исполнение 11, исполнение 12, исполнение 13, исполнение 14 | - | - | 48 | 6500 | Нет | 24849-10 | Нет | Нет | Перед сдачей в поверку должен быть снят пароль с СИ при наличии цифровых фильтров на импульсных входах.
290475801007 | 4101-2.1 | Преобразователь расхода вихреакустический | Метран-300ПР |  | Пределы измерения в зависимости от мод. и Ду 0,18…700 м3/ч. Ду, мм 25, 32, 50, 80, 100, 150, 200. | Погрешность ±3,0 %. | 36 | 5000 | Нет | 16098-01 | Нет | Нет
292157113034 | 4101-2.1 | Тепловычислитель малопотребляющий | ТВМ |  |  | 1% | 24 | 14166 | Нет | 15271-98 | Нет | Нет | В счет дополнительно включаются работы по позициям подготовка СИ к поверке. Преобразователь давления, поверяется в составе счетчика. Термопреобразователь сопротивления (ТПТ), входящий в состав счетчика, должен иметь действующее свидетельство о поверке. Если срок действия свидетельства истек или свидетельство отсутствует, выставляется отдельный счет на поверку ТПТ.
290672114106 | 4101-2.1 | Вычислитель количества теплоты | ВКТ-7 |  |  |  | 48 | 5000 | Нет | 23195-11 | Нет | Нет
290464800187 | 4101-2.1 | Преобразователь расхода электромагнитный | МастерФлоу | Ду 50 мм | от 0,16 до 80 м3/ч | ± 1; 2; 2,5; 3; 4 %. | 48 | 6000 | Нет | 31001-12 | Нет | Нет | СИ принимаются в чистом виде. Если расходомер/счетчик имеет признаки загрязнения, в том числе ржавчины - обязательно включать позицию по подготовке 480001. Изготовитель: ЗАО НПО "Промприбор", г.Калуга.
290464800188 | 4101-2.1 | Преобразователь расхода электромагнитный | МастерФлоу | Ду 25 мм | от 0,04 до 20 м3/ч | ± 1; 2; 2,5; 3; 4 %. | 48 | 3835 | Нет | 31001-12 | Нет | Нет | СИ принимаются в чистом виде. Если расходомер/счетчик имеет признаки загрязнения, в том числе ржавчины - обязательно включать позицию по подготовке 480001. Изготовитель: ЗАО НПО "Промприбор", г.Калуга.
290460000020 | 4101-2.1 | Расходомер электромагнитный | Promag |  |  |  | 48 | 7081 | Нет | 14589-01 | Нет | Нет | СИ без индикатора принимаются в поверку только с предоставлением адаптера связи. Изготовитель: Фирма "Endress+Hauser", Германия
290464800189 | 4101-2.1 | Счетчик горячей воды | ВСТ | Ду 25 мм | Qn = 3,5 м3/ч | от Qmin до Qt ±5%; от Qt до Qmax ±2% | 72 | 1857 | Нет | 13733-01 | Нет | Нет | Изготовитель: ЗАО "Тепловодомер", г.Мытищи
290464800190 | 4101-2.1 | Счетчик горячей воды крыльчатый | MTW | Ду 25 мм | Qn = 3,5 м3/ч | от Qmin до Qt ±5%; от Qt до Qmax ±2% | 60 | 1857 | Нет | 13668-01 | Нет | Нет | Ду 25 мм, резьбовое соединение, производитель ZENNER
290464800191 | 4101-2.1 | Счетчик холодной и горячей воды | ВСТ | Ду 32 мм | Qn = 6 м3/ч | от Qmin до Qt ±5%; от Qt до Qmax ±2% | 48; 72 | 1857 | Нет | 40607-09 | Нет | Нет | Изготовитель: ЗАО "Тепловодомер", г.Мытищи
290460000021 | 4101-2.1 | Расходомер электромагнитный | Promag | мод. Promag A, Promag H, Promag P, Promag W, Promag S, Promag F | Ду 15, 25, 32, 40, 50 мм | ± 0,2; 0,5% | 48 | 7081 | Нет | 14589-04 | Нет | Нет | СИ без индикатора принимаются в поверку только с предоставлением адаптера связи. Изготовитель: Фирма "Endress+Hauser GmbH + Co. KG", Германия
290464800192 | 4101-2.1 | Счетчик холодной и горячей воды | ВСТ | Ду 40 мм | Qn = 10 м3/ч | от Qmin до Qt ±5%; от Qt до Qmax ±2% | 48; 72 | 1988 | Нет | 40607-09 | Нет | Нет | Изготовитель:Фирма "APATOR POWOGAZ S.A.", Польша
290464800193 | 4101-2.1 | Преобразователь расхода вихревой электромагнитный | ВЭПС-Р | Ду 25, 32, 40, 50, 80 мм | от 0,3 до 125 м3/ч | класс 2 | 48 | 5000 | Нет | 61872-15 | Нет | Нет | Изготовитель: АО "Промсервис", г.Димитровград. Если расходомер/счетчик имеет признаки загрязнения, в том числе ржавчины - обязательно включать позицию по подготовке 480001.
290464800194 | 4101-2.1 | Расходомер-счетчик электромагнитный | КАРАТ-550 | Ду 50 мм | от 0,15 до 30 м3/ч | ± 2,0 % от Qt2 до Qt1; ± 1,0 % от Qt1 до Qmax | 48 | 6000 | Нет | 47864-11 | Нет | Нет | СИ принимаются в чистом виде. Если расходомер/счетчик имеет признаки загрязнения, в том числе ржавчины - обязательно включать позицию по подготовке 480001. Изготовитель: ООО НПП "Уралтехнология", г.Екатеринбург
290464800195 | 4101-2.1 | Счетчик холодной и горячей воды | ВСКМ 90 | Ду 40 мм | Qn = 10 м3/ч | от Qmin до Qt ±5%; от Qt до Qmax ±2% (при температуре воды от 5 до 50 С);от Qt до Qmax ±3% (при темп | 48 ГВ, 72 ХВ, с 2014 г. 72 ХВ, ГВ | 1988 | Нет | 32539-11 | Нет | Нет | Изготовитель: ООО "ПК Прибор", г.Москва
290672114107 | 4101-2.1 | Корректор | СПГ 761 | 761.1, 761.2 |  |  | 48 | 5000 | Нет | 36693-13 | Нет | Нет
290464800196 | 4101-2.1 | Счетчик холодной и горячей воды | ВСХ, ВСХд, ВСГ, ВСГд, ВСТ | Ду 25 мм | Qn = 3,5 м3/ч | от Qmin до Qt ±5%; от Qt до Qmax ±2% | 48; 72 | 1857 | Нет | 40607-09 | Нет | Нет | Изготовитель: ЗАО "Тепловодомер", г.Мытищи
290464800197 | 4101-2.1 | Преобразователь расхода электромагнитный | ПРЭМ | Ду 15, 20, 32, 40 мм | от 0,02 до 45 м3/ч | ± 10 % от Qmin до Qt3; ± 5 % от Qt3 до Qt2; ± 2 % от Qt2 до Qt1; ± 1 % от Qt1 до Qmax | 48 | 1857 | Нет | 17858-02 | Нет | Нет | СИ принимаются в чистом виде. Изготовитель: ЗАО "НПФ Теплоком", г.С.-Петербург. Если расходомер/счетчик имеет признаки загрязнения, в том числе ржавчины - обязательно включать позицию по подготовке 480001.
290464800198 | 4101-2.1 | Счетчик турбинный холодной и горячей воды | СВМТ-50, СВМТ-50Д | Ду 50 мм | Qn = 15 м3/ч | от Qmin до Qt ±5%; от Qt до Qmax ±2% | ГВС 48; ХВ | 2950 | Нет | 75569-19 | Нет | Нет | Изготовитель: ООО ПКФ "Бетар", г.Чистополь
290464800200 | 4101-2.1 | Счетчик турбинный холодной и горячей воды | СТВХ, СТВУ | Ду 65 мм | Qn = 60 м3/ч; Qn = 25 м3/ч | от Qmin до Qt ±5%; от Qt до Qmax ±2% | СТВХ(У) на ХВ 72, СТВУ на ГВ 48 | 3500 | Нет | 32540-06 | Нет | Нет
290464800201 | 4101-2.1 | Расходомер-счетчик жидкости ультразвуковой | КАРАТ-РС | Ду 80 мм | от 0,36 до 109 м3/ч | ± 3,5 (3,0) % от Qмин до Qперех; ± 1,5 (1,0) % от Qперех до Qмакс | 48 | 6000 | Нет | 29659-05 | Нет | Нет | СИ принимаются в чистом виде. Если расходомер/счетчик имеет признаки загрязнения, в том числе ржавчины - обязательно включать позицию по подготовке 480001. Изготовитель: ООО НПП "Уралтехнология", г.Екатеринбург
290464800202 | 4101-2.1 | Расходомер-счетчик электромагнитный | КАРАТ-551 | Ду 50, 65, 80 мм | от 0,3 до 180 м3/ч | ± 3 % от Qmin до Qt2; ± 2 % от Qt2 до Qt1; ± 1 % от Qt1 до Qmax | 48 | 6000 | Нет | 54265-13 | Нет | Нет | СИ принимаются в чистом виде. Если расходомер/счетчик имеет признаки загрязнения, в том числе ржавчины - обязательно включать позицию по подготовке 480001. Изготовитель: ООО НПП "Уралтехнология", г.Екатеринбург
290464800204 | 4101-2.1 | Преобразователь расхода электромагнитный | МастерФлоу | Ду 65, 80 мм | от 0,26 до 200 м3/ч | ± 1; 2; 2,5; 3; 4 %. | 48 | 6000 | Нет | 31001-12 | Нет | Нет | СИ принимаются в чистом виде. Изготовитель: ЗАО НПО "Промприбор", г.Калуга.
290485711071 | 4101-2.1 | Расходомер с интегратором акустический | ЭХО-Р-02 |  | от 0 до 5 м | ± 3 % | 24 | 5500 | Нет | 21807-01 | Нет | Нет | Изготовитель: НПП "Сигнур", г.Москва
290464800205 | 4101-2.1 | Счетчик холодной и горячей воды | СВМ (СВМ 25, СВМ 25Д) | Ду 25 мм | Qn = 3,5 м3/ч | от Qmin до Qt ±5%; от Qt до Qmax ±2% | ХВ 72, ГВ 48 | 2950 | Нет | 22484-02 | Нет | Нет | Изготовитель: ООО ПКФ "Бетар", г.Чистополь
290464800206 | 4101-2.1 | Счетчик холодной воды | ВМХ | Ду 50 мм | Qn = 45 м3/ч | от Qmin до Qt ±5%; от Qt до Qmax ±2% | ХВ 72 | 2951 | Нет | 18312-99 | Нет | Нет | Изготовитель: АО УК "Завод Водоприбор", г.Москва
290464800208 | 4101-2.1 | Счетчик воды крыльчатый модернизированный | ВСКМ 90 | Ду 40 мм | Qn = 10 м3/ч | от Qmin до Qt ±5%; от Qt до Qmax ±2% | 48 ГВ, 72 ХВ | 1988 | Нет | 32539-06 | Нет | Нет | Изготовитель: ООО "ПК Прибор", г.Москва
290495412009 | 4101-2.1 | Счетчик горячей воды турбинный | СТВГ-1 | СТВГ-1-65 | Qn 30 м3/ч | от Qmin до Qп ± 5%; от Qп до Qmax ± 2% | 12 | 6000 | Нет | 8680-88 | Нет | Нет | Гянджинский приборостроительный завод Азербайджанского НПО "Промприбор",, г.Гянджа
290485711073 | 4101-2.1 | Преобразователь расхода электромагнитный | МастерФлоу | Ду 80 мм | от 0,4 до 200 м3/ч | ± 1; 2; 2,5; 3; 4 %. | 48 | 8851 | Нет | 31001-06 | Нет | Нет | Если расходомер/счетчик имеет признаки загрязнения, в том числе ржавчины - обязательно включать позицию по подготовке 480001. Изготовитель: ЗАО НПО "Промприбор", г. Калуга
290464800209 | 4101-2.1 | Преобразователь расхода вихревой электромагнитный | ВЭПС-Т(И) | Ду 20, 25, 32, 40, 50 мм | от 0,3 до 32 м3/ч | ±1,5 от Qmin до Qt; ±1,0 от Qt до Qmax | 48 | 2950 | Нет | 16766-00 | Нет | Нет | Изготовитель: ЗАО "Промсервис", г.Димитровград. Если расходомер/счетчик имеет признаки загрязнения, в том числе ржавчины - обязательно включать позицию по подготовке 480001.
290494400361 | 4101-2.1 | Счетчик холодной воды крыльчатый | ЕТК | Ду 15 мм | Qn = 1,5 м3/ч | от Qmin до Qt ±5%; от Qt до Qmax ±2% | 60 | 500 | Нет | 13671-01 | Нет | Нет | Фирма "Karl Adolf Zenner", Германия
290494400362 | 4101-2.1 | Счетчик крыльчатый холодной и горячей воды патронный | IMK , IMW | Ду 15 мм | Qn = 1,5 м3/ч | от Qmin до Qt ±5%; от Qt до Qmax ±2% | 48; 72 | 500 | Нет | 15068-99 | Нет | Нет | Фирма "Raab Karcher", Германия
290494400363 | 4101-2.1 | Счетчик холодной и горячей воды | ВСХ, ВСХд, ВСГ, ВСГд, ВСТ | Ду 20 мм | Qn = 2,5 м3/ч | от Qmin до Qt ±5%; от Qt до Qmax ±2% | 72 | 500 | Нет | 23649-07 | Нет | Нет | Изготовитель: ЗАО "Тепловодомер", г.Мытищи
290485711074 | 4101-2.1 | Датчик расхода воды корреляционный | ДРК-3 | ДРК-3А, ДРК-3Б, ДРК-3В | Ду от 80 до 400 мм | ± 1,5; 2 % | 48 | 5000 | Нет | 20003-00 | Нет | Нет | Для исполнения ДРК-3В с преобразователем электронным ДРК-3ЭП в комплекте должен быть преобразователь оконченый ДРК-3ОП. Изготовитель: ЗАО "Флоукор", г.Москва
290494400364 | 4101-2.1 | Счетчик холодной и горячей воды крыльчатый | НОРМА СВК | Ду 20 мм | Qn = 2,5 м3/ч | от Qmin до Qt ±5%; от Qt до Qmax ±2% | ХВ 72, ГВ 48 | 589 | Нет | 49316-12 | Нет | Нет | Изготовитель: ООО "Норма Измерительные Системы", г.С.-Петербург
290464800212 | 4101-2.1 | Счетчик холодной и горячей воды крыльчатый | НОРМА СВК | Ду 32 мм | Qn = 6 м3/ч | от Qmin до Qt ±5%; от Qt до Qmax ±2% | ХВ 72, ГВ 48 | 1857 | Нет | 49316-12 | Нет | Нет | Изготовитель: ООО "Норма Измерительные Системы", г.С.-Петербург
290494400365 | 4101-2.1 | Счетчик холодной и горячей воды крыльчатый | НОРМА СВКМ | Ду 20, 25 мм | Qn = 2,5 м3/ч | от Qmin до Qt ±5%; от Qt до Qmax ±2% | ХВ 72, ГВ 48 | 589 | Нет | 57034-14 | Нет | Нет | Изготовитель: ООО "Норма Измерительные Системы", г.С.-Петербург
290464800213 | 4101-2.1 | Счетчик холодной и горячей воды крыльчатый | НОРМА СВКМ | Ду 32 мм | Qn = 6 м3/ч | от Qmin до Qt ±5%; от Qt до Qmax ±2% | ХВ 72, ГВ 48 | 1857 | Нет | 57034-14 | Нет | Нет | Изготовитель: ООО "Норма Измерительные Системы", г.С.-Петербург
290494400366 | 4101-2.1 | Счетчик холодной и горячей воды крыльчатый | METER СВ | METER СВ-15Г, METER СВ-15ИГ, METER СВ-15Х, METER СВ-15ИХ, METER СВ-15, METER СВ-15И | Qn = 1,5 м3/ч | от Qmin до Qt ± 5 %; от Qt до Qmax ± 2 % | 48, 72 | 500 | Нет | 58361-14 | Нет | Нет
290494400367 | 4101-2.1 | Счетчик холодной и горячей воды крыльчатый | VLF-R, мод. VLF-R-C15/1,5; VLF-R-W15/1,5 | Ду 15 мм | Qn = 1,5 м3/ч | от Qmin до Qt ±5%; от Qt до Qmax ±2% | 48; 72 | 500 | Нет | 26382-04 | Нет | Нет | Изготовитель: ООО "ВАЛТЕК", г.С.-Петербург
290494400368 | 4101-2.1 | Счетчик холодной воды и горячей воды крыльчатый | TU4 (UNIMAG, EVK-W) | Ду 15 мм | Qn = 1,5 м3/ч | от Qmin до Qt 5%; от Qt до Qmax 2% | 48; 72 | 500 | Нет | 15505-98 | Нет | Нет | Изготовитель: Фирма "Actaris S.p.A.", Италия
290464800214 | 4101-2.1 | Счетчик холодной и горячей воды крыльчатый | МТК, MTW, MTH | MTK-I / MTW-I / MTH-I | Ду 50 мм; Qn = 15 м3/ч | от Qmin до Qt ±5%; от Qt до Qmax ±2% | ХВС 72; ГВС 48 | 2951 | Нет | 26898-04 | Нет | Нет | Изготовитель: Фирма "Mess-Systeme Lorenz GmbH & Co. KG", Германия
290464800215 | 4101-2.1 | Счетчик холодной и горячей воды | ОСВ (ОСВИ) | Ду 32 мм | Qn = 6 м3/ч | от Qmin до Qt ±5%; от Qt до Qmax ±2% | ХВС 72; ГВС 48 | 1857 | Нет | 17325-98 | Нет | Нет | Изготовитель: ООО "ПК Прибор", г.Москва
290464800216 | 4101-2.1 | Счетчик горячей воды | ОСВ-40 | Ду 40 мм | Qn = 10 м3/ч | от Qmin до Qt ±5%; от Qt до Qmax ±2% | 48 | 1857 | Нет | 17325-98 | Нет | Нет | Ду40 мм, резьбовое соединение, производитель ZENNER
290464800217 | 4101-2.1 | Расходомер-счетчик электромагнитный | КАРАТ-551 | Ду 100 | от 1,2 до 300 м3/ч | ± 3 % от Qmin до Qt2; ± 2 % от Qt2 до Qt1; ± 1 % от Qt1 до Qmax | 48 | 6000 | Нет | 54265-13 | Нет | Нет | СИ принимаются в чистом виде. Если расходомер/счетчик имеет признаки загрязнения, в том числе ржавчины - обязательно включать позицию по подготовке 480001. Изготовитель: ООО НПП "Уралтехнология", г.Екатеринбург
290672114111 | 4101-2.1 | Счетчик тепловой энергии компактный партонного типа | Sensonic II | - | - | - | 48 | 4500 | Нет | 15070-00 | Нет | Нет | Преобразователи температуры поверяются в составе вычислителя тепловой энергии. Изготовитель: Фирма "Engelmann", Германия (торговая марка - "Viterra Energy Services")
290464800218 | 4101-2.1 | Счетчик холодной и горячей воды | ВМХ и ВМГ | Ду 50, 65, 80, 100 | от 0,3 до 300 м3/ч | от Qmin до Qt ±5%; от Qt до Qmax ±2% | 48 - гор; 72 - хол. | 2950 | Нет | 18312-03 | Нет | Нет | Изготовитель: ОАО УК "Завод Водоприбор", г.Москва
290494400369 | 4101-2.1 | Счетчик холодной воды крыльчатый; холодной и горячей воды крыльчатый | ВДХ (холодной воды крыльчатые), ВДГ (холодной и горячей воды крыльчатые) | Ду 15 мм | Qn = 1,5 м3/ч | от Qmin до Qt ±5%; от Qt до Qmax ±2% | 48; 72 | 500 | Нет | 19653-05 | Нет | Нет | Изготовитель ООО "Спецтехприбор", г.Сергиев Посад
290672114112 | 4101-2.1 | Теплорегистратор | Карат |  |  |  | 12 | 5000 | Нет | 15655-96 | Нет | Нет
292157113039 | 4101-2.1 | Датчик комплексный с вычислителем расхода | Гиперфлоу 3Пм | Комплект №2 | - | - | 12 | 38000 | Нет | 15646-03 | Нет | Нет | Комплект №2, включающий в себя 16 каналов измерения.
290672114113 | 4101-2.1 | Теплосчетчик-тепломер | ТСТ-1 | - | от 0,032 до 630 м3/ч | ± 1,5 % | 36 | 5000 | Нет | 15165-96 | Нет | Нет
290672114114 | 4101-2.1 | Теплосчетчик-водомер (вычислитель) | ТСТ-1 | - | от 0,032 до 630 м3/ч | ± 1,5 % | 12 | 5000 | Нет | 15165-01 | Нет | Нет
290464800220 | 4101-2.1 | Преобразователь измерительный расхода электромагнитный | ПИР-1 | Ду 25, 32 мм | от 0,032 до 32 м3/ч | ±1,5 % | 36 | 2950 | Нет | 18303-03 | Нет | Нет | СИ принимаются в чистом виде. Изготовитель: ПО "Маяк", г.Озерск.
290464800221 | 4101-2.1 | Преобразователь расхода электромагнитный | ПРЭМ-2 | Ду 15, 20, 32, 40, 50 мм | от 0,02 до 72 м3/ч | ± 10% от Qmin до Qt3; ± 5% от Q3 до Qt2 ±2% от Qt2 до Qt1; ±1% от Qt1 до Qmax | 48 | 2950 | Нет | 21692-01 | Нет | Нет | СИ принимаются в чистом виде. Изготовитель: ЗАО "Теплоком", г.С.-Петербург. Если расходомер/счетчик имеет признаки загрязнения, в том числе ржавчины - обязательно включать позицию по подготовке 480001.
290494400370 | 4101-2.1 | Счетчик воды крыльчатый универсальный | ВСКМ 90 "АТЛАНТ" и ОСВ "НЕПТУН" |  | Qn = 1,5 м3/ч | от Qmin до Qt ± 5 %; от Qt до Qmax ± 2 % | 48, 72 | 500 | Нет | 61032-15 | Нет | Нет
290485711075 | 4101-2.1 | Преобразователь расхода вихревой электромагнитный | ВЭПС | Ду 100; 150, 200 мм. | от 5,0 до 630 м3/ч | ± 1; 1,5 % | 48 | 8851 | Нет | 14646-05 | Нет | Нет | Если расходомер/счетчик имеет признаки загрязнения, в том числе ржавчины - обязательно включать позицию по подготовке 480001. Изготовитель: ЗАО "Промсервис", г. Димитровград
290460000024 | 4101-2.1 | Расходомер-счетчик жидкости ультразвуковой | КАРАТ | Ду 80, 100 мм. | от 0,4 до 240 м3/ч | ± 2,0 (± 2,5) от Qt2 до Qt1; ± 1,0 (± 1,5) от Qt1 до Qmax | 48 | 8500 | Нет | 44424-10 | Нет | Нет | мод. КАРАТ-РС, мод. КАРАТ-520. Изготовитель: ООО НПП "Уралтехнология", г.Екатеринбург. Если расходомер/счетчик имеет признаки загрязнения, в том числе ржавчины - обязательно включать позицию по подготовке 480001.
290672114115 | 4101-2.1 | Тепловычислитель | ТМК-Н |  |  |  | 48 | 4500 | Нет | 27635-08 | Нет | Нет | ЗАО НПО "Промприбор", г.Калуга 248016, ул.Складская, 4;
290485711076 | 4101-2.1 | Преобразователь расхода электромагнитный измерительный | ИПРЭ-7 | Ду 80, 100, 150, 200 мм | от 0,72 до 900 м3/ч | ± 1% | 36 | 11500 | Нет | 20483-02 | Нет | Нет | Изготовитель: АО "Арзамасский приборостроительный завод им.П.И.Пландина", г.Арзамас
290672114116 | 4101-2.1 | Счетчик количества теплоты, воды и электрической энергии | Эльф |  | от 0,025 до 350 м3/ч |  | 48 | 5000 | Нет | 21452-01 | Нет | Нет
290485711078 | 4101-2.1 | Расходомер-счетчик электромагнитный | ВЗЛЕТ ТЭР | Ду, мм 6…300. | - | - | 48 | 8851 | Нет | 39735-14 | Нет | Нет | Если расходомер/счетчик имеет признаки загрязнения, в том числе ржавчины - обязательно включать позицию по подготовке 480001. Изготовитель: ЗАО НПО "Промприбор", г. Калуга
290464800224 | 4101-2.1 | Счетчик воды крыльчатый | ВСХН, ВСХНд, ВСГН, ВСГНд, ВСТН | Ду 40, 50 мм | Qn = 10 м3/ч | от Qmin до Qt ±5%; от Qt до Qmax ±2% | 72; 48 | 2950 | Нет | 55115-13 | Нет | Нет | Изготовитель: Фирма "APATOR POWOGAZ S.A.", Польша
290672114118 | 4101-2.1 | Вычислитель количества теплоты | ВКТ-7 |  |  |  | 48 | 5000 | Нет | 23196-06 | Нет | Нет | Изготовитель: ЗАО "НПФ Теплоком", г.С.-Петербург
290672114119 | 4101-2.1 | Вычислитель количества теплоты | ВКТ-7 | - | - | - | 48 | 5000 | Нет | 23195-06 | Нет | Нет | Изготовитель: ЗАО "НПФ Теплоком", г.С.-Петербург
290485711079 | 4101-2.1 | Расходомер-счетчик жидкости ультразвуковой | US800 | Однолучевой Ду от 15 до 200 мм | - | ±1,0…±3,5 %. | 24 | 5000 | Нет | 21142-01 | Нет | Нет | Обязательное предоставление акта измерения внутреннего диаметра трубопровода (исполняется аккредитованной на данный вид измерений метрологической лабораторией в соответствии с методикой поверки). При отсутствии акта прибор к поверке не допускается. При поверке в сокращеном объеме (поверка только электронного блока) Ду не имеет значение (поверка имитационным методом).
290494400371 | 4101-2.1 | Счетчик горячей и холодной воды | ETR | мод. 681, 683, 688. Ду 15 мм | Qn = 1,5 м3/ч | от Qmin до Qt ±5%; от Qt до Qmax (х.в.) ±2%; от Qt до Qmax (г.в.) ±3%; | 48 | 500 | Нет | 14306-94 | Нет | Нет | Фирма "Rossweiner Armaturen & Messgeraete GmbH", Германия
290460000025 | 4101-2.1 | Расходомер счетчик | РС-01 |  | 0,35-3,5 м3/ч | ПГ+-1% | 24 | 7081 | Нет | 29828-05 | Нет | Нет
290672114120 | 4101-2.1 | Теплосчетчик | ТС-07 | Двухтрубный | Ду 0,151…900 м3/ч. Ду, мм 32, 40, 50, 80, 100, 150, 200 | ±1,0 % | 48 | 14163 | Нет | 20691-00 | Нет | Нет | Цена включает подготовку к поверке. Изготовитель: 651320 МАРС
290485711080 | 4101-2.1 | Расходомер воды корреляционный | ДРК-4 | исп. ДРК-4А1, ДРК-4А2, ДРК-4В1,ДРК-4В2, ДРК-4В11, ДРК-4В12, ДРК-4В22; А, Б, В | м3/ч 2,7…450000. Ду, мм 80…4000. | ± 1,5; 2 % | 48 | 5000 | Нет | 29345-05 | Нет | Нет | Для исполнения ДРК-4В с преобразователем электронным ДРК-4ЭП в комплекте должен быь преобразователь оконечный ДРК-4ОП. Изготовитель: ЗАО "Флоукор", г.Москва,
290460000026 | 4101-2.1 | Расходомер-счетчик турбинный | РСТ | Ду 10, 15, 20, 25, 32, 40 мм | 0,28-1,44 м3/ч (4,8-24 л/мин) | 1 % | 36 | 7081 | Нет | 65345-16 | Нет | Нет | Поверка возможна только при предоставлении переходной арматуры. РСТ - это комплекс СИ, в составе турбинный преобразователь и электронного вычислителя расхода. Изготовитель: ОАО "Арзамасский приборостроительный завод им.П.И.Пландина", г.Арзамас
290672114122 | 4101-2.1 | Преобразователь измерительный многофункциональный | Исток-ТМ |  |  |  | 48 | 5000 | Нет | 21548-06 | Нет | Нет | Изготовитель:Унитарное частное предприятие "НПЦ "Спецсистема", Беларусь
290485711081 | 4101-2.1 | Преобразователь расхода измерительный электромагнитный | ИПРЭ-3, мод. ИПРЭ-3; ИПРЭ-3Т; ИПРЭ-3Д | Ду, мм 20, 32, 40, 50, 65, 80, 100, 150, 200 |  | ±2,5 % | 24 | 11500 | Нет | 16258-99 | Нет | Нет | Цена включает подготовку к поверке. Изготовитель: АО "Арзамасский приборостроительный завод им.П.И.Пландина", г.Арзамас
290460000027 | 4101-2.1 | Расходомер массовый | OPTIFLUX, мод. OPTIFLUX 2000/4000 | Ду 50 мм | от 0,2 до 50 т/ч | 0,15% | 60 | 27000 | Нет | 60663-15 | Нет | Нет | Изготовитель: ООО "Кроне-Автоматика"
290460000028 | 4101-2.1 | Расходомер электромагнитный | Krohne | мод. Promag A, Promag H, Promag P, Promag W, Promag S, Promag F | Ду 15, 25, 32, 40, 50 мм | ± 0,2; 0,5% | 48 | 7081 | Нет |  | Да | Нет | СИ без индикатора принимаются в поверку только с предоставлением адаптера связи. Изготовитель: Фирма "Endress+Hauser GmbH + Co. KG", Германия
290460000029 | 4101-2.1 | Счетчик-расходомер | РМ-5, мод. РМ-5-Т; РМ-5-Э; РМ-5-Б!; РМ-5-Б№; РМ-5-П; РМ-5-ПГ | РМ-5 | Ду 0,0025…2500 м3/ч. Ду 10…400 и более мм. | ±3,0 % | 12 | 7081 | Нет | 20699-00 | Нет | Нет | ООО "ТБН Энергосервис", г.Москва
290672114124 | 4101-2.1 | Корректор | СПГ761 | 761.1, 761.2 | (0-999999999) м³ | ± (0,01...0,015) % | 48 | 5000 | Нет | 17934-03 | Нет | Нет | ЗАО НПФ "Логика", г.С.-Петербург
290672114125 | 4101-2.1 | Корректор | СПГ762 | 761.1, 761.2 |  |  | 48 | 5000 | Нет | 19309-05 | Нет | Нет
290672114126 | 4101-2.1 | Тепловычислитель | СПТ961М |  |  |  | 48 | 4500 | Нет | 23665-02 | Нет | Нет | ЗАО НПФ "Логика", г.С.-Петербург
290460000030 | 4101-2.1 | Расходомер с первичным преобразователем | IFS 4000 | IFS 4000 | 0,08…10000 м3/ч в зависимости от Ду. Ду 10…3000 мм | ±0,5 %. | 36 | 7081 | Нет | 13891-99 | Нет | Нет | Фирма "Krohne", Германия
290464800225 | 4101-2.1 | Счетчик холодной и горячей воды | СВМ | Ду 32 мм | Qn = 10 м3/ч | от Qmin до Qt ±5%; от Qt до Qmax ±2% | ХВ 72, ГВ 48 | 1988 | Нет | 22484-13 | Нет | Нет | Изготовитель: ООО ПКФ "Бетар", г.Чистополь
290485711082 | 4101-2.1 | Расходомер ультразвуковой | FLUXUS |  | от 0 до 280000 м3/ч | ± 2 % | 48 | 8851 | Нет | 56831-14 | Нет | Нет | Изготовитель: Фирма "FLEXIM Flexible Industries GmbH", Германия
290494400372 | 4101-2.1 | Счетчик холодной и горячей воды крыльчатый | ТРИТОН-УЛЬТРА (TRITON-ULTRA) | КВх; КВг; КВУ | Qn = 1,5 м3/ч | от Qmin до Qt ±5%; от Qt до Qmax ±2% | 72 | 500 | Нет | 60780-15 | Нет | Нет | ООО "Лиом плюс", г.С.-Петербург
290460000031 | 4101-2.1 | Расходомер электромагнитный | СИМАГ 11 | Ду от 10 до 50 (не вкл) | Скорость потока: 0,02…10 м/с | ± 0,5; 1% | 12, 24, 48, 60 | 7081 | Нет | 33607-06 | Нет | Нет | Изготовитель ЗАО "Геолинк Консалтинг", г.Москва
290494400373 | 4101-2.1 | Счетчик холодной и горячей воды крыльчатый | WFK2, WFW2 | Ду 15 мм | Qn = 1,5 м3/ч | от Qmin до Qt ±5%; от Qt до Qmax ±2% | 72 | 500 | Нет | 54418-13 | Нет | Нет | Изготовитель: ООО "НПП "ИТЭЛМА Билдинг Системс", г.Москва
290672114127 | 4101-2.1 | Теплосчетчик | ТС-07 | ТС-07-1, ТС-07-2, ТС-07-3 | Расход в зависимости от Ду 0,056…900 м3/ч. Ду, мм 20, 32. 40, 50, 80, 100, 150, 200. |  | 48 | 14163 | Нет | 20691-05 | Нет | Нет | Выдан до: 01.08.2010 /Назначение и область применения прибора: Для измерения и регистрации переданной источником или полученной потребителем тепловой энергии, количества теплоносителя и других параметров в закрытых водяных системах теплоснабжения при учетно-расчетных операциях на предприятиях тепловых сетей, тепловых пунктах, потребителями тепловой энергии. /Изготовитель: ОАО "Арзамасский приборостроительный завод", г.Арзамас 607220, Нижегородская обл., ул.50 лет ВЛКСМ, 8. Тел.(83147) 9-91-20, факс 4-46-68, 4-12-26, телетайп 651320 МАРС, www.oaoapz.com, E-mail: apz@oaoapz.com /Испытания провер: ГЦИ СИ ООО КИП "МЦЭ" (до 2010 г. Тест-ПЭ) (092) (311313 РА)
290421701002 | 4101-2.1 | Имитатор расхода | ИР-ДРК | - | 0032…5,8968 с; 25,6*10(-6)…23,593 с | ± 0,05 % | 48 | 7500 | Нет | 15192-05 | Нет | Нет | Изготовитель: АОЗТ "Флоукор", г.Москва. Для поверки необходимо предоставить блок питания.
290485711083 | 4101-2.1 | Расходомер электромагнитный | Krohne | 150, 200, 300 мм |  | ± 0,5% |  | 22000 | Нет |  | Да | Нет
290464800227 | 4101-2.1 | Счетчик горячей воды крыльчатый | MTK | Ду 32 мм | Qn = 6 м3/ч | от Qmin до Qt ±5%; от Qt до Qmax ±2% | 60 | 1857 | Нет | 13673-01 | Нет | Нет | Изготовитель: Фирма "ZENNER International GmbH & Co. KG", Германия
290421701003 | 4101-2.1 | Имитатор расхода | ИР-ДРК | - | 0032…5,8968 с; 25,6*10(-6)…23,593 с | ± 0,05 % | 48 | 7500 | Нет | 15192-00 | Нет | Нет | Изготовитель: АОЗТ "Флоукор", г.Москва. Для поверки необходимо предоставить блок питания.
290494400374 | 4101-2.1 | Счетчик холодной и горячей воды крыльчатый | VLF-R | VLF-R-C15/1.5; VLF-R-W 15/1,5; VLF-R-U (I) 15/1,5; VLF-R-C20/ 2,5; VLF-R-W20/2,5; VLF-R-U (1)20/2,5 | Qn = 1,5 м3/ч | от Qmin до Qt ±5%; от Qt до Qmax ±2% | 48; 72 | 500 | Нет | 26382-07 | Нет | Нет
290464800228 | 4101-2.1 | Счетчик воды крыльчатый модернизированный | ВСКМ 90 | Ду 25 мм | Qn = 3,5 м3/ч | от Qmin до Qt ±5%; от Qt до Qmax ±2% | 60 | 1857 | Нет | 18864-05 | Нет | Нет | Гянджинское ПО "Прибор", Азербайджан, г.Гянджа
290485711084 | 4101-2.1 | Расходомер электромагнитный | Promag | Promag 100, Promag 200, Promag 400, Promag 800 |  | ± 1% | 48 | 22000 | Нет | 14589-07 | Нет | Нет | Поверка имитацтонным методом. Изготовитель: Фирма "Endress+Hauser Flowtec AG", Швейцария
290485711085 | 4101-2.1 | Расходомер электромагнитный | Promag | Promag 100, Promag 200, Promag 400, Promag 800 |  | ± 1% | 48 | 22000 | Нет | 14589-01 | Нет | Нет | Поверка имитацтонным методом. Изготовитель: Фирма "Endress+Hauser Flowtec AG", Швейцария
290485711086 | 4101-2.1 | Счетчик-расходомер электромагнитный | Admag мод. AXF, AXR, СA, SE | Ду 250, 300 мм | - | ± 0,5% | 60 | 22000 | Нет | 17669-09 | Нет | Нет | СИ без индикатора принимаются в поверку только с предоставлением адаптера связи. Изготовитель: Фирма "Yokogawa Electric China Co., Ltd.", Китай
290464800229 | 4101-2.1 | Счетчик холодной воды турбинный | ВМХм |  | Расход 0,45…500 м3/ч. Ду, мм 50, 65, 80, 100, 150, 200. | Погрешность, % в диапазоне Qmin…Qt ±5; Qt…Qmax ±2. Ду, мм 50, 65, 80, 100, 150, 200. | 72 | 2950 | Нет | 47103-11 | Нет | Нет | Выдан до: 16.06.2016 /Назначение и область применения прибора: Для измерений объема питьевой воды по СанПиН 2.1.4.1074-01 в системах водоснабжения. /Изготовитель: ОАО УК "Завод Водоприбор", г.Москва ул.Новоалексеевская, д.16, стр.13, тел. (495) 686-31-00, www.vodopribor.su, E-mail: vodopribor@vodopribor.su /Испытания провер: ГЦИ СИ Ростест-Москва (010) (310639 РА)
290672114128 | 4101-2.1 | Тепловычислитель | СПТ-961 |  | температуры 0…600 °С, расхода 0…100000 м3/ч (т/ч) Погрешность 0,1 °С; 0,02 %. |  | 48 | 4500 | Нет | 17029-98 | Нет | Нет
290485711087 | 4101-2.1 | Расходомер-счетчик электромагнитный | ВЗЛЕТ ЭМ, мод. ПРОФИ, ЭКСПЕРТ | Ду 100, 150, 200 мм | - | - | 48 | 8851 | Нет | 30333-10 | Нет | Нет | Изготовитель: АО "Взлет", г. С.-Петербург. Если расходомер/счетчик имеет признаки загрязнения, в том числе ржавчины - обязательно включать позицию по подготовке 480001.
290494400375 | 4101-2.1 | Счетчик горячей и холодной воды | ETR | мод. 681, 683, 688 | Qn = 1,5 м3/ч | от Qmin до Qt ±5%; от Qt до Qmax (х.в.) ±2%; от Qt до Qmax (г.в.) ±3%; | 48; 72 | 500 | Нет | 14306-98 | Нет | Нет | Фирма "Rossweiner Armaturen & Messgeraete GmbH", Германия
290494400376 | 4101-2.1 | Счетчик воды крыльчатый | СВК (СВК-25Г(И), СВК-32Г(И), СВК-40Г(И), СВК-50Г(И)) | Ду, мм 25, 32, 40, 50 | м3/ч 0,07…30,0 | от Qmin до Qt ±5%; от Qt до Qmax ±2% | 48; 72 | 500 | Нет | 54836-13 | Нет | Нет | Изготовитель:ООО "ГЕРРИДА", г.Казань
290672114129 | 4101-2.1 | Тепловычислитель | СПТ961 |  |  |  | 48 | 4500 | Нет | 17029-03 | Нет | Нет
290460000032 | 4101-2.1 | Расходомер массовый | TRICOR | - | от 1 до 1000 м3/ч - измеряемая среда жидкость | ± 0,1; ± 0,25 % | 48 | 27000 | Нет | 63250-16 | Нет | Нет | Изготовитель: Компания "KEM Kuppers Elektromechanik GmbH", Германия
290464800230 | 4101-2.1 | Расходомер жидкости ультразвуковой | Стримлюкс (Streamlux) | в комплекте с одной парой датчиков типа SLM-SF, SLM-S, SLM-SH | 0,1 до 15 м/с | - | 48 | 6500 | Нет | 71474-18 | Нет | Нет | в комплекте с одной парой датчиков для труб от 15 до 100 мм
290494400377 | 4101-2.1 | Счетчик воды крыльчатый универсальный | СВК-15 "Агидель" | Ду 15 мм | Qn = 1,5 м3/ч | от Qmin до Qt ± 5 %; от Qt до Qmax ± 2 % | 48 (г.в.); 72 (х.в.) | 500 | Нет | 27270-04 | Нет | Нет | Изготовитель: ООО "Энергометрия", г.Уфа
290460000033 | 4101-2.1 | Расходомер электромагнитный с первичным преобразователем | IFM (расходомеры), IFS 1000 (преобразователи) | IFS | 0,08…800 м3/ч. Ду 10…150 мм. | ±0,5 %. | 24 | 7081 | Нет | 15377-96 | Нет | Нет | Фирма "Krohne", Германия
292157113045 | 4101-2.1 | Расходомер | Mass ProBar, мод. Mass ProBar Diamond II+, Mass ProBar 3095MFA |  | по воде, т/ч 0,08…49137; по газу, м3/мин 0,07…347560; по пару, т/ч 0,00522…11525 |  | 24 | 38000 | Нет | 27147-04 | Нет | Нет
290495412010 | 4101-2.1 | Счетчик турбинный холодной и горячей воды | СТВХ, СТВУ | Ду 80, 100 мм | от 0,9 до 300 м3/ч | ±2%, ±5% | 48, 72 | 6000 | Нет | 32540-06 | Нет | Нет | Если расходомер/счетчик имеет признаки загрязнения, в том числе ржавчины - обязательно включать позицию по подготовке 480001. Изготовитель: ООО "ПК Прибор", г.Москва
290460000034 | 4101-2.1 | Расходомер электромагнитный | OPTIFLUX | Ду от 10 до 100 мм | - | 0,5% | 60 | 7081 | Нет | 29446-05 | Нет | Нет | Фирма "Krohne", Германия
290464800231 | 4101-2.1 | Расходомер жидкости ультразвуковой | Стримлюкс (Streamlux) | исполнение SLS-720Р, исполнение SLS-720F | м/с -12…-0,01 и 0,01…12 | - | 48 | 6500 | Нет | 78336-20 | Нет | Нет | в комплекте с одной парой датчиков для труб от 15 до 100 мм
290464800232 | 4101-2.1 | Счетчик крыльчатый одноструйный холодной и горячей воды | ОСВХ и ОСВУ | Ду 80 мм | от 0,2 до 20 м3/ч |  | 72; 48 | 2950 | Нет | 32538-06 | Нет | Нет | ООО "ПК Прибор", г.Москва
290672114131 | 4101-2.1 | Теплосчетчик | Sanext серии М |  | м3/ч 0,03…5. Ду, мм 15, 20. |  | 48 | 3500 | Нет | 61877-15 | Нет | Нет | Изготовитель: "Zhejiang Joy Electronic Technology Co., Ltd. Company", Китай
290672114133 | 4101-2.1 | Теплосчетчик (вычислитель) | Multical 66E |  |  |  | 48 | 4500 | Нет | 18153-04 | Нет | Нет
290485711088 | 4101-2.1 | Ультразвуковой расходомер | Ultraflow |  | Ду 100 | ± 2,5 % | 48 | 5000 | Нет | 20308-04 | Нет | Нет | Изготовитель: Фирма "Kamstrup A/S", Дания
290485711089 | 4101-2.1 | Расходомер жидкости ультразвуковой двухканальный | УРЖ2К | Ду 0,05…110160 м3/ч. Ду 15…1800 мм. | ±3,0 % | - | 24 | 5000 | Нет | 19094-99 | Нет | Нет | Если трубопровод в поверку не предоставляется, неоходим акт измерения внутреннего диаметра трубопровода (исполняется аккредитованной на данный вид измерений метрологической лабораторией в соответствии с методикой поверки). Если не предоставлен ни трубопровод, ни акт – поверка выполняется только для электронного блока (поверка в сокращенном объеме). В случае сокращенной поверки от заказчика необходимо письмо. Поверка проливным методом может осуществляться для Ду до 200 мм, при поверке имитационным методом Ду не имеет значения.
290495412011 | 4101-2.1 | Счетчик турбинный холодной и горячей воды | СТВХ, СТВУ | Ду 150, 200 мм | от 3,38 до 650 м3/ч | ± 5 % от Qt до Qmin; ± 2%/3 % от Qt до Qmax | 48, 72 | 6000 | Нет | 32540-11 | Нет | Нет | Если расходомер/счетчик имеет признаки загрязнения, в том числе ржавчины - обязательно включать позицию по подготовке 480001. Изготовитель: ООО "ПК Прибор", г.Москва
290460000035 | 4101-2.1 | Расходомер-счетчик турбинный | РСТ | РСТ-5 | л/с 0,003…140 | 0,5; 1 % | 36 | 7081 | Нет | 16604-13 | Нет | Нет | Поверка возможна только при предоставлении переходной арматуры. РСТ - это комплекс СИ, в составе турбинный преобразователь и электронного вычислителя расхода. Изготовитель: ОАО "Арзамасский приборостроительный завод им.П.И.Пландина", г.Арзамас
290464800233 | 4101-2.1 | Преобразователь расхода электромагнитный | ПРЭМ | Ду 20, 32, 40, 50, 65, 100 | от 0,02 до 288 м3/ч | ± 5% от Qmin до Qt2; ±2% от Qt2 до Qt1; ±1% от Qt1 до Qmax | 48 | 6000 | Нет | 76327-19 | Нет | Нет | СИ принимаются в чистом виде. Изготовитель: ООО "ИВТрейд", г.С.-Петербург. Если расходомер/счетчик имеет признаки загрязнения, в том числе ржавчины - обязательно включать позицию по подготовке 480001.
290464800234 | 4101-2.1 | Расходомер-счетчик вихревой | 8800 | Ду 15, 20, 40, 50 мм |  |  | 48 | 6000 | Нет | 14663-12 | Нет | Нет | Изготовитель: Фирма "Emerson Process Management Flow B.V.", Нидерланды
290485711090 | 4101-2.1 | Расходомер электромагнитный | Promag | Promag A, Promag H, Promag P, Promag W, Promag S, Promag F |  |  | 48 | 22000 | Нет | 14589-04 | Нет | Нет | Изготовитель: Фирма "Endress+Hauser GmbH + Co. KG", Германия
290485711091 | 4101-2.1 | Расходомер электромагнитный | Promag | Н, Р, W, S, D, L | - | - | 48 | 22000 | Нет | 14589-09 | Нет | Нет | Изготовитель: Фирма "Endress+Hauser Flowtec AG", Швейцария
290494400378 | 4101-2.1 | Счетчик холодной и горячей воды крыльчатый одноструйный | ЕТ | Ду 15 мм | Qn = 1,5 м3/ч; Qn = 2,5 м3/ч | от Qmin до Qt ± 5 %; от Qt до Qmax ± 2 % | 48; 72 | 500 | Нет | 48241-11 | Нет | Нет | Ду 15 мм, резьбовое соединение, производитель ZENNER
290485711092 | 4101-2.1 | Расходомер электромагнитный | FXM 2000, FXE 4000, FXF 4000, FXT 4000 | Ду 150, 200, 300 |  |  | 48 | 22000 | Нет | 14829-05 | Нет | Нет | Изготовитель: Фирма "ABB Automation Products GmbH", Германия
290494400379 | 4101-2.1 | Счетчик холодной и горячей воды крыльчатый торговой марки "VALTEC" | VLF | VLF-С, VLF-W, VLF-U | Qn = 2,5 м3/ч | от Qmin до Qt ±5%; от Qt до Qmax ±2% | ХВ 72, ГВ 48 | 589 | Нет | 58362-14 | Нет | Нет | Изготовитель: ООО "Спутник", г.С.-Петербург
290672114134 | 4101-2.1 | Тепловычислитель | Тепло-3В |  |  |  | 48 | 4500 | Нет | 30723-05 | Нет | Нет | На СИ, входящие в состав теплосчетчика, должны быть предоставлены сведения, подтверждающие их поверку. Если СИ не поверены, на их поверку выставляются отдельные счета. Изготовитель: ООО "Фирма "Системы электроники и медицины" (СЭМ), г.Новосибирск
290672114136 | 4101-2.1 | Тепловычислитель | CF 50 |  |  | 0,67…1,5 % | 48 | 8851 | Нет | 15833-96 | Нет | Нет | Фирма "Schlumberger Industries", Франция
290464800235 | 4101-2.1 | Счетчик холодной и горячей воды турбинный | WSN, WSG, WSC | Ду 50 мм |  | от Qmin до Qt ±5%; от Qt до Qmax ±2% | 36 | 2950 | Нет | 13845-94 | Нет | Нет | Reims Cedex (ZI BP 23, 86361 Chasseneuil-du-Poitou Cedex) France
290460000036 | 4101-2.1 | Расходомер с первичным преобразователем | IFS 4000, IFS 2000 | IFS 4000 | 0,08…10000 м3/ч в зависимости от Ду. Ду 10…3000 мм | ±0,5 %. | 36 | 7081 | Нет | 13891-04 | Нет | Нет | Фирма "Krohne", Германия
290464800236 | 4101-2.1 | Счетчик холодной и горячей воды турбинный | СВТ | Ду 50 мм, 80мм | 1,6-100 м3/ч | от Qmin до Qt ±5%; от Qt до Qmax ±2% | 60 | 2950 | Нет | 19521-07 | Нет | Нет | ОАО "Арзамасский приборостроительный завод", г.Арзамас
292157113047 | 4101-2.1 | Расходомер-счетчик вихревой | Ирга-РВ |  |  | 1; 1,5 % | 48 | 13000 | Нет | 55090-13 | Нет | Нет | ООО "Глобус", г.Белгород
290672114137 | 4101-2.1 | Тепловычислитель | СПТ962 | - | - | - | 48 | 4500 | Нет | 64150-16 | Нет | Нет | АО "НПФ "Логика", г.С.-Петербург
290672114138 | 4101-2.1 | Тепловычислитель | ТБК-100 |  | °С 0…180. | °С ±0,1 | 48 | 4500 | Нет | 78618-20 | Нет | Нет
290672114139 | 4101-2.1 | Корректор | СПГ762 | 762 |  |  | 48 | 5000 | Нет | 19309-02 | Нет | Нет | ЗАО НПФ "Логика", г.С.-Петербург
290464800237 | 4101-2.1 | Счетчик воды турбинный | СВТХ, СВТГ | Ду 50мм | м3/ч: 0,45…1200 |  | 48, 72 | 2950 | Нет | 42812-09 | Нет | Нет | Изготовитель: ООО "Миноль энергосбережение", г.Тюмен
290485711094 | 4101-2.1 | Преобразователь расхода электромагнитный | МастерФлоу | Ду 150 мм | от 1,24 до 620 м3/ч | ± 1; 2; 2,5; 3; 4 %. | 48 | 8851 | Нет | 31001-12 | Нет | Нет | Если расходомер/счетчик имеет признаки загрязнения, в том числе ржавчины - обязательно включать позицию по подготовке 480001. Изготовитель: ЗАО НПО "Промприбор", г. Калуга
290672114140 | 4101-2.1 | Теплосчетчик | Теплокон | Ду 10…1600мм |  |  | 48 | 4500 | Нет | 21497-06 | Нет | Нет
290460000038 | 4101-2.1 | Расходомер электромагнитный | Метран-370 | Ду, мм 15, 25, 32, 40, 50, 80, 100 | - | ± 0,5% | 24 | 7081 | Нет | 32246-08 | Нет | Нет | АО "Промышленная группа "Метран", г.Челябинск
290464800238 | 4101-2.1 | Расходомер-счетчик электромагнитный | ВЗЛЕТ ЭР (РЕВЕРСИВНЫЙ) | РЕВЕРСИВНЫЙ, Ду 25, 32, 40, 50 мм | - | ± 2 % | 48 | 6000 | Нет | 20293-10 | Нет | Нет | СИ с возможностью измерения потока в двух направлениях. Изготовитель: ЗАО "Взлет", г.С.-Петербург. СИ принимаются в чистом виде. Если расходомер/счетчик имеет признаки загрязнения, в том числе ржавчины - обязательно включать позицию по подготовке 480001.
290672114141 | 4101-2.1 | Корректор | СПГ761 | 761.1, 761.2 |  |  | 48 | 5000 | Нет | 36693-08 | Нет | Нет
290494400380 | 4101-2.1 | Счетчик воды крыльчатый | СВК (СВК-15Х(М)(И), СВК-15Г(М)(И)) | Ду 15 мм | Qn = 1,5 м3/ч | от Qmin до Qt ±5%; от Qt до Qmax ±2%;±3% | 72 | 500 | Нет | 61399-15 | Нет | Нет | Изготовитель:ООО "Геррида групп", г.Краснодар
290672114142 | 4101-2.1 | Теплосчетчик многоканальный | ТС-11 | от 1 до 6 блоков | Ду 20, 32, 40, 50, 80, 100, 150, 200 мм | ПГ измерения тепловой энергии ± 6% при ∆t от 5°С до 10°С; ± 4% при ∆t от 10°С до 20°С; ± 3% при ∆t о | 48 | 6000 | Нет | 39094-13 | Нет | Нет | Теплосчетчик ТС-11 состоит из блока вычислительного ТВ-11, блоков измерительных БИ-11, комплекта ТПС, комплекта ПД. Данная позиция распространяется только на ТВ-11. Изготовитель: ОАО "Арзамасский приборостроительный завод", г.Арзамас
290485711095 | 4101-2.1 | Расходомер электромагнитный | ISOMAG | MS3800/ML252 | Qmin: 13,5648 м3/ч |  | 48 | 22000 | Нет | 59917-15 | Нет | Нет | Изготовитель:Фирма "ISOIL INDUSTRIA", Италия
292166109150 | 4101-2.1 | Расходомер-счетчик электромагнитный | ВЗЛЕТ ЭР (РЕВЕРСИВНЫЙ) | РЕВЕРСИВНЫЙ Ду 100, 150 мм | - | ± 2 % | 48 | 22000 | Нет | 20293-10 | Нет | Нет | СИ принимаются в чистом виде. СИ с возможностью измерения потока в двух направлениях. Если расходомер/счетчик имеет признаки загрязнения, в том числе ржавчины - обязательно включать позицию по подготовке 480001. Изготовитель: АО "Взлет", г.С.-Петербург.
290485711096 | 4101-2.1 | Преобразователь расхода электромагнитный | ПРЭМ | Ду 150 мм | до 630 м3/ч | ± 5 % от Qtmin до Qt2; ± 2 % от Qt2 до Qt1; ± 1 % от Qt1 до Qmax | 48 | 8851 | Нет | 17858-11 | Нет | Нет | Если расходомер/счетчик имеет признаки загрязнения, в том числе ржавчины - обязательно включать позицию по подготовке 480001. Изготовитель: ЗАО "НПФ Теплоком", г. С.-Петербург
290672114144 | 4101-2.1 | Теплосчетчик-регистратор | ВЗЛЕТ ТСР-М | Взлет ТСР-М, мод. TCP-01, ТСР-02, ТСР-03, ТСР-04 | 0,01…1000000 м3/ч (т/ч) | 0,01…1000000 м3/ч (т/ч) | 48 | 2950 | Нет | 27011-09 | Нет | Нет | Поверка возможна только при предоставлении действующих сидетельств о поверке СИ, входящих в состав ТСР. Если срок действия сидетельств истек, СИ принимаются в поверку по отдельным счетам. С учетом результатов их поверки, производится поверка ТСР. Изготовитель: ЗАО "ВЗЛЕТ", г.С.-Петербург
290495412012 | 4101-2.1 | Счетчик турбинный холодной воды | ВХ, ВХС | Ду, мм 80, 100, 150 | от 0,3 до 450 м3/ч | ± 5 % от Qt до Qmin; ± 2% от Qt до Qmax | 72 | 6000 | Нет | 38999-08 | Нет | Нет | Если расходомер/счетчик имеет признаки загрязнения, в том числе ржавчины - обязательно включать позицию по подготовке 480001. Изготовитель: ОАО УК "Завод Водоприбор", г.Москва
290495412013 | 4101-2.1 | Счетчик холодной воды | ВСХ, ВСХд | Ду 65, 80 мм | - | ±2%, ± 5% | 72 | 6000 | Нет | 23649-02 | Нет | Нет | Если расходомер/счетчик имеет признаки загрязнения, в том числе ржавчины - обязательно включать позицию по подготовке 480001. Изготовитель: ЗАО "Тепловодомер", г.Мытищи
290485711097 | 4101-2.1 | Расходомер-счетчик электромагнитный | РСЦ | Ду, мм 150, 200, 300, 400 | от 0,6360 до 4524,0 м3/ч | Qнаим…Qп1 ±4, Qп1…Qп2 ±2, Qп2…Qнаиб ±1. | 48 | 8851 | Нет | 18215-14 | Нет | Нет | Если расходомер/счетчик имеет признаки загрязнения, в том числе ржавчины - обязательно включать позицию по подготовке 480001. Изготовитель: ООО "ВТК Пром", г.Киров
290460000039 | 4101-2.1 | Счетчик-расходомер массовый | МИР | P, N, C | т/ч (объемного, м3/ч ) 0…2700 |  | 48 | 27000 | Нет | 68584-17 | Нет | Нет | Изготовитель: ООО "ЭГК-Электро", г.Казань
290464800242 | 4101-2.1 | Счетчик воды универсальный и счетчик горячей воды | MTK/MTW "Wehrle" (универсальные) и MTH "Wehrle" | Ду, мм 20, 25, 32, 40, 50 | % Qmin…Qt ±5; Qt (вкл.)…Qmax ±2 | от Qmin до Qt ±5%; от Qt до Qmax ±2% | 48 | 1857 | Нет | 70307-18 | Нет | Нет | Изготовитель: Фирма "E.Wehrle GmbH", Германия
290485711098 | 4101-2.1 | Преобразователь расхода электромагнитный измерительный | ИПРЭ-7 | Ду 32, 40, 50, 80, 100, 150, 200 мм | от 0,113 до 900 м3/ч | ± 1% | 36 | 11500 | Нет | 20483-07 | Нет | Нет | Изготовитель: АО "Арзамасский приборостроительный завод им.П.И.Пландина", г.Арзамас
292166109155 | 4101-2.1 | Расходомер-счетчик электромагнитный | ВЗЛЕТ ЭР | Ду 250, 300 мм | от 0 до 3050 м3/ч | ± 0,6% | 48; для эталонных расходомеров-счетчиков - 12 | 22000 | Нет | 20293-05 | Нет | Нет | Изготовитель: ЗАО "Взлет", г.С.-Петербург. СИ принимаются в чистом виде. Если расходомер/счетчик имеет признаки загрязнения, в том числе ржавчины - обязательно включать позицию по подготовке 480001.
290464800243 | 4101-2.1 | Преобразователь расхода вихревой | ЭМИС-ВИХРЬ 200 (ЭВ-200) | Ду 15, 25 мм |  |  | 48 | 7081 | Нет | 42775-14 | Нет | Нет | Изготовитель: ООО "ЭМИС Ино", г.Челябинск.
290485711100 | 4101-2.1 | Расходомер вихревой | 8800 | Ду 80, 100, 150, 200 |  |  | 24 | 22000 | Нет | 14663-00 | Нет | Нет | Изготовитель: Фирма "Fisher-Rosemount", США
290485711101 | 4101-2.1 | Расходомер-счетчик ультразвуковой | Взлет РСЛ | РСЛ | Диапазон измерений расхода 0…650 м3/с |  | 48 | 6000 | Нет | 22591-07 | Нет | Нет | Изготовитель: "Взлет", г.С.-Петербург
290672114145 | 4101-2.1 | Тепловычислитель | Multical | Multical 66C, Multical 66D, Multical 66E | 1…160 °С; Ду 15; 25; 40 и 50 мм. | 3 % | 48 | 4500 | Нет | 15468-00 | Нет | Нет
292166109158 | 4101-2.1 | Расходомер-счетчик электромагнитный | SITRANS FM | Ду 2, 3, 6, 10 мм | до 2,8 м3/ч | ± 0,2; 0,4 % | 48 | 22000 | Нет | 35024-12 | Нет | Нет
290672114146 | 4101-2.1 | Теплосчетчик | ТС-06 |  | 0,23…900 м3/ч. Ду мм, 32, 40, 50, 65, 80, 100, 150, 200. | ± 2,0 %. | 48 | 5000 | Нет | 17164-98 | Нет | Нет
290485711102 | 4101-2.1 | Преобразователь расхода электромагнитный | ПРЭМ-2 | Ду 80, 100 мм | от 0,48 до 288 м3/ч | ± 1; 2; 5; 10 %. | 48 | 6000 | Нет | 21692-01 | Нет | Нет | Изготовитель: ЗАО "Теплоком", г.С.-Петербург. СИ принимаются в чистом виде. Если расходомер/счетчик имеет признаки загрязнения, в том числе ржавчины - обязательно включать позицию по подготовке 480001.
290485711103 | 4101-2.1 | Расходомер-счетчик электромагнитный | РСЦ | Ду 150, 200 мм | от 0,6360 до 1130 м3/ч | ± 1 %; ± 2 %; ± 4 % | 48 | 11500 | Нет | 71286-18 | Нет | Нет | ООО "ВТК Прибор"
290464800244 | 4101-2.1 | Преобразователь расхода электромагнитный | ЭМИР-ПРАМЕР-550 | Ду мм 65, 80, 100 | от 0,06 до 60 м3/ч | ± 1; ± 2; ± 5 %; | 48 | 8851 | Нет | 27104-08 | Нет | Нет | Изготовитель: АО "Промсервис", г.Димитровград
290494400381 | 4101-2.1 | Счетчик воды крыльчатый универсальный (с антимагнитной защитой) | ЭКОМЕРА | ЭКОМЕРА-15 | Qn = 1,5 м3/ч | от Qmin до Qt ±5%; от Qt до Qmax ±2% | 72 | 500 | Нет | 69675-17 | Нет | Нет | Изготовитель:ООО "Сантехническая Компания "ЭКОМЕРА", г.Москва
290672114147 | 4101-2.1 | Теплосчетчик-регистратор | ВЗЛЕТ ТСР | ВЗЛЕТ ТСР | Диапазоны измерения: среднего объемного (массового) расхода теплоносителя 0,02…850000 м3/ч (т/ч); те | ± 1,0; 2,0 % | 48 | 5000 | Нет | 18359-99 | Нет | Нет
290464800245 | 4101-2.1 | Счетчик холодной и горячей воды | ВМХ, ВМГ | Ду 50, 65 мм | от 0,3 до 180 м3/ч | от Qmin до Qt ± 5 %; от Qt до Qmax ± 2 % | 48; 72 | 2950 | Нет | 16185-97 | Нет | Нет | Изготовитель: ОАО "Завод "Водоприбор"
290485711104 | 4101-2.1 | Расходомер электромагнитный | Rosemount 8750 | Ду 300 мм | - | ± 0,5; ± 0,25 % | 62 | 22000 | Нет | 60073-15 | Нет | Нет | Изготовитель: ЗАО "ПГ Метран"
290672114148 | 4101-2.1 | Теплосчетчик-регистратор | Взлет ТСР-М | мод. ТСР-01, ТСР-02, ТСР-03, ТСР-04 | 0,01…1000000 м3/ч (т/ч) | ± 2 % | 48 | 2950 | Нет | 27011-04 | Нет | Нет | Изготовитель: ЗАО "Взлет", г.С.-Петербург
290672114150 | 4101-2.1 | Теплосчетчик | HITERM | ПУТМ-1, ПУТМ-1А, ПУТМ-2 | Расход м3/ч 0,012…5,0. Ду, мм 15, 20. | ±(2+0,02 Gв /G) | 48 | 3500 | Нет | 65853-16 | Нет | Нет
290672114151 | 4101-2.1 | Теплосчетчик | MULTICAL®302 | - | Диапазон измерения температуры: 2…150 °С | ± (0,5 + ΔQmin/ΔQ) % | 72 | 4500 | Нет | 57649-14 | Нет | Нет | Изготовитель: Фирма "Kamstrup A/S", Дания
290464800246 | 4101-2.1 | Счетчик горячей воды | ВСТ | Ду 32 мм | Qn = 6 м3/ч | от Qmin до Qt ±5%; от Qt до Qmax ±2% | 72 | 1857 | Нет | 23647-02 | Нет | Нет | Изготовитель: ЗАО "Тепловодомер", г.Мытищи. СИ принимаются в чистом виде. Если расходомер/счетчик имеет признаки загрязнения, в том числе ржавчины - обязательно включать позицию по подготовке 480001.
290672114152 | 4101-2.1 | Теплосчетчик | Topenar | Topenar Compact | Верхний предел измерений объемного расхоода: от 0,6 до 2,5 м3/ч. Ду 15, 20 мм | не более ± 5 % | 48 | 3500 | Нет | 69172-17 | Нет | Нет | Изготовитель: ООО "ТОПЕНАР", г.Новосибирск
290485711106 | 4101-2.1 | Преобразователь расхода электромагнитный | ПРЭМ | Ду 50, 65, 80 мм | до 180 м3/ч | ± 5% от Qmin до Qt2; ±2% от Qt2 до Qt1; ±1% от Qt1 до Qmax | 48 | 6000 | Нет | 17858-06 | Нет | Нет | СИ принимаются в чистом виде. Если расходомер/счетчик имеет признаки загрязнения, в том числе ржавчины - обязательно включать позицию по подготовке 480001.
290672114153 | 4101-2.1 | Теплосчетчик | МКТС | - | - | ± 2 % | 48 | 13000 | Нет | 28118-09 | Нет | Нет | Стоимость распространяется только на сам теплосчетчик MKTC. Дополнительно оплачивается поверка входящих в состав первичных преобразователей температуры/давления (ПТ, ПД), преобразователей расхода или счетчиков воды с импульсным выходным сигналом (ПРИ). Изготовитель: ООО "Интелприбор", г.Москва
290485711107 | 4101-2.1 | Расходомер электромагнитный | COPA | COPA-CM(CK), COPA-XE(XF) | Верхний предел измерений: от 300 до 1000 м3/ч | ± 0,4; 0,5; 1,0 % | 24 | 22000 | Нет | 14829-99 | Нет | Нет | Изготовитель: Фирма "ABB Automation Products Fischer & Porter GmbH", Германия
292166109163 | 4101-2.1 | Теплосчетчик | Т-21 | Т-21 "Компакт"; Т-21 "Комбик" | Верхний предел измерений расхода: 100 м3/ч | ± 1; 2 % | 48 | 4500 | Нет | 21678-01 | Нет | Нет | Изготовитель: ООО "МЗИС", г.Малоярославец
290485711109 | 4101-2.1 | Преобразователь расхода ультразвуковой | Ultraflow | Ду 10, 20, 20, 40, 50, 65, 80, 100 мм | от 0,006 м3/ч | ± 4 % от Qmin до Qt; ± 2 % от Qt до Qmax | 48 | 5000 | Нет | 20308-00 | Нет | Нет | Изготовитель: Фирма "Kamstrup A/S", Дания
290672114154 | 4101-2.1 | Тепловычислитель | ТВ7 | ТВ7-01; ТВ7-01М, ТВ7-04.1; ТВ7-04.1М, ТВ7-03; ТВ7-03М, ТВ7-04; ТВ7-04М, ТВ7-05М | от 0 до 10^6 м3/ч | ± 0,01 % | 48 | 4500 | Нет | 67815-17 | Нет | Нет | Изготовитель: ООО "ТЕРМОТРОНИК", г.С.-Петербург. Для исполнений М (ТВ7-01М/-4.1М/-03М/-04М/-05М) необходимо предоставление коммутационной панели.
290485711110 | 4101-2.1 | Расходомер электромагнитный | OPTIFLUX | 150 мм | 0,01…100 000 м3/ч | ± 0,2; 0,35; 0,5, 1; 3; 6% | 60 | 22000 | Нет | 29446-05 | Нет | Нет | Изготовитеот: Фирма "Krohne", Германия
290495412014 | 4101-2.1 | Счетчик воды турбинный | ВСХН, ВСХНд, ВСГН, ВСТН | Ду 250 мм | от 10 до 1600 м3ч | от Qmin до Qt ± 5 %, от Qt вкл. до Qmax ± 2 % | 48; 72 | 8851 | Нет | 61401-15 | Нет | Нет
290672114155 | 4101-2.1 | Счетчик тепла и воды | DYMETIC-9416 | DYMETIC-9416.2-1,6-50 | - | - | 36 | 2066 | Нет | 26879-09 | Нет | Нет | Изготовитель: ЗАО "Даймет", г.Тюмень
292157113054 | 4101-2.1 | Расходомер электромагнитный | 8700 | - | - | ± 0,25; 0,5 % | 48 | 38000 | Нет | 14660-12 | Нет | Нет | Поверка выполняется проливным методом. Фирма "Micro Motion Inc.", США
290460000040 | 4101-2.1 | Датчик расхода жидкости индукционный | ДРЖИ | Ду 25, 50 мм | от 0,2 до 30 м3/ч | - | 12 | 7081 | Нет | - | Да | Нет | Датчик расхода ДРЖИ входит в состав счетчика тепловой энергии СТС.М с гр. 11045-01. Изготовитель:ОАО ИПФ "Сибнефтеавтоматика", г.Тюмень
290672114156 | 4101-2.1 | Контроллер универсальный | МИКОНТ-186 | МК, МС, МР, МП | от 0 до 20 мА | 0,35 % | 36 | 8851 | Нет | 34879-07 | Нет | Нет | Изготовитель: ООО "ИВС-МИКОНТ", г.Пермь
290485711111 | 4101-2.1 | Расходомер-счетчик электромагнитный | КАРАТ-550 | Ду 150 мм | от 1,5 до 300 м3/ч | ± 2,0 % от Qt2 до Qt1; ± 1,0 % от Qt1 до Qmax | 48 | 8851 | Нет | 47864-11 | Нет | Нет | СИ принимаются в чистом виде. Если расходомер/счетчик имеет признаки загрязнения, в том числе ржавчины - обязательно включать позицию по подготовке 480001. Изготовитель: ООО НПП "Уралтехнология", г.Екатеринбург
292166109164 | 4101-2.1 | Расходомер-счетчик ультразвуковой | Prosonic Flow | 93 | Umax 10 м/с | ± 0,5/ ± 1,5 | 48 | 54000 | Нет | 29674-08 | Нет | Нет | Изготовитель: Фирма "Endress+Hauser Flowtec AG", Швейцария
292166109165 | 4101-2.1 | Теплосчетчик | Т-21, мод. Т-21 "Компакт" и Т-21 "Комбик" | Ду, мм 15, 20, 25, 32, 40, 50, 65, 80, 100 | Диапазон расхода 0,03…160 м3/ч. | ± 1; 2 % | 48 | 4500 | Нет | 21678-04 | Нет | Нет | ЗАО "ИВК-Саяны", г.Москва
290672114157 | 4101-2.1 | Теплосчетчик | СТЭ21 "БЕРИЛЛ" | СТЭ 21.15-0,6, СТЭ 21.15-1,5, СТЭ 21.20-2,5 | Ду, мм 15, 20 | Номинальный расход, м3/ч 0,6; 1,5; 2,5 | 48 | 4500 | Нет | 58256-14 | Нет | Нет
290672114158 | 4101-2.1 | Теплосчетчик | КМ-5 | КМ-5-1 … КМ-5-7, КМ-5-6И, КМ-5-Б1-1 … КМ-5-Б1-7, КМ-5-Б3-1 … КМ-5-Б3-8 | Объемный расход 0,0025…2500 м3/ч. | не более ± 3,5 %; 5 %; | 48 | 8851 | Нет | 18361-10 | Нет | Нет | Цена указана только за поверку теплосчетчика. Каждый ППС, входящий в состав КМ-5, включается в счет путем увеличения количества единиц по позиции.
290485711112 | 4101-2.1 | Расходомер ультразвуковой | Fluxus | ADM 5107, ADM 6725, ADM F601, ADM 7407, ADM 7907, ADM 8027, ADM 8127 | от 0 до 280000 м3/ч | ± 2 % | 24 | 8851 | Нет | 38761-08 | Нет | Нет | Фирма "FLEXIM GmbH", Германия
290460000041 | 4101-2.1 | Расходомер электромагнитный | SIMA FC 2 | IFS | Ду, мм 10, 20, 32, 40, 50, 65, 80, 100, 150 | ±0,5 %. | 48, 60 | 7081 | Нет | 18120-99 | Нет | Нет | Фирма "SIMA servis spol. S.r.o.", Чехия
292166109166 | 4101-2.1 | Расходомер | Метран-350 | Метран-350-SFA | 0,08-20853600,00 | ±(от 1,0 до 3,0 включ.) | 48 | 22000 | Нет | 25407-05 | Нет | Нет | Изготовитель: АО "Промышленная группа "Метран", г.Челябинск
292157113055 | 4101-2.1 | Система измерений и регулирования расхода | CORI-FLOW, mini CORI-FLOW | - | от 1,38 до 8333,3 г/с (0,005-30 т/ч) - поверочная среда жидкость | - | 24 | 38000 | Нет | 72069-18 | Нет | Нет | Фирма "Bronkhorst High-Tech B.V.", Нидерланды
290485711113 | 4101-2.1 | Расходомер-счетчик безнапорных потоков | СТРИМ | СТРИМ-01, СТРИМ-02, СТРИМ-03, СТРИМ-04, СТРИМ-05 | Диапазон измерений уровня, м 0,03…4,0 | ±0,5 % | 24 | 5000 | Нет | 27874-09 | Нет | Нет | АО "ТЕХНО-Т", г.Тула
290485711114 | 4101-2.1 | Расходомер жидкости ультразвуковой двухканальный | УРЖ2КМ | Ду, мм 15, 20, 25, 32, 40, 50, 65, 80, 100, 150, 200. | Расход от 0,03 до 1200 м3/ч | ± 1; 1,5; 2 % | 48 | 5000 | Нет | 23363-12 | Нет | Нет | Если трубопровод в поверку не предоставляется, неоходим акт измерения внутреннего диаметра трубопровода (исполняется аккредитованной на данный вид измерений метрологической лабораторией в соответствии с методикой поверки). Если не предоставлен ни трубопровод, ни акт – поверка выполняется только для электронного блока (поверка в сокращенном объеме). В случае сокращенной поверки от заказчика необходимо письмо. Поверка проливным методом может осуществляться для Ду до 200 мм, при поверке имитационным методом Ду не имеет значения.
290672114159 | 4101-2.1 | Теплосчетчик-регистратор | МАГИКА | А, Б, Д, Е, К, Р, Т | Ду, мм 10,15, 25, 32, 40, 50 | - | 48 | 8851 | Нет | 23302-08 | Нет | Нет
290464800247 | 4101-2.1 | Расходомер-счетчик электромагнитный | ВЗЛЕТ ЭР модификации Лайт М (РЕВЕРСИВНЫЙ) | РЕВЕРСИВНЫЙ Ду 15, 25, 32, 40, 50 мм | - | ± 1,0; 2,0; 5,0 % | 48 | 6000 | Нет | 52856-13 | Нет | Нет | СИ с возможностью измерения потока в двух направлениях. Изготовитель: ЗАО "Взлет", г.С.-Петербург. СИ принимаются в чистом виде. Если расходомер/счетчик имеет признаки загрязнения, в том числе ржавчины - обязательно включать позицию по подготовке 480001.
290485711116 | 4101-2.1 | Расходомер-счетчик ультразвуковой | UFM001 | - | Ду, мм 50…1600 | ± 1; 1,5; 1,7; 3 % | 24 | 5000 | Нет | 14315-00 | Нет | Нет | Если трубопровод в поверку не предоставляется, неоходим акт измерения внутреннего диаметра трубопровода (исполняется аккредитованной на данный вид измерений метрологической лабораторией в соответствии с методикой поверки). Если не предоставлен ни трубопровод, ни акт – поверка выполняется только для электронного блока (поверка в сокращенном объеме). В случае сокращенной поверки от заказчика необходимо письмо. Поверка проливным методом может осуществляться для Ду до 200 мм, при поверке имитационным методом Ду не имеет значения.
290464800248 | 4101-2.1 | Счетчик холодной и горячей воды | ВСГН, ВСТН | - | 0,7…1000 м3/ч | Погрешность, % - в диапазоне Qmin…Qt ±5; - в диапазоне Qt…Qmax ±2. | 48 | 2950 | Нет | 26405-04 | Нет | Нет | ЗАО "Тепловодомер", г.Мытищи
290464800249 | 4101-2.1 | Счетчик холодной и горячей воды турбинный | WP | Ду 80 мм | Qn = 40 м3/ч | от Qmin до Qt ±5%; от Qt до Qmax ±2% ( ±3%) | 60 | 2950 | Нет | 13669-93 | Нет | Нет | Фланцевое исполнение. СИ принимаются в чистом виде. Если расходомер/счетчик имеет признаки загрязнения, в том числе ржавчины - обязательно включать позицию по подготовке 480001. Изготовитель: Фирма "Karl Adolf Zenner", Германия.
290672114160 | 4101-2.1 | Тепловычислитель | MULTIDATA | - | температур 0…180 °С; разности температур 0,5…150,0 °С | - | 48 | 4500 | Нет | 14039-98 | Нет | Нет
290672114161 | 4101-2.1 | Корректор | СПГ 741 | 01, 02 | (0-999999999) м³ | ± (0,01...0,1) % | 48 | 5000 | Нет | 20022-02 | Нет | Нет
290485711118 | 4101-2.1 | Расходомер-счетчик электромагнитный | ВЗЛЕТ ЭМ, мод. ПРОФИ, ЭКСПЕРТ | Ду 300 мм | - | - | 48 | 22000 | Нет | 30333-10 | Нет | Нет | Изготовитель: АО "Взлет", г.С.-Петербург
290495412015 | 4101-2.1 | Счетчик холодной и горячей воды турбинный | НОРМА СТВ | Ду, мм 50, 65, 80, 100, 125, 150 | - | - | 48, 72 | 6000 | Нет | 60620-15 | Нет | Нет | ООО "Норма Измерительные Системы", г.С.-Петербург
292157113057 | 4101-2.1 | Расходомер ультразвуковой | TFX Ultra, TFXL, TFXP, DXN | - | от 0,36 до 95,4 м3/ч | ± 0,3; 0,6; 1; 1,2 % | 24 | 38000 | Нет | 52889-13 | Нет | Нет | Фирма "Pergam Technical Services Inc.", США
290672114162 | 4101-2.1 | Теплосчетчик | КМ-5 | - | Ду, м3/ч для жидких сред 0,063…200. Ду, мм 10,15, 20, 25, 32, 40, 50, 80, 100 | - | 36 | 8851 | Нет | 18361-01 | Нет | Нет | Цена указана только за поверку теплосчетчика. Каждый ППС, входящий в состав КМ-5, включается в счет путем увеличения количества единиц по позиции.
290494400382 | 4101-2.1 | Счетчик холодной воды | ВСХ, ВСХд | Ду 15 мм | Qn = 1,5 м3/ч | от Qmin до Qt ±5%; от Qt до Qmax ±2% | 72 | 500 | Нет | 23649-02 | Нет | Нет | Изготовитель: ЗАО "Тепловодомер", г.Мытищи
290464800250 | 4101-2.1 | Расходомер-счетчик электромагнитный | ВЗЛЕТ ЭР | Ду 65, 80 мм | - | - | 48 | 6000 | Нет | 20293-10 | Нет | Нет | Изготовитель: ЗАО "Взлет", г.С.-Петербург. СИ принимаются в чистом виде. Если расходомер/счетчик имеет признаки загрязнения, в том числе ржавчины - обязательно включать позицию по подготовке 480001.
290485711119 | 4101-2.1 | Расходомер-счетчик электромагнитный | ВЗЛЕТ ЭР | Ду 100, 150, 200 мм | - | - | 48 | 8851 | Нет | 20293-10 | Нет | Нет | Если расходомер/счетчик имеет признаки загрязнения, в том числе ржавчины - обязательно включать позицию по подготовке 480001. Изготовитель: ЗАО "Взлет", г. С.-Петербург
290485711121 | 4101-2.1 | Теплосчетчик | МКТС | Ду 300 мм | - | - | 48 | 22000 | Нет | 28118-09 | Нет | Нет | Изготовитель: ООО "Интелприбор", г.Москва
290485711122 | 4101-2.1 | Теплосчетчик | МКТС | Ду 100, 150 мм | - | ± 2 % | 48 | 8851 | Нет | 28118-09 | Нет | Нет | Изготовитель: ООО "Интелприбор", г.Москва
290485711123 | 4101-2.1 | Преобразователь счетчиков жидкости вихревой электромагнитный | ВЭПС | Ду 100 мм | - | ±1,5 от Qmin до Qt; ±1,0 от Qt до Qmax | 48 | 8851 | Нет | 14646-00 | Нет | Нет | Если расходомер/счетчик имеет признаки загрязнения, в том числе ржавчины - обязательно включать позицию по подготовке 480001. Изготовитель: ООО "Завод по ремонту тепломеханического оборудования" (ЗРТО), г.Набережные Челны
290495412016 | 4101-2.1 | Счетчик холодной и горячей воды | ВСХН, ВСХНд, ВСГН, ВСТН | Ду 250 мм | от 10 до 1000 м3ч | от Qmin до Qt ± 5 %, от Qt вкл. до Qmax ± 2 % | 48; 72 | 8851 | Нет | 40606-09 | Нет | Нет | Фирма "APATOR POWOGAZ S.A.", Польша. СИ принимаются в чистом виде. Если расходомер/счетчик имеет признаки загрязнения, в том числе ржавчины - обязательно включать позицию по подготовке 480001.
290464800251 | 4101-2.1 | Счетчик холодной и горячей воды | ВСХ, ВСХд, ВСГ, ВСГд, ВСТ | Ду 32 мм | - | - | 72 | 1857 | Нет | 51794-12 | Нет | Нет | АО "Тепловодомер", г.Мытищи
290485711124 | 4101-2.1 | Преобразователь расхода электромагнитный | ПРЭМ | Ду 150 мм | от 1,9 до 630 м3/ч | ± 10 % от Qmin до Qt3; ± 5 % от Qt3 до Qt2; ± 2 % от Qt2 до Qt1; ± 1 % от Qt1 до Qmax | 48 | 8851 | Нет | 17858-02 | Нет | Нет | Если расходомер/счетчик имеет признаки загрязнения, в том числе ржавчины - обязательно включать позицию по подготовке 480001. Изготовитель: ЗАО "НПФ Теплоком", г. С.-Петербург
290464800252 | 4101-2.1 | Счетчик холодной и горячей воды тахометрический | GROEN серии Dual, WR, DR, WT | мм 15, 20, 25, 32, 40, 50 | м3/ч: 0,015…30,0 | - | 48, 72 | 2950 | Нет | 66194-16 | Нет | Нет | ООО "Энергобыт", г.Химки, Московская обл
290485711125 | 4101-2.1 | Расходомер-счетчик жидкости ультразвуковой накладной | DYNAMETERS, мод. DMTFB, DMTFH, DMTFP | - | - | - | 24 | 8851 | Нет | 40205-08 | Нет | Нет | Компания "Shanghai DynaMeters Co., Ltd.", Китай
290464800253 | 4101-2.1 | Преобразователь расхода турбинный | ТПР1…ТПР20, ТПР1В…ТПР20В | Ду, мм 4, 6, 10, 12, 15, 20, 25, 32, 40, 50, 60. 80, 100. | м3/ч (л/с) в зависимости от Ду 0,0108…216 (0,003…60) | - | 12 | 8851 | Нет | 8326-04 | Нет | Нет | ОАО "Арзамасский приборостроительный завод", г.Арзамас
290485711126 | 4101-2.1 | Счетчик жидкости | VA2301, VA2302, VA2304 | - | - | - | 48 | 6000 | Нет | 16762-08 | Нет | Нет | Изготовитель: ЗАО "ВЕГА-Прибор", г.Москва
290464800254 | 4101-2.1 | Расходомер-счетчик ультразвуковой | Взлет РСЛ | - | расхода 0…655 м3/с; уровня жидкости 0…4000 мм. | - | 48 | 8500 | Нет | 22591-02 | Нет | Нет | Изготовитель: АО "Взлет", г.С.-Петербург
290460000042 | 4101-2.1 | Счетчик-расходомер электромагнитный | ADMAG, мод. AXF, AXG, AXR, AXW, CA | Ду 25, 32, 40, 50 мм | - | ± 0,5% | 60 | 7081 | Нет | 79595-20 | Нет | Нет | Фирма "Yokogawa Electric Corporation", Япония
290460000043 | 4101-2.1 | Расходомер массовый | Promass 83 | Ду 8, 15, 25, 40, 50, 80, 100 мм | от 0,08 до 2200 т/ч | 0,1; 0,15 % | 48 | 27000 | Нет | 15201-11 | Нет | Нет | Изготовитель: Фирма "Endress+Hauser Flowtec AG", Швейцария
290464800255 | 4101-2.1 | Расходомер ультразвуковой | UFL-30, UFP-20 | - | м/с -30…30 | ± 0,5 % | 48 | 6500 | Нет | 58380-14 | Нет | Нет | Изготовитель: Фирма "TOKYO KEIKI Inc.", Япония
290464800256 | 4101-2.1 | Счетчик горячей воды | ВСГ, ВСГд | Ду 15 мм | от 0,03 до 3,00 мЗ/ч | - | 72 | 1857 | Нет | 23648-07 | Нет | Нет | Изготовитель: ЗАО "Тепловодомер", г.Мытищи
290485711127 | 4101-2.1 | Преобразователь расхода электромагнитный | ЭМИР-ПРАМЕР-550 | Ду, мм 150, 200 | 0,006…600 м3/ч. | - | 36 | 22000 | Нет | 27104-04 | Нет | Нет | ЗАО "Промсервис", г.Димитровград
290420006014 | 4101-2.1 | Установка поверочная | УПСЖ-3П | - | от 0,02 до 3,0 м3/ч | ± 0,5 % от 0,02 до 3,0 м3/ч | 12 | 11500 | Нет | 32213-06 | Нет | Нет | Изготовитель:ФГУ "Кировский ЦСМ", г.Киров
290672114164 | 4101-2.1 | Теплосчетчик | ВИС.Т, мод.ТС-100-0-2-1, ТС-102-0-2-1, ТС-200-2-2-1, ТС-200-2-4-2, ТС-300-2-4-2, ТС-400-0-6-2, ТС-404-2-6-3, ТС-404-4-8-4, ТС-602-6-8-4, ТС-800-8-8-4, ПС-010-1-2-1, ПС-020-2-2-1, ПС-011-2-2-1, ПС-110-2-2-1, ПС-040-2-4-2, ПС-042-4-6-2, ПС-220-2-4-2, ПС-220-4-4-2, МС-110-1-4-2 МС-210-1-4-2, МС-210-2-6 | В комплекте с расходомером ПрП (за 1 шт.) | - | ± 2 % | 48 | 13000 | Нет | 20064-10 | Нет | Нет | Изготовитель:ООО "Тепловизор Пром", г.Москва. Цена зависит от количества расходомеров ПрП в комплекте!
290460000044 | 4101-2.1 | Счетчик-расходомер массовый | Micro Motion мод. DS, DH, DT, DL, CMF, F, R, T, CNG050, H, LF | - | кг/с 0,002…454,50; 0,002…52,90; 0,11…10,58; 0,09…26,46; 0,002…907,18; 0,06…75,55 | % ±0,15; ±0,65 | 48 | 27000 | Нет | 45115-10 | Нет | Нет | Изготовитель: Фирма "Endress+Hauser Flowtec AG", Швейцария
290460000045 | 4101-2.1 | Счетчик-расходомер массовый | ЭЛМЕТРО-Фломак | - | от 0,3 до 3000 кг/ч | 0,2; 0,25; 0,5 % | 48 | 27000 | Нет | 47266-16 | Нет | Нет | Изготовитель: ООО "ЭлМетро Групп", г.Челябинск
290485711128 | 4101-2.1 | Расходомер ультразвуковой | FLUXUS | F401, F501, F502, F601, F608, F704, F705, F706, F721, F800, F801, F808, F809, F8027, F8127, G601, G608, G704, G705, G706, G721, G800, G801, G808, G809, G8027, G8127 | скорости потока, м/с: жидкости -25…25; газа -35…35 | ± 2 % | 48 | 8851 | Нет | 74922-19 | Нет | Нет | Изготовитель: Фирма "FLEXIM Flexible Industriemesstechnik GmbH", Германия
290494400383 | 4101-2.1 | Расходомер-дозатор | 8035/8025 | - | Расход 0,08…4500 м3/ч | - | 36 | 6000 | Нет | 39082-08 | Нет | Нет | Изготовитель: ирма "Burkert Contromatic SAS", Франция
290485711129 | 4101-2.1 | Расходомер электромагнитный | OPTIFLUX | OPTIFLUX 2000/4000 | 0,01…100 000 м3/ч | - | 60 | 22000 | Нет | 60663-15 | Нет | Нет | Изготовитель: ООО "Кроне-Автоматика", пос.Стромилово
290672114165 | 4101-2.1 | Преобразователь измерительный | АДИ | АДИ-0-0, АДИ-1-0, АДИ-0-1, АДИ-1-1 | - | - | 48 | 5000 | Нет | 58139-14 | Нет | Нет | Изготовитель: ООО "ТЕРМОТРОНИК", г.С.-Петербург
290464800257 | 4101-2.1 | Расходомер электромагнитный | РЕМ-1000 | исп. PEM-1000ALW, PEM-1000 NW | м3/ч 0,085…4241,147 | % ±0,5 | 48 | 7081 | Нет | 65411-16 | Нет | Нет | Фирма "APLISENS S.A.", Польша
290485711130 | 4101-2.1 | Расходомер электромагнитный | LFE-200B | - | - | - | 48 | 8851 | Нет | - | Да | Нет
292166109177 | 4101-2.1 | Расходомер-счетчик вихревой объемный | YEWFLO DY | Ду, мм 15, 25 | 0...40 нм3/ч | ± 1 % | 48 | 5000 | Нет | 17675-09 | Нет | Нет | Фирма "Yokogawa Electric Corporation", Япония
290464800258 | 4101-2.1 | Счетчик воды турбинный | Миномесс | Ду 65, 80, 100 мм | Расход воды, м3/ч: 0,75…250. | от Qmin до Qt ±5%; от Qt до Qmax ±2% | 48; 72 | 6000 | Нет | 42812-09 | Нет | Нет | Изготовитель: ООО "Миноль энергосбережение", г.Тюмень
290464800259 | 4101-2.1 | Расходомер-счетчик электромагнитный | КАРАТ-551М | Ду 50, 65, 80 мм | от 0,3 до 180 м3/ч | - | 48 | 6000 | Нет | 73759-19 | Нет | Нет | СИ принимаются в чистом виде. Если расходомер/счетчик имеет признаки загрязнения, в том числе ржавчины - обязательно включать позицию по подготовке 480001. СИ принимаются в чистом виде. Изготовитель: ООО НПП "Уралтехнология", г.Екатеринбург
290485711131 | 4101-2.1 | Расходомер-счетчик электромагнитный | ПИТЕРФЛОУ | Ду 100, 150 мм | от 0 до 630 м3/ч | - | 48 | 8851 | Нет | 66324-16 | Нет | Нет | Если расходомер/счетчик имеет признаки загрязнения, в том числе ржавчины - обязательно включать позицию по подготовке 480001.
290464800261 | 4101-2.1 | Расходомер-счетчик электромагнитный | Взлет ЭР | Ду 100, 150, 200 | от 0 до 2500 м3/ч | ± 0,15% 0,3; 0,6% | 48 | 8851 | Нет | 20293-00 | Нет | Нет | СИ принимаются в чистом виде. Изготовитель: ЗАО "Взлет", г.С.-Петербург
290464800262 | 4101-2.1 | Расходомер электромагнитный | СИМАГ 11 | Ду от 50 мм | Скорость потока: 0,02…10 м/с | ± 0,5; 1% | 12, 24, 48, 60 | 20000 | Нет | 33607-06 | Нет | Нет | Изготовитель ЗАО "Геолинк Консалтинг", г.Москва
290464800263 | 4101-2.1 | Расходомер электромагнитный | СИМАГ 11 | Ду от 50 мм | от 0,05 м3/ч | ± 0,5 % | 48 | 20000 | Нет | 50225-12 | Нет | Нет | Уточнять диапазоны измерений СИ. Если расходомер/счетчик имеет признаки загрязнения, в том числе ржавчины - обязательно включать позицию по подготовке 480001. Изготовитель ООО "Геолинк", г.Москва.
290464800264 | 4101-2.1 | Расходомер массовый | Promass | Promass А, Promass I, Promass M, Promass F, Promass E | т/ч жидкости 0…0,45,0…70; 0…180; 0…640; газа 0…0,125; 0…7; 0…18; 0…70. | - | 48 | 27000 | Нет | 15201-01 | Нет | Нет | Изготовитель: Фирма "Endress+Hauser", Германия
290464800265 | 4101-2.1 | Преобразователь расхода электромагнитный измерительный | ИПРЭ-7 | Ду 32, 40, 50, 80, 100, 150, 200 мм | от 1,113 до 900 м3/ч | ± 1 % | 36 | 11500 | Нет | 20483-00 | Нет | Нет | Если расходомер/счетчик имеет признаки загрязнения, в том числе ржавчины - обязательно включать позицию по подготовке 480001. Изготовитель: АО "Арзамасский приборостроительный завод им.П.И.Пландина", г.Арзамас
290464800266 | 4101-2.1 | Счетчик-расходомер массовый | ЭЛМЕТРО-Фломак | - | от 0,3 до 1300 кг/ч | 1,0 % | 48 | 7500 | Нет | 47266-11 | Нет | Нет
290485711132 | 4101-2.1 | Расходомер вихревой | Prowirl 200 | Ду, мм 15…300 | м3/ч 550, 650, 2360 | - | 60 | 22000 | Нет | 58533-14 | Нет | Нет | Изготовитель: Фирма "Endress+Hauser Flowtec AG", Швейцария
290672114167 | 4101-2.1 | Теплосчетчик-регистратор | МАГИКА | А, Б, Д, Е, К, Р, Т | Ду, мм 10,15, 25, 32, 40, 50 | Расход 0,02…2500 м3/ч. | 48 | 8851 | Нет | 23302-04 | Нет | Нет
290494400384 | 4101-2.1 | Счетчик холодной и горячей воды крыльчатый | M-T QN, M-N QN, E-T QN | Ду 15 мм | Qn = 1,5 м3/ч | от Qmin до Qt ±5%; от Qt до Qmax ±2% | 48; 72 | 500 | Нет | 13916-99 | Нет | Нет | Фирма "Spanner-Pollux GmbH", Германия
290464800267 | 4101-2.1 | Расходомер жидкости | БР | БР-1, БР-2, БР-3, БР-П | Ду 100. 150 мм | ± 3; 5 % | 72 | 8500 | Нет | 70073-17 | Нет | Нет | Изготовитель: АО "НПО автоматики им.акад.Н.А.Семихатова", г.Екатеринбург
290464800268 | 4101-2.1 | Счетчик горячей воды | ВСГ, ВСГд | Ду 20, 25, 32, 40 мм | 0,012 - 20 м3/ч. | от Qmin до Qt ±5%; от Qt до Qmax ±2% | 72 | 2950 | Нет | 23648-07 | Нет | Нет | Изготовитель: ЗАО "Тепловодомер", г.Мытищи
290494400385 | 4101-2.1 | Счетчик горячей воды | ВСГ, ВСГд | Ду 15, 20, 25, 32, 40 мм | 0,012 - 20 м3/ч | от Qmin до Qt ±5%; от Qt до Qmax ±2% | 72 | 2950 | Нет | 23648-02 | Нет | Нет | Изготовитель: ЗАО "Тепловодомер", г.Мытищи
290365304042 | 4101-2.1 | Расходомер-счетчик электромагнитный | ВЗЛЕТ ЭР | Ду 10, 15, 25, 32, 40, 50 мм | - | ± 0,3 % | 12 | 7081 | Нет | 20293-10 | Нет | Нет | Изготовитель: АО "Взлет", г.С.-Петербург. Если расходомер/счетчик имеет признаки загрязнения, в том числе ржавчины - обязательно включать позицию по подготовке 480001.
290365304043 | 4101-2.1 | Расходомер-счетчик электромагнитный | Взлет ЭР | Ду 10, 15, 25, 32, 40, 50 мм | - | ± 0,15; 0,3 % | 48 | 7081 | Нет | 20293-00 | Нет | Нет | Изготовитель: ООО "Новые технологии", г.Тайцы
290365304044 | 4101-2.1 | Счетчик холодной и горячей воды | Декаст | Ду 50, 65, 80, 100 мм | от 0,25 до 300 м3/ч | Qmin…Qt ±5 %; Qt… Qmax вкл. ±2 % | 72 | 6000 | Нет | 77560-20 | Нет | Нет | Изготовитель: ООО "Декаст М", г.Калуга
290495412017 | 4101-2.1 | Счетчик воды турбинный | ВСХН, ВСХНд, ВСГН, ВСТН | Ду, мм 65, 80, 100, 125 | (1,5-350) м3/ч | ± 5%, ±2% | 48, 72 | 6000 | Нет | 61401-15 | Нет | Нет | Изготовитель: ЗАО "Тепловодомер", г.Мытищи
290464800269 | 4101-2.1 | Расходомер электромагнитный | Promag | Ду от 50 до 300 мм | Согласно описанию типа | ± 0,2; 0,5 % | 60 | 22000 | Нет | 14589-14 | Нет | Нет | "Поверка проливным методом. Цена включает подготовку к поверке (в нее входит чистка, подключение, программирование)"
290464800270 | 4101-2.1 | Расходомер электромагнитный | Promag | менее Ду 50 мм | Согласно описанию типа | ± 0,2; 0,5 % | 60 | 7081 | Нет | 67922-17 | Нет | Нет | Поверка проливным методом. Если расходомер/счетчик имеет признаки загрязнения, в том числе ржавчины - обязательно включать позицию по подготовке 480001.
290464800271 | 4101-2.1 | Расходомер электромагнитный | Promag | Ду от 50 до 300 мм - проливной метод; любые Ду - имитационная поверка. | - | ± 0,2; 0,5 % | 60 | 22000 | Нет | 67922-17 | Нет | Нет | Проведение имитационной поверки возможно выполнить на месте эксплуатации СИ (выездная поверка). Стоимость поверки на месте эксплуатации - данная позиция, стоимость выезда рассчитывается для каждого случая отдельно.
290464800273 | 4101-2.1 | Расходомер электромагнитный | Promag | Ду, мм 2…2400 | Согласно описанию типа | ± 1 % | 60 | 54000 | Нет | 14589-14 | Нет | Нет | "Поверка имитационным методом, проводится на месте эксплуатации. Цена включает подготовку к поверке (в нее входит чистка, подключение, программирование)"
290464800276 | 4101-2.1 | Счетчик холодной воды | ВСХ | Ду 25 мм | Qn = 3,5 м3/ч | от Qmin до Qt ±5%; от Qt до Qmax ±2% | 60 | 1857 | Нет | 13731-96 | Нет | Нет | Изготовитель: АО "Тепловодомер" Мытищинской теплосети, г.Мытищи. СИ принимаются в чистом виде. Если расходомер/счетчик имеет признаки загрязнения, в том числе ржавчины - обязательно включать позицию по подготовке 480001.
297161310445 | 4101-2.1 | Расходомер массовый | Promass | Promass 300, Promass 500 | т/ч 0,002…2200 | 0,15% | 60 | 27000 | Нет | 68358-17 | Нет | Нет | Изготовитель: Фирма "Endress+Hauser Flowtec AG", Швейцария
297161310446 | 4101-2.1 | Счетчик-расходомер массовый | Micro Motion | - | - | 0,15% | 48 | 27000 | Нет | 45115-16 | Нет | Нет | Изготовитель: ООО "Эмерсон", г.Москва; Правообладатель: Фирма "Micro Motion Inc.", США
297161310447 | 4101-2.1 | Счетчик-расходомер массовый | Micro Motion | DS, DH, DT, DL, CMF, F, R, T, CNG050, H, LF | кг/с 0,002…454,50; 0,002…52,90; 0,11…10,58; 0,09…26,46; 0,002…907,18; 0,06…75,55 | % ±0,15; ±0,65 | 48 | 27000 | Нет | 45115-10 | Нет | Нет | Изготовитель:Фирма "Emerson Process Management / Micro Motion Inc.", США
297161310448 | 4101-2.1 | Расходомер массовый | Promass 100, Promass 200 | Ду, мм 50, 80, 100, 150, 250 | т/ч 0,08…2200 | 0,15% | 60 | 27000 | Нет | 57484-14 | Нет | Нет | Изготовитель: Фирма "Endress+Hauser Flowtec AG", Швейцария
290495412018 | 4101-2.1 | Счетчик холодной и горячей воды турбинный | WP, WPH, WPV и WI | Ду 150, 200 мм | - | от Qmin до Qt ± 5 %; от Qt до Qmax ± 2 % (± 3 %) | 48, 72 | 6000 | Нет | 13669-06 | Нет | Нет | СИ принимаются в чистом виде. Если расходомер/счетчик имеет признаки загрязнения, в том числе ржавчины - обязательно включать позицию по подготовке 480001. Изготовитель: Фирма "ZENNER International GmbH & Co. KG", Германия
290672114168 | 4101-2.1 | Теплосчетчик | ТЭМ-104 | - | °С температуры 0…150; разности температур 2…150 | Класс точности В, С. | 48 | 8851 | Нет | 26998-04 | Нет | Нет | Изготовитель: СП "АРВАС" ООО, Беларусь, г.Минск. В состав теплосчетчика входят: измерительно-вычислительный блок (ИВБ), электромагнитны первичные преобразователи расхода (ППР), термопреобразователи сопротивления (ТС). ППР и ТС принимаются в поверку по отдельному счету.
290672114169 | 4101-2.1 | Тепловычислитель | СПТ940 | - | (0-999999,9) Гкал | ± 0,1 % | 48 | 4500 | Нет | 72098-18 | Нет | Нет | Изготовитель: АО "НПФ "Логика", г.С.-Петербург
290464800277 | 4101-2.1 | Счетчик холодной и горячей воды крыльчатый | НОРМА СВКМ | Ду 50 мм | Qn = 15 м3/ч | от Qmin до Qt ±5%; от Qt до Qmax ±2% | ХВ 72, ГВ 48 | 2950 | Нет | 57034-14 | Нет | Нет | СИ принимаются в чистом виде. Если расходомер/счетчик имеет признаки загрязнения, в том числе ржавчины - обязательно включать позицию по подготовке 480001.
290464800278 | 4101-2.1 | Счетчик воды крыльчатый | Миномесс | Ду 25, 32, 40 мм | до 30 м3/ч | от Qmin до Qt ±5%; от Qt до Qmax ±2% | 48 хв, 72 гв | 1857 | Нет | 42813-14 | Нет | Нет | Изготовитель: ООО "Миноль энергосбережение", г.Тюмень. СИ принимаются в чистом виде. Если расходомер/счетчик имеет признаки загрязнения, в том числе ржавчины - обязательно включать позицию по подготовке 480001.
292166109183 | 4101-2.1 | Расходомер-счетчик жидкости ультразвуковой многолучевый | ЭТАЛОН-РМ | ЭТАЛОН-РМ -1Л, ЭТАЛОН-РМ -2Л, ЭТАЛОН-РМ -3Л, ЭТАЛОН-РМ -4Л | Ду, мм 15…1800 | м3/ч 0,05…110000 | 48 | 22000 | Нет | 50660-12 | Нет | Нет | Изготовитель: ООО "НПП "Эталон Энерго", г.Чебоксары
290464800279 | 4101-2.1 | Счетчик воды крыльчатый | Миномесс | Ду 50 мм | - | - | 48, 72 | 2950 | Нет | 42813-14 | Нет | Нет | Ду50 мм, резьбовое соединение, изготовитель: ООО "Метер", г.С.-Петербург
290672114170 | 4101-2.1 | Расходомер-счетчик ультразвуковой | УВР-011 | - | м/с 0,07…10, 0,1…10, 1…10 | - | 24 | 14163 | Нет | 54489-13 | Нет | Нет | Изготовитель: ООО "ПК Энергоучет", Белгородская обл., пос.Северный
292157113063 | 4101-2.1 | Расходомер | 3051SFP | Classic, Classic MV, Ultra и Ultra for Flow | м3/ч 0,02…400; объемного расхода газа, м3/мин 0,01…1000; объемного расхода пара, м3/ч 0,65…900 | - | 48 | 38000 | Нет | 71835-18 | Нет | Нет | АО "Промышленная группа "Метран", г.Челябинск
292166109184 | 4101-2.1 | Расходомер-счетчик электромагнитный | ВЗЛЕТ ЭР | Ду 300 мм | от 0 до 3050 м3/ч | ± 0,6% | 48; для эталонных расходомеров-счетчиков - 12 | 22000 | Нет | 20293-10 | Нет | Нет | Изготовитель: ЗАО "Взлет", г. С.-Петербург. Если расходомер/счетчик имеет признаки загрязнения, в том числе ржавчины - обязательно включать позицию по подготовке 480001.
290672114171 | 4101-2.1 | Теплосчетчик | Т34М | - | - | - | 48 | 4500 | Нет | 71633-18 | Нет | Нет
290365304047 | 4101-2.1 | Преобразователь расхода электромагнитный | МастерФлоу | Ду 20, 25, 32, 40 мм | от 0,025 до 55 м3/ч | ±1; 2; 3 % | 12 - для класса Э; 48 - для классов Б, Б2, Г, Д, Е | 2950 | Нет | 73383-18 | Нет | Нет | СИ принимаются в чистом виде. Если расходомер/счетчик имеет признаки загрязнения, в том числе ржавчины - обязательно включать позицию по подготовке 480001. Изготовитель: ООО "ТехПромСервис", г.Калуга
290495412019 | 4101-2.1 | Счетчик холодной воды комбинированный | ВСХНК, ВСХНКд | - | м3 /ч 0,05…600. | %, в диапазонах расходов Qmin…Qt ±5; свыше Qt…Qmax ±2 | 72 | 8851 | Нет | 61400-15 | Нет | Нет
290494400386 | 4101-2.1 | Счетчик холодной и горячей воды универсальный | ETWI 15 ВИНДЭКС | Ду 20 мм | м3/ч: 0,03…3,0 | - | 72 | 589 | Нет | 60378-15 | Нет | Нет | Изготовитель: ОАО "Бологовский арматурный завод", г.Бологое
290464800280 | 4101-2.1 | Расходомер-счетчик электромагнитный | РСЦ | - | Ду 300 м3/ч | - | 12 | 27000 | Нет | 71286-18 | Нет | Нет | Изготовитель: ООО "ВТК Прибор", г.Киров
290475801008 | 4101-2.1 | Расходомер-счетчик вихревой | Ирга-РВ | - | до 67000 м3/ч | ± 2; 2,5 % | 48 | 38000 | Нет | 26133-08 | Нет | Нет | Изготовитель: ООО "Глобус", г.Белгород
290494400387 | 4101-2.1 | Счетчик холодной и горячей воды крыльчатый | СВ-15Х "КАСКАД", СВ-15Г "КАСКАД" | Ду 15мм | 0,03…3,0 м3/ч. | - | 60 | 500 | Нет | 31125-06 | Нет | Нет | Изготовитель: ООО "ПФ "КАСКАД", г.С.-Петербург
290464800281 | 4101-2.1 | Расходомер-счетчик массовый | OPTIMASS x400 | - | кг/ч 6500, 27000, 80000, 420000, 900000, 2300000. | - | 48 | 27000 | Нет | 53804-13 | Нет | Нет | Изготовитель: Фирма "KROHNE Ltd.", Великобритания
290464800282 | 4101-2.1 | Расходомер-счетчик массовый | OPTIMASS | - | кг/ч 4800, 20000, 60000, 125000, 220000, 500000, 1200000 | - | 48 | 27000 | Нет | 50998-12 | Нет | Нет | Изготовитель: Фирма "KROHNE Ltd.", Великобритания
290494400388 | 4101-2.1 | Счетчик холодной и горячей воды крыльчатый | ETK, ETW | Ду 15 мм | Qnom - 0,6 м3/ч | Класс А, В | 48 - для гор.воды; 72 - хол. | 500 | Нет | 17379-04 | Нет | Нет | Изготовитель: Фирма "Euroconta", Италия
290494400389 | 4101-2.1 | Счетчик холодной и горячей воды | ETK, ETW | Ду 20 мм | от 0,05 до 5 м3/ч | ± 2; 5 % | 48 - для гор.воды; 72 - хол. | 500 | Нет | 14412-04 | Нет | Нет | Изготовитель: Фирма "Wehrle", Германия
290485711134 | 4101-2.1 | Расходомер-счетчик жидкости ультразвуковой накладной | EESIFLO | EASZ-10FP, 4000, 5000, 6000, 7000 | - | - | 48 | 8851 | Нет | 32092-06 | Нет | Нет | Изготовитель: Фирма "Eesiflo International Pte Ltd.", Сингапур
290494400390 | 4101-2.1 | Счетчик горячей и холодной воды | Саяны | Ду 15 мм | Qnom - 1,5 м3/ч | Класс А, В | 48 - для гор.воды; 72 - хол. | 500 | Нет | 17634-98 | Нет | Нет | Изготовитель: ЗАО "ИВК-Саяны", г.Москва
290485711135 | 4101-2.1 | Преобразователь расхода электромагнитный | ПРЭМ | Ду 150 мм | до 630 м3/ч | ± 5% от Qmin до Qt2; ±2% от Qt2 до Qt1; ±1% от Qt1 до Qmax | 48 | 8851 | Нет | 76327-19 | Нет | Нет | ООО "ИВТрейд", г.С.-Петербург. Если расходомер/счетчик имеет признаки загрязнения, в том числе ржавчины - обязательно включать позицию по подготовке 480001.
290485711136 | 4101-2.1 | Расходомер вихревой | Rosemount 8600D | Ду 100; 150; 200 мм | Ду, м3/ч: для жидкости 0,67…885,0; для газа 13,3…8853,0 | - | 48 | 22000 | Нет | 50172-12 | Нет | Нет | Изготовитель: Фирма "Rosemount Inc.", США
290464800283 | 4101-2.1 | Счетчик воды турбинный | ВСХН, ВСХНд, ВСГН, ВСТН | Ду 40, 50 мм | - | от Qmin до Qt ±5%; от Qt до Qmax ±2% | 72; 48 | 2950 | Нет | 61401-15 | Нет | Нет | Изготовитель: ЗАО "Тепловодомер", г.Мытищи
290494400391 | 4101-2.1 | Счетчик воды универсальный и счетчик горячей воды | ETK/ETW "Wehrle" (универсальные) и ETH "Wehrle" | Ду 15, 20 мм | 0,03 до 5,0 м3/ч | Qmin…Qt ±5,0 %; Qt (включ.)…Qmax ±2,0 % | 48 | 500 | Нет | 70308-18 | Нет | Нет | Изготовитель: Фирма "E.Wehrle GmbH", Германия
290495412020 | 4101-2.1 | Счетчик холодной и горячей воды | ВМХ, ВМГ | Ду 150 мм | от 2 до 500 м3/ч | от Qmin до Qt ±5%; от Qt до Qmax ±2% | 48, 72 | 6000 | Нет | 18312-03 | Нет | Нет | Если расходомер/счетчик имеет признаки загрязнения, в том числе ржавчины - обязательно включать позицию по подготовке 480001. Изготовитель: ОАО "Завод "Водоприбор", г.Москва.
292166109187 | 4101-2.1 | Преобразователь расхода электромагнитный | МастерФлоу | Ду 200, 250, 300 мм | от 0 до 3050 м3/ч | ± 1; 2; 2,5; 3; 4 %. | 12 - для класса Э; 48 - для классов Б, Б2, В, Г, Д, Е | 22000 | Нет | 31001-12 | Нет | Нет | Если расходомер/счетчик имеет признаки загрязнения, в том числе ржавчины - обязательно включать позицию по подготовке 480001. Изготовитель: ООО "КОНВЕНТ", г.Москва
290485711137 | 4101-2.1 | Расходомер-счетчик ультразвуковой | ВЗЛЕТ МР | УРСВ-744 Ex/150мм | 0-675 м3 | - | 48 | 8851 | Нет | 28363-14 | Нет | Нет | Если расходомер/счетчик имеет признаки загрязнения, в том числе ржавчины - обязательно включать позицию по подготовке 480001. Изготовитель: ЗАО "Взлет", г. С.-Петербург
290464800285 | 4101-2.1 | Преобразователь расхода ультразвуковой | SonoSensor 30 | - | Ду 15, 40 мм | - | 48 | 6500 | Нет | 70672-18 | Нет | Нет | Изготовитель: Фирма UAB "Axioma Metering", Литва
290494400392 | 4101-2.1 | Счетчик крыльчатый холодной и горячей воды | ВСКМ | Ду 20 мм | от 0,03 до 5 м3/ч | - | 72 | 500 | Нет | 66635-17 | Нет | Нет | Изготовитель: ООО "Декаст", г.Москва
290485711138 | 4101-2.1 | Теплосчетчик | ТЭСМА-106 | ТЭСМА-106(ТЭСМАРТ.01), ТЭСМА-106(ТЭСМАРТ.02.1), ТЭСМА-106(ТЭСМАРТ.02.2), ТЭСМА-106(ТЭСМАРТ.02.3) | - | - | 48 | 22000 | Нет | 67254-17 | Нет | Нет | Изготовитель: ООО "Энергосберегающая компания "ТЭМ", г.Москва
290464800286 | 4101-2.1 | Расходомер жидкости | Portaflow | 204, 208, MK-II-R, 300 | 0…12 м/с. | ±10 %, 5 и 3 %. | 12 | 8500 | Нет | 15083-97 | Нет | Нет
290495412021 | 4101-2.1 | Счетчик горячей воды | ВСТ | Ду 250 мм | 0,03…1200 м3/ч. | - | 60 | 8851 | Нет | 13733-01 | Нет | Нет
290495412022 | 4101-2.1 | Счетчик горячей воды | ВСТ | Ду 200, 250 мм | от 0,012 до 1000 м3/ч. | от Qmin до Qt ±5%; от Qt до Qmax ±2% | 72 | 8851 | Нет | 23647-07 | Нет | Нет | Если расходомер/счетчик имеет признаки загрязнения, в том числе ржавчины - обязательно включать позицию по подготовке 480001.
292166109188 | 4101-2.1 | Расходомер электромагнитный | Питерфлоу РС | Ду 200 мм | 1000 м³/ч | ±1 % | 48 | 22000 | Нет | 46814-11 | Нет | Нет | Изготовитель: ООО "ТЕРМОТРОНИК", г.С.-Петербург
290494400393 | 4101-2.1 | Счетчик холодной и горячей воды универсальный | ЭКО НОМ СВ-15 | ЭКО НОМ СВ-15-110, ЭКО НОМ СВ-15-110-И, ЭКО НОМ СВ-15-110(+), ЭКО НОМ СВ-15-110-И(+), ЭКО НОМ СВ-15-80-И, ЭКО НОМ СВ-15-80, ЭКО НОМ СВ-15-80-И(+), ЭКО НОМ СВ-15-80-И(+) | Qn = 1,5 м3/ч | от Qmin до Qt ±5%; от Qt до Qmax ±2% | 72 | 500 | Нет | 67831-17 | Нет | Нет | Изготовитель: ООО "ДЮКС", г.Москва
290485711139 | 4101-2.1 | Преобразователь измерительный для ультразвукового расходомера | ПРК-01 | - | - | - | 24 | 11500 | Нет | 24461-03 | Нет | Нет | Изготовитель: ООО "Горизонт", г.Екатеринбург
320176605125 | 4101-2.1 | Преобразователь температуры измерительный | ПИТ-1W | - | - | - | 48 | 9273 | Нет | 51093-12 | Нет | Нет | ФГУП "НПО автоматики" "ОКБ Автоматика", г.Екатеринбург
292157113065 | 4101-2.1 | Телеконтроллер | Интелекон | - | - | - | 24 | 14166 | Нет | 22587-02 | Нет | Нет
290672114172 | 4101-2.1 | Корректор | СПГ 741 | 01, 02 | (0-999999999) м³ | ± (0,01...0,1) % | 48 | 5000 | Нет | 20022-08 | Нет | Нет
290495412023 | 4101-2.1 | Счетчик воды крыльчатый | ВСХН, ВСХНд, ВСГН, ВСГНд, ВСТН | Ду 100, 150 мм | м3/ч 0,009…20,0 | Qmin…Qt ±5; свыше Qt…Qmax ±2. | 48, 72 | 6000 | Нет | 61402-15 | Нет | Нет | Изготовитель: АО "Тепловодомер", г.Мытищи
290494400394 | 4101-2.1 | Счетчик холодной воды комбинированный | СТВК | Ду 50/15 мм, 65/20 мм | от 0,03 до 120 м3/ч | Qmin…Qt ±5 %; Qt … Qmaх ±2 %. | 72 | 5500 | Нет | 53086-13 | Нет | Нет | Изготовитель: ООО "Декаст М", г.Калуга
290464800287 | 4101-2.1 | Счетчик воды крыльчатый | Миномесс | Ду 50 мм | от 0,09 до 30 м3/ч | от Qmin до Qt ±5%; от Qt до Qmax ±2% | 48, 72 | 2950 | Нет | 42813-09 | Нет | Нет | Изготовитель: ООО "Миноль энергосбережение", г.Тюмень
290672114174 | 4101-2.1 | Теплосчетчик | КАРАТ-Компакт 2 | КАРАТ-Компакт 2-212; КАРАТ-Компакт 2-201, КАРАТ-Компакт 2-202; КАРАТ-Компакт 2-213, КАРАТ-Компакт 2-222, КАРАТ-Компакт 2-223 | 0... 105 °C | - | 60 | 3500 | Нет | 65137-16 | Нет | Нет | Изготовитель: ООО НПП "Уралтехнология", г.Екатеринбург
290485711140 | 4101-2.1 | Преобразователь измерительный расхода электромагнитный | ПИР-1 | Ду мм 80, 100, 150 | 0,032 - 0,800…25,20 - 630,00 м3/ч | ±1,5 %. | 36 | 6000 | Нет | 18303-99 | Нет | Нет | Изготовитель: ПО "Маяк", г.Озерск
290672114175 | 4101-2.1 | Тепловычислитель | ТВ-06 | - | 3…150 ° С; | - | 24 | 4500 | Нет | 18053-98 | Нет | Нет | Изготовитель: ОАО "Арзамасский приборостроительный завод", г.Арзамас
290485711141 | 4101-2.1 | Расходомер с интегратором акустический | ЭХО-Р-03 | ЭХО-Р-03-1; ЭХО-Р-03-2; ЭХО-Р-03-3 | от 0 до 5 м | ± 3 % | 48 | 5500 | Нет | 74681-19 | Нет | Нет | Изготовитель: ООО ПНП "Сигнур", г.Москва
290485711143 | 4101-2.1 | Расходомер жидкости ультразвуковой двухканальный | УРЖ2К | - | - | - | 24 | 5000 | Нет | 19094-05 | Нет | Нет | Если трубопровод в поверку не предоставляется, неоходим акт измерения внутреннего диаметра трубопровода (исполняется аккредитованной на данный вид измерений метрологической лабораторией в соответствии с методикой поверки). Если не предоставлен ни трубопровод, ни акт – поверка выполняется только для электронного блока (поверка в сокращенном объеме). В случае сокращенной поверки от заказчика необходимо письмо. Поверка проливным методом может осуществляться для Ду до 200 мм, при поверке имитационным методом Ду не имеет значения.
290485711144 | 4101-2.1 | Счетчик холодной воды | ВСХ, ВСХд | Ду 150 мм | - | - | 72 | 8851 | Нет | 23649-02 | Нет | Нет | Изготовитель: ЗАО "Тепловодомер", г.Мытищи
292166109190 | 4101-2.1 | Расходомер электромагнитный | Метран-370 | Метран-370 | Ду, мм 200 | - | 24 | 22000 | Нет | 32246-08 | Нет | Нет | Изготовитель: АО "Промышленная группа "Метран", г.Челябинск
290494400395 | 4101-2.1 | Счетчик холодной и горячей воды универсальный | ЭКО НОМ | Ду, мм 15 | м3/ч 0,03 … 3 | - | 72 | 500 | Нет | 60909-15 | Нет | Нет | Изготовитель: ООО "ДЮКС", г.Москва
290672114176 | 4101-2.1 | Теплосчетчик компактный | SANEXT | SANEXT Mono RM, SANEXT Mono RU | Ду, мм 15, 20. | - | 72 | 3500 | Нет | 65498-16 | Нет | Нет | Изготовитель: ООО "САНЕКСТ", г.С.-Петербург
290494400396 | 4101-2.1 | Счетчик холодной и горячей воды крыльчатый | E-T, M-M, M-N, M-T | Ду 15 мм | - | - | 48-г.в, 72-х.в. | 500 | Нет | 17104-05 | Нет | Нет | Изготовитель: Фирма "Hydrometer GmbH", Германия
292157113069 | 4101-2.1 | Телеконтроллер | Интелекон | - | - | - | 24 | 14166 | Нет | 22587-07 | Нет | Нет | Изготовитель: ООО "Горизонт", г.Екатеринбург
290485711145 | 4101-2.1 | Преобразователь измерительный для ультразвукового расходомера | ПРК-01 | - | - | - | 24 | 11500 | Нет | 24461-08 | Нет | Нет | Изготовитель: ООО "Горизонт", г.Екатеринбург
290485711146 | 4101-2.1 | Расходомер-счетчик электромагнитный | КАРАТ-551 | Ду 150 мм | от 2,28 до 570 м3/ч | ± 3 % от Qmin до Qt2; ± 2 % от Qt2 до Qt1; ± 1 % от Qt1 до Qmax | 48 | 8851 | Нет | 54265-13 | Нет | Нет | СИ принимаются в чистом виде. Если расходомер/счетчик имеет признаки загрязнения, в том числе ржавчины - обязательно включать позицию по подготовке 480001. Изготовитель: ООО НПП "Уралтехнология"
290485711147 | 4101-2.1 | Расходомер-счетчик вихревой | Vorflo | Ду, мм 100, 150 | 120...2562 м3/ч | ПГ +- 0,7% | 48 | 22000 | Нет | 13932-02 | Нет | Нет | Изготовитель: Фирма "Danfoss A/S", Дания
290672114177 | 4101-2.1 | Счетчик-расходомер | КСР | Ду 0…200 мм. | от 0,01до 1300 м3/ч | в соответствии с ОТ | 48 | 14163 | Нет | 23443-07 | Нет | Нет | Счетчик расходомер состоит из функциональных частей: 1) блок индикации БИ; 2) один/ два преобразователя расхода 3) преобразователь давления. Изготовитель: ЗАО НПО "Промприбор", г.Калуга
290464800288 | 4101-2.1 | Счетчик-расходомер массовый кориолисовый | Rotamass | RCCS, RCCT, RCCF | - | ±0,1 %; ±0,5 % | 12 | 32457 | Нет | 27054-04 | Нет | Нет | Изготовитель: Фирма "Rota Yokogawa GmbH & Co. KG", Германия
290672114178 | 4101-2.1 | Тепловычислитель | ТМК-Н | - | - | - | 48 | 4500 | Нет | 27635-04 | Нет | Нет | Изготовитель: ЗАО НПО "Промприбор", г.Калуга
290485711148 | 4101-2.1 | Преобразователь измерительный для ультразвукового расходомера | ПРК-01 | - | - | - | 48 | 11500 | Нет | 24461-12 | Нет | Нет | Изготовитель: Филиал ФГУП "НПО автоматики" "ОКБ Автоматика", г.Екатеринбург
292157113070 | 4101-2.1 | Телеконтроллер | Интелекон | - | - | - | 48 | 14166 | Нет | 22587-12 | Нет | Нет | Изготовитель: ООО "Горизонт", г.Екатеринбург
290672114179 | 4101-2.1 | Счетчик-регистратор | СР-01 | - | - | ±0,1 %. | 60 | 7081 | Нет | 47200-11 | Нет | Нет | Изготовитель: ООО Концерн "Аксион", г.Ижевск
290485711149 | 4101-2.1 | Расходомер-счетчик вихревой объемный | YEWFLO DY | Ду 300 | м3/ч вода 0,3…2156; воздух 4,8…17256. | - | 48 | 22000 | Нет | 17675-01 | Нет | Нет | Изготовитель:Фирма "Yokogawa", Япония
290421801003 | 4101-2.1 | Имитатор расхода | Метран-550ИР | - | - | ± 0,1 % | 24 | 7500 | Нет | 19143-00 | Нет | Нет | Изготовитель: ГУП "Завод "Прибор", г.Челябинск
292166109194 | 4101-2.1 | Преобразователь расхода вихревой электромагнитный | ВЭПС | ВЭПС-ПБ1-01; ВЭПС-ПБ1-02; ВЭПС-ПБ1-03; ВЭПС-ПБ1-04; ВЭПС-ПБ1-05; ВЭПС-ПБ2-01; ВЭПС-ПБ2-05 | Ду 250, 300 мм. | % Qmin<Q<Qt ±1,5; Qt≤Q≤Qmax ±1,0 | 48 | 22000 | Нет | 14646-05 | Нет | Нет | Изготовитель: АО "Промсервис", г.Димитровград. Если расходомер/счетчик имеет признаки загрязнения, в том числе ржавчины - обязательно включать позицию по подготовке 480001.
290464800289 | 4101-2.1 | Счетчик холодной и горячей воды | Декаст | Ду 32 мм | 0,24...12,00 м3/ч | Qmin…Qt ±5; Qt… Qmax вкл. ±2 | 72 | 1857 | Нет | 77560-20 | Нет | Нет | Изготовитель: ООО "Декаст М", г.Калуга
290485711150 | 4101-2.1 | Счетчик жидкости ультразвуковой | ПРАМЕР-510 | - | Ду, мм 40, 50, 65, 80, 100, 125, 130, 200. | - | 48 | 22000 | Нет | 24870-09 | Нет | Нет | Изготовитель: АО "Промсервис", г.Димитровград
290494400397 | 4101-2.1 | Счетчик воды крыльчатый | СВК, СВКМ | Ду 15 мм | Qn = 1,5 м3/ч | от Qmin до Qt ±5%; от Qt до Qmax ±2%; ±3% | 72 | 500 | Нет | 66411-17 | Нет | Нет | Изготовитель: ООО "ГЕРРИДА ГРУПП", г.Казань
290464800290 | 4101-2.1 | Счетчик турбинный холодной и горячей воды | СТВХ, СТВУ | Ду 65 мм | - | ± 5 % от Qt до Qmin; ± 2%/3 % от Qtt до Qmax | СТВХ(У) на ХВ 72, СТВУ на ГВ 48 | 3500 | Нет | 32540-11 | Нет | Нет
290485711151 | 4101-2.1 | Расходомер-счетчик электромагнитный погружной | F-3500, FB-3500 | - | м3/ч 0,45…54938. | ±1,0 % | 48 | 22000 | Нет | 58258-14 | Нет | Нет | Фирма "ONICON Incorporated", США
290464800291 | 4101-2.1 | Преобразователь расхода вихревой | ЭМИС-ВИХРЬ 200 (ЭВ-200) | Ду 50 мм | для жидкости от 0,4 до 16 м3/ч, для газообразных сред и пара от 8 до 120 м3/ч | - | 48 | 8500 | Нет | 42775-14 | Нет | Нет | Изготовитель: ЗАО "Электронные и механические измерительные системы" (ЭМИС), г.Челябинск
290494400398 | 4101-2.1 | Счетчик крыльчатый холодной и горячей воды | СХ-15 "Водомеръ", СГ-15 "Водомеръ" | Ду 15 мм | - | Qmin…Qt ±5,0 %; Qt (включ.)…Qmax ±2,0 % | 48-г.в, 72-х.в. | 500 | Нет | 46822-11 | Нет | Нет | Изготовитель:АО УК "Завод Водоприбор", г.Москва
290494400399 | 4101-2.1 | Счетчик воды крыльчатый универсальный | ЭКО-15 | Ду 15 мм | Qn = 1,5 м3/ч | от Qmin до Qt ±5%; от Qt до Qmax ±2% | 72 | 500 | Нет | 63564-16 | Нет | Нет | Изготовитель: ООО "Сантехническая Компания", г.Москва
290485711152 | 4101-2.1 | Расходомер-счетчик вихревой | FV4000 | FV4000-VR4, FV4000-VT4, FS4000-SR4, FS4000-ST4 | - | - | 48 | 8851 | Нет | 41988-09 | Нет | Нет | Фирма "ABB Automation Products GmbH", Германия
290494400400 | 4101-2.1 | Счетчик крыльчатый одноструйный холодной и горячей воды | ОСВХ, ОСВУ | Ду 32 мм | до 12 м3/ч | от Qmin до Qt ±5; от Qt до Qmax ± 2/3 % | 48; 72 | 1857 | Нет | 32538-11 | Нет | Нет | Если расходомер/счетчик имеет признаки загрязнения, в том числе ржавчины - обязательно включать позицию по подготовке 480001. Изготовитель: ООО "Декаст М", г.Калуга 248002.
290495412024 | 4101-2.1 | Счетчик воды турбинный | Пульсар | Ду 50 мм | от 0,45 до 50 м3/ч | от Qmin до Qt ±5%; от Qt до Qmax ±2% | 72 | 2950 | Нет | 75446-19 | Нет | Нет | Если расходомер/счетчик имеет признаки загрязнения, в том числе ржавчины - обязательно включать позицию по подготовке 480001. Изготовитель: ООО НПП "Тепловодохран", г.Рязань.
297161310453 | 4101-2.1 | Счетчик-расходомер массовый | Micro Motion | DS, DH, DT, DL, CMF, F, R, T, CNG 050 | - | 0,15% | 48 | 27000 | Нет | 13425-01 | Нет | Нет | Изготовитель: Фирма "Emerson Process Management, Fisher-Rosemount", США,
292157113071 | 4101-2.1 | Счетчик-расходомер ультразвуковой | ULTRAMAG | - | - | - | 24 | 13000 | Нет | 82240-21 | Нет | Нет | В счет дополнительно включается позиция по подготовке к поверке код 140539. ООО Энгельсское ПО "Сигнал", г.Энгельс
290464800292 | 4101-2.1 | Счетчик турбинный холодной воды | СТВ | СТВ-65 | Ду 65 мм | - | 12 | 2950 | Нет | 8042-80 | Нет | Нет | Приборостроительный завод, Азербайджан, г.Гянджа
290464800293 | 4101-2.1 | Счетчик холодной и горячей воды | Декаст | Ду 40 мм | - | от Qmin до Qt ±5%; от Qt до Qmax ±2% | 72 | 2950 | Нет | 77560-20 | Нет | Нет | СИ принимаются в чистом виде. Если расходомер/счетчик имеет признаки загрязнения, в том числе ржавчины - обязательно включать позицию по подготовке 480001. Изготовитель: ООО "Декаст М", г.Калуга
290485711153 | 4101-2.1 | Преобразователь расхода индукционный микропроцессорный | ПРИМ | ПРИМ-[DN]-1, ПРИМ-[DN]-2 | Ду 150 мм | - | 1 год - для исп. "П"; 4 года - исп. "О" | 8851 | Нет | 20893-11 | Нет | Нет | ФГУП "ОКБ "Маяк", г.Пермь
290495412025 | 4101-2.1 | Счетчик воды | ПУЛЬС | ПУЛЬС К-ХХХ-Х, ПУЛЬС Т-ХХХ-Х | м3/ч 0,06…140,0 | - | 48 - для исп. Г; 72 - для исп. Х; 48 - для исп. У при учете горячей воды, 72 - для исп. У при учете | 6000 | Нет | 68501-17 | Нет | Нет | Изготовитель: ООО "Аква-С", г.Реутов.
290672114180 | 4101-2.1 | Комплекс измерительный | КАРАТ | КАРАТ-306-1, КАРАТ-306-2, КАРАТ-306-3, КАРАТ-307-4V4T0P, КАРАТ-307-4V4T4P, КАРАТ-307-6V6T6P, КАРАТ-308 | - | - | 48 | 5000 | Нет | 65268-16 | Нет | Нет
290495412026 | 4101-2.1 | Счетчик холодной и горячей воды тахометрический | GROEN серии Dual, WR, DR, WT | Ду, мм 80, 100, 125 | Qmax-80 м3/ч, Qmax-120 м3/ч, Qmax-300 м3/ч | - | 48, 72 | 6000 | Нет | 66194-16 | Нет | Нет | Изготовитель: ООО "Энергобыт", г.Химки
290475801009 | 4101-2.1 | Расходомер ультразвуковой | Ирга-РУ | Ирга-РУП-150 | 2-3000 м3/ч | ±1,5 | 48 | 38000 | Нет | 70354-18 | Нет | Нет | Изготовитель: ООО "Глобус", г.Белгород
290485711154 | 4101-2.1 | Счетчик холодной и горячей воды тахометрический | GROEN серии Dual, WR, DR, WT | Ду 150 мм | Qmax-1000 м3/ч | - | 48, 72 | 8851 | Нет | 66194-16 | Нет | Нет | Изготовитель: ООО "Энергобыт", г.Химки, Московская обл.; Фирма "Chongqing Groen Imp.& Exp. Co. Ltd.", Китай
290494400401 | 4101-2.1 | Счетчик холодной и горячей воды | Home | Ду 15, 20 мм | Qmax-3м3/ч, Qmax-5м3/ч | - | 60; 72 | 500 | Нет | 65916-16 | Нет | Нет | Изготовитель: ООО "Энергобыт", г.Химки
290464800294 | 4101-2.1 | Счетчик холодной воды турбинный | MeiStream Plus | Ду 50 мм | Qn = 35 м3/ч | от Qmin до Qt ±5%; от Qt до Qmax ±2% | 72 | 2950 | Нет | 35548-07 | Нет | Нет
290485711155 | 4101-2.1 | Расходомер | UFM 3030 | UFM 3030К, UFM 3030F | Ду, мм 25…1600 | - | 36 | 22000 | Нет | 32562-09 | Нет | Нет | ООО "Кроне-Автоматика", г.Самара
290495412027 | 4101-2.1 | Счетчик турбинный горячей воды | СТВГ-1 | СТВГ-1 | - | - | 24 | 6000 | Нет | 8680-82 | Нет | Нет | Приборостроительный завод, Азербайджан, г.Гянджа
290464800295 | 4101-2.1 | Счетчик турбинный холодной и горячей воды | СТВХ, СТВУ | Ду 65 мм | Qn = 35 м3/ч; Qn = 25 м3/ч | от Qmin до Qt ±5%; от Qt до Qmax ±2% | 36 | 3500 | Нет | 22957-04 | Нет | Нет
290494400402 | 4101-2.1 | Счетчик холодной и горячей воды крыльчатый одноструйный | Нарва | Ду 15, 20 мм | Qn = 1,5 м3/ч; Qn = 2,5 м3/ч | от Qmin до Qt ± 5 %; от Qt до Qmax ± 2 % | 48; 72 | 500 | Нет | 27267-04 | Нет | Нет
290485711156 | 4101-2.1 | Расходомер-счетчик электромагнитный | OPTIFLUX | OPTIFLUX 4300 | Ду100 | - | 60 | 22000 | Нет | 70495-18 | Нет | Нет | Изготовитель: ООО "КРОНЕ-Автоматика", пос.Верхняя Подстепновка, Волжский р-он, Самарская обл.
290464800296 | 4101-2.1 | Ультразвуковой измеритель утечки | GTS 6108 | - | - | - | - | 27000 | Нет | - | Нет | Нет | Только калибровка.
290464800297 | 4101-2.1 | Расходомер жидкости ультразвуковой | Gentos | - | м/с -5…-0,01 и 0,01…5; -12…-0,01 и 0,01…12. | - | 48 | 8500 | Нет | 71148-18 | Нет | Нет | ООО "ВодаМет+", г.Пермь
290464800298 | 4101-2.1 | Счетчик холодной и горячей воды турбинный | MeiStream | MeiStream, MeiStream RF | Расход 0,2…100 м3/ч. Ду, мм 40, 50, 65, 80 | Погрешность, % в диапазоне Qmin…Qt ±5; Qt…Qmax ±2. Ду, мм 40, 50, 65, 80 | 48 - для гор.воды; 72 - хол. | 2950 | Нет | 35547-07 | Нет | Нет
290485711157 | 4101-2.1 | Расходомер-счетчик ультразвуковой | РУС-1 | РУС-1, РУС-1-М | от 0,03 до 110000 м3/ч | - | 48 | 6000 | Нет | 24105-06 | Нет | Нет | Если трубопровод в поверку не предоставляется, неоходим акт измерения внутреннего диаметра трубопровода (исполняется аккредитованной на данный вид измерений метрологической лабораторией в соответствии с методикой поверки). Если не предоставлен ни трубопровод, ни акт – поверка выполняется только для электронного блока (поверка в сокращенном объеме). В случае сокращенной поверки от заказчика необходимо письмо. Поверка проливным методом может осуществляться для Ду до 200 мм, при поверке имитационным методом Ду не имеет значения.
292157113072 | 4101-2.1 | Расходомер электромагнитный | 8700 | 8705, 8707, 8711, 8721 | - | - | 48 | 38000 | Нет | 64612-16 | Нет | Нет | АО "Промышленная группа "Метран", г.Челябинск
297161310455 | 4101-2.1 | Счетчик-расходомер массовый кориолисовый | ROTAMASS | - | от 0,004 до 600 т/ч | ± 0,1 % | 48; 12 | 27000 | Нет | 27054-14 | Нет | Нет | Изготовитель: Фирма "Rota Yokogawa GmbH & Co. KG", Германия
290464800299 | 4101-2.1 | Счетчик-расходомер электромагнитный | Admag мод. AXF, AXR, СA, SE | - | Ду 25, 32, 40 мм | ± 3; 6 % | 60 | 2950 | Нет | 17669-09 | Нет | Нет | СИ без индикатора принимаются в поверку только с предоставлением адаптера связи. Изготовитель: Фирма "Yokogawa Electric China Co., Ltd.", Китай.
290464800300 | 4101-2.1 | Счетчик-расходомер электромагнитный | Admag мод. AXF, AXR, СA, SE | - | Ду 100, 150 мм | ± 3; 6 % | 60 | 8851 | Нет | 17669-09 | Нет | Нет | СИ без индикатора принимаются в поверку только с предоставлением адаптера связи. Изготовитель: Фирма "Yokogawa Electric China Co., Ltd.", Китай.
290464800301 | 4101-2.1 | Счетчик-расходомер электромагнитный | ADMAG (мод. AXF, AXR, CA, AXW) | - | Ду 100, 150 мм | ± 3; 6 % | 60 | 8851 | Нет | 59435-14 | Нет | Нет | СИ без индикатора принимаются в поверку только с предоставлением адаптера связи. Изготовитель: Фирма "Rota Yokogawa GmbH & Co. KG", Германия
290464800302 | 4101-2.1 | Счетчик-расходомер электромагнитный | Admag мод. AXF, AXR, СA, SE | - | Ду 65, 80 мм | ± 3; 6 % | 60 | 6000 | Нет | 17669-09 | Нет | Нет | СИ без индикатора принимаются в поверку только с предоставлением адаптера связи. Изготовитель: Фирма "Yokogawa Electric China Co., Ltd.", Китай.
290464800303 | 4101-2.1 | Счетчик-расходомер электромагнитный | ADMAG (мод. AXF, AXR, CA, AXW) | - | Ду 25, 32, 40 мм | ± 3; 6 % | 60 | 2950 | Нет | 59435-14 | Нет | Нет | СИ без индикатора принимаются в поверку только с предоставлением адаптера связи. Изготовитель: Фирма "Rota Yokogawa GmbH & Co. KG", Германия
290464800304 | 4101-2.1 | Расходомер-счетчик электромагнитный | ВЗЛЕТ ЭР мод. Лайт М | Ду 50, 65, 80 мм | - | ± 1, 2, 5 % | 48 | 6000 | Нет | 52856-13 | Нет | Нет | СИ принимаются в чистом виде. Изготовитель: ЗАО "Взлет", г.С.-Петербург. Если расходомер/счетчик имеет признаки загрязнения, в том числе ржавчины - обязательно включать позицию по подготовке 480001.
290672114181 | 4101-2.1 | Вычислитель количества теплоты | ВКТ-5 | - | - | - | 48 | 5000 | Нет | 20195-07 | Нет | Нет | Изготовитель: ЗАО "НПФ Теплоком", г.С.-Петербург
290464800305 | 4101-2.1 | Расходомер-счетчик вихревой объемный | Yewflo YF, Yewflo DY | Ду 15, 25, 40 мм | от 0,94 до 44 м3/ч (жидкость) | 0,75% (жидкость), 1% (газ) | 48 | 8851 | Нет | 17675-04 | Нет | Нет | СИ без индикатора принимаются в поверку только с предоставлением адаптера связи. Изготовитель: фирма "Yokogawa"
290672114182 | 4101-2.1 | Теплосчетчик | ЛОГИКА 8943 | - | - | - | 36 - для теплосчетчиков с преобразователями Метран-320, Метран-55, МИДА-13П; 48 - для остальных тепл | 5000 | Нет | 43505-15 | Нет | Нет | Изготовитель: АО "Теплоэнергомонтаж" (ТЭМ), г.С.-Петербург; АО "НПФ "Логика", г.С.-Петербург
292157113073 | 4101-2.1 | Датчик комплексный с вычислителем расхода | Гиперфлоу 3Пм | - | - | - | 12 | 38000 | Нет | 15646-14 | Нет | Нет
290370100005 | 4101-2.1 | Расходомер электромагнитный | MUT | Ду от 15 до 2600 мм | от 0,08 до 200000 м3/ч | ± 0,4; ± 0,5; ±1; % | 48 | 22000 | Нет | 81657-21 | Нет | Нет | Проливным методом поверка возможна до 1000 м3/ч. Максимальный Ду 300 мм. Изготовитель: Фирма "Euromag International S.R.L.", Италия
290365304051 | 4101-2.1 | Преобразователь расхода электромагнитный | МастерФлоу | Ду 100, 150 мм | от 0,35 до 620 м3/ч | ± 1; 2; 3 % | 12 - для класса Э; 48 - для классов Б, Б2, Г, Д, Е | 8851 | Нет | 73383-18 | Нет | Нет | СИ принимаются в чистом виде. Если расходомер/счетчик имеет признаки загрязнения, в том числе ржавчины - обязательно включать позицию по подготовке 480001. Изготовитель: ООО "ТехПромСервис", г.Калуга
290365304052 | 4101-2.1 | Преобразователь расхода электромагнитный | МастерФлоу | Ду 50, 65, 80 мм | от 0,16 до 200 м3/ч | ± 1; 2; 3 % | 12 - для класса Э; 48 - для классов Б, Б2, Г, Д, Е | 6000 | Нет | 73383-18 | Нет | Нет | СИ принимаются в чистом виде. Если расходомер/счетчик имеет признаки загрязнения, в том числе ржавчины - обязательно включать позицию по подготовке 480001. Изготовитель: ООО "ТехПромСервис", г.Калуга
290464800306 | 4101-2.1 | Расходомер-счетчик жидкости | DF868, XMT868, AT868, PT878, UTX878 | - | от 0,3 до 2,2 м/с. | ± 1; 5 % | 48 | 22000 | Нет | 14772-06 | Нет | Нет | Изготовитель: Фирма "GE Panametrics Ltd.", Ирландия. Если расходомер/счетчик имеет признаки загрязнения, в том числе ржавчины - обязательно включать позицию по подготовке 480001.
290672114183 | 4101-2.1 | Комплекс измерительный | ЭЛЬФ и ЭЛЬФ-ТС, КАРАТ-307 и КАРАТ-307-ТС | - | - | - | 48 | 5000 | Нет | 46059-11 | Нет | Нет | Изготовитель: ООО НПП "Уралтехнология", г.Екатеринбург 620102
292157113074 | 4101-2.1 | Расходомер | 3051SFA | 3051SFA | по воде, м3/ч 1,04…49137; по газу, м3/мин 0,91…347560; по пару, т/ч 0,07…11525 | при измерении расхода и количетсва, % 0,8...1,1 | 24 | 38000 | Нет | 46963-11 | Нет | Нет
300158101163 | 4101-2.1 | Преобразователь многопараметрический | 3095 | 3095L, 3095FC, 3095FB, 3095MV, 3095MA, 3095FT. | Абс./изб. давления, кПа 0...5515,8 и 0...2500; разности давления, кПа 0...6,22; температуры, С -186...+815. | давления, % 0,075...0,78 | 48 | 38000 | Нет | 14682-06 | Нет | Нет
290495412028 | 4101-2.1 | Счетчик холодной и горячей воды тахометрический | GROEN серии DUAL, WR, DR, WT | Ду 15, 20, 25, 32, 40 мм | - | от Qmin до Qt ±5%; от Qt до Qmax ±2% | 48 - для гор.воды;72 - хол. | 1857 | Нет | 51333-12 | Нет | Нет | Изготовитель: Фирма "Groen Мetering Company Ltd.", Германия
290464800307 | 4101-2.1 | Расходомер | SONO 1500 CT | Ду 15, 20, 25, 32 , 40 мм | от 0,048 до 120 м3/ч | ± 2; 5 % | 48 | 6500 | Нет | 35209-09 | Нет | Нет | Изготовитель: Фирма "Hydrometer GmbH", Германия.
290672114184 | 4101-2.1 | Блок вычисления расхода микропроцессорный | БВР.М | - | (4-20) мА; (0,25-4000) Гц | - | 36 | 5000 | Нет | 76556-19 | Нет | Нет | Выдан до: 18.11.2024 /Назначение и область применения прибора: Для измерения частоты, количества импульсов датчиков расхода, силы постоянного тока преобразователей температуры и давления, сигналов термопреобразователей сопротивления (RTD), времени наработки и вычисления объема (объемного расхода) природного, свободного нефтяного газа и других газов, приведенных к стандартным условиям, объема воды, сжиженного газа приведенного к стандартным условиям, массы теплоносителя и количества теплоты в водяных и паровых системах теплоснабжения. /Изготовитель: АО "ИПФ "Сибнефтеавтоматика" (СибНА), г.Тюмень 625014, ул.Новаторов, 12. Факс 21-13-39, тел. 21-07-50, www.sibna.ru, E-mail: sibna@sbtx.tmn.ru, sibna@sibna.ru /Испытания провер: ГЦИ СИ Тюменского ЦСМ (024) (311495 РА)
290964410006 | 4101-2.1 | Счетчик жидкости камерный | ЭМИС-ДИО 230Л/230М | Ду15 | Диапазон измерения объемного расхода, м3/ч 0,03…3 | - | 24 | 500 | Нет | 57045-14 | Нет | Нет
290964410007 | 4101-2.1 | Счетчик холодной и горячей воды универсальный | ЭКО НОМ-20, ЭКО НОМ-25 | Ду 20,25 мм | Расход воды, м3/ч: 0,05…7,0. | от Qmin…Qt ±5; Qt…Qmax ±2. | 48 - для гор.воды; 72 - хол. | 500 | Нет | 62574-15 | Нет | Нет
290370100006 | 4101-2.1 | Расходомер ультразвуковой | UFM 500 | Ду 100, 150 ,200 мм | - | ±0,5 (±1,0) [±0,2] | 36 | 22000 | Нет | 29975-05 | Нет | Нет
290365304053 | 4101-2.1 | Счетчик жидкости камерный | ЭМИС-ДИО 230Л/230М | Ду 15, 25 мм | - | КТ 0,5; 1,0 | 24 | 1857 | Нет | 57045-14 | Нет | Нет
290365304054 | 4101-2.1 | Расходомер жидкости ультразвуковой | Fluxus | мод. ADM 5107, ADM6725, ADM7207, ADM7407, ADM8027 | - | - | 24 | 8851 | Нет | 29099-05 | Нет | Нет
290464800308 | 4101-2.1 | Расходомер электромагнитный | Promag | менее Ду 50 мм | Согласно описанию типа | ± 0,2; 0,5 % | 60 | 7081 | Нет | 61467-15 | Нет | Нет | Поверка проливным методом. Если расходомер/счетчик имеет признаки загрязнения, в том числе ржавчины - обязательно включать позицию по подготовке 480001.
290495412029 | 4101-2.1 | Счетчик крыльчатый холодной и горячей воды | ZR | Ду 25, 32, 40 мм | от 0,04 до 20 м3/ч | от Qmin до Qt ±5%; от Qt до Qmax ±2 (±3) % | 72 | 1857 | Нет | 75309-19 | Нет | Нет | СИ принимаются в чистом виде. Если расходомер/счетчик имеет признаки загрязнения, в том числе ржавчины - обязательно включать позицию по подготовке 480001.
290370100007 | 4101-2.1 | Расходомер жидкости ультразвуковой | Стримлюкс (Streamlux) | - | Диапазон измерений скорости потока, м/с ,от - 12 до -0,01 и от +0,01 до +12 | Пределы допускаемой относительной погрешности при измерении скорости потока V, объемного расхода и о | 48 | 6500 | Нет | 71474-18 | Нет | Нет
290370100009 | 4101-2.1 | Счетчик холодной воды турбинный | СТВ-50Х, СТВ-65Х, СТВ-80Х, СТВ-100Х | - | - | - | 72 | 2950 | Нет | 33911-07 | Нет | Нет
290370100013 | 4101-2.1 | Расходомер-счетчик электромагнитный | РСЦ | - | Ду 100 | от Qнаим до Qп - 4%, от Qп1 до Qп2 - 2%, от Qп2 до Qнаиб - 1% | 48 | 6000 | Нет | 71286-18 | Нет | Нет
290370100014 | 4101-2.1 | Расходомер | ProBar | мод. ProBar Diamond II+, ProBar 3051SFA | Диапазон измерения расхода: по воде 0,08…49137; по газу 0,07…347560 м3/мин; по пару 0,00522…11525 т/ч. | - | 12 - на калиброванный ProBar Diamond II+; 24 - на остальные | 22000 | Нет | 20102-04 | Нет | Нет | Изготовитель: Фирма "Emerson Process Management", США, Германия
290672114188 | 4101-2.1 | Счетчик тепловой энергии ультразвуковой корреляционный | ELKORA S-25 | - | Ду 50 до 2000 | ± 0,5 °С; ± 1,5 %; ± 1,5 %; ± 1,5 %. | 24 | 14163 | Нет | 16066-97 | Нет | Нет | Изготовитель: Институт расходоизмерительной техники "Elkora", Латвия
290494400403 | 4101-2.1 | Счетчик воды | ТЭМ | Ду 15 мм | Qn = 1,5 м3/ч | от Qmin до Qt ±5%; от Qt до Qmax ±2% | 48 | 500 | Нет | 24357-08 | Нет | Нет | ЗАО "ТЭМ", г.С.-Петербург
290370100015 | 4101-2.1 | Расходомер электромагнитный | 87 | До Ду 32 мм вкл. | - | - | 60 | 8851 | Нет | 85146-22 | Нет | Нет | Изготовитель: Фирма "Micro Motion Inc.", США
290464800309 | 4101-2.1 | Расходомер-счетчик ультразвуковой | OPTISONIC 3400 | исп. OPTISONIC 3400 C, исп. OPTISONIC 3400 F | Ду 150, 200, 300 мм | ± 0,5 % | 48 | 27000 | Нет | 57762-14 | Нет | Нет | Если расходомер/счетчик имеет признаки загрязнения, в том числе ржавчины - обязательно включать позицию по подготовке 480001. Изготовитель: ООО коммерческая организация с иностранными инвестициями "КРОНЕ-Автоматика"
290672114190 | 4101-2.1 | Тепловычислитель | Multical III | - | 1…160 °С; Ду 15; 25; 40 и 50 мм. | 3 % | 48 | 4500 | Нет | 15468-96 | Нет | Нет
290672114191 | 4101-2.1 | Тепловычислитель | Multical III | мод. 66-B, 66-R | Диапазон измерения температуры, °С 0…160. Диапазон измерения разности температур, °С 3…150. | - | 48 | 4500 | Нет | 15468-97 | Нет | Нет | Изготовитель: Фирма "Kamstrup A/S", Дания Industriyej 28 8660 Skanderborg, Denmark
290464800310 | 4101-2.1 | Расходомер-счетчик электромагнитный | ВЗЛЕТ ТЭР | Ду 65, 80, 100 мм | - | ± 0,35% | 48 | 8851 | Нет | 39735-08 | Нет | Нет | Изготовитель: ЗАО "Взлет", г.С.-Петербург. Если расходомер/счетчик имеет признаки загрязнения, в том числе ржавчины - обязательно включать позицию по подготовке 480001.
290370100019 | 4101-2.1 | Счетчик холодной и горячей воды крыльчатый | НОРМА СВКМ, НОРМА СВКС | Ду 15 мм | от 0,03 до 3 м3/ч | Qmin≤Q<Qt ± 5 %; Qt(вкл.)≤Q≤Qmax ± 2 % | 72 | 500 | Нет | 73676-18 | Нет | Нет | Изготовитель: Фирма "Better Industries Limited", Китай Room 2006, Langmu Building, Cultural Business District, Cixi City, hejiang Province, China.
290672114192 | 4101-2.1 | Теплосчетчик | ИНТЕЛЕКОН-Т | - | - | - | 48 | 14166 | Нет | 35352-12 | Нет | Нет | Изготовитель: ООО НПП "Горизонт", г.Екатеринбург
290964410008 | 4101-2.1 | Счетчик холодной и горячей воды крыльчатый торговой марки "MINKOR" | MK-U | мод. MK-U 15, мод. MK-U I 15 (Ду 15 мм) | от 0,03 до 3,0 м3/ч | Qmin ≤ Q ≤ qt ± 5 %; Qt ≤ Q ≤ Qmax ± 2 % | 72 | 500 | Нет | 56505-14 | Нет | Нет | Изготовитель: ООО "Спутник", г.С.-Петербург 192019, ул.Профессора Качалова, д.11
290464800311 | 4101-2.1 | Счетчик холодной и горячей воды крыльчатый многоструйный | MTK и MTW | Ду 25 мм | Qn = 3,5 м3/ч | от Qmin до Qt ±5%; от Qt до Qmax ±2% | 4 года - для гор.воды; 6 лет - хол. | 1857 | Нет | 29149-05 | Нет | Нет | Ду 25 мм, резьбовое соединение, производитель ZENNER. СИ принимаются в чистом виде. Если расходомер/счетчик имеет признаки загрязнения, в том числе ржавчины - обязательно включать позицию по подготовке 480001.
290370100020 | 4101-2.1 | Расходомер | 3051SFA | - | Диапазон измерений: объемного расхода жидкости, м3/ч 0,1…50000; объемного расхода газа, м3/мин 0,5…350000; объемного расхода пара, м3/ч 0,5…20*10^(6). | - | 60 | 38000 | Нет | 69476-17 | Нет | Нет | Изготовитель: АО "Промышленная группа "Метран", г.Челябинск
290672114193 | 4101-2.1 | Теплосчетчик | КАРАТ-Компакт | - | Диапазон измерений температуры, °C 0…105. | - | 60 | 3500 | Нет | 28112-14 | Нет | Нет | Изготовитель: ООО НПП "Уралтехнология", г.Екатеринбург
290494400404 | 4101-2.1 | Счетчик воды | ТЭМ | Ду 20 мм | Qn = 2,5 м3/ч | от Qmin до Qt ±5%; от Qt до Qmax ±2% | 48 | 589 | Нет | 24357-08 | Нет | Нет | Изготовитель: ЗАО "ТЭМ", г.С.-Петербург 198095, пл.Стачек, 5
290672114194 | 4101-2.1 | Устройство микровычислительное | Dymetic-5102 | - | Давление от 0,1 до 1,6; температура от 0 до 150 °С | - | 36 | 8851 | Нет | 25937-03 | Нет | Нет | Изготовитель: ЗАО "Даймет", г.Тюмень
290672114195 | 4101-2.1 | Тепловычислитель | ТМК-Н | исполнение ТМК-Н20, исполнение ТМК-Н120, исполнение ТМК-Н30, исполнение ТМК-Н130, исполнение ТМК-Н60, исполнение ТМК-Н90 | - | - | 48 | 4500 | Нет | 80304-20 | Нет | Нет | Изготовитель: ООО "ТехПромСервис", г.Калуга
290370100022 | 4101-2.1 | Счетчик-расходомер массовый | ЭМИС-МАСС 260 | до Ду 100 мм | - | - | 48 | 27000 | Нет | 42953-15 | Нет | Нет | Изготовитель: ЗАО "Электронные и механические измерительные системы" ("ЭМИС"), г.Челябинск 454007, пр.Ленина, 3
290370100023 | 4101-2.1 | Счетчик жидкости роторный | ЭМИС-ДИО 230 | до Ду 100 мм | - | - | 12 | 22000 | Нет | 38302-08 | Нет | Нет | Изготовитель: ЗАО "Электронные и механические измерительные системы", г.Челябинск 454007
290485711158 | 4101-2.1 | Преобразователь расхода электромагнитный | ПРЭМ-2 | Ду 150 мм | от 1,9 до 630 м3/ч | ± 1; 2; 5; 10 %. | 48 | 8851 | Нет | 21692-01 | Нет | Нет | Изготовитель: ЗАО "Теплоком", г.С.-Петербург. СИ принимаются в чистом виде. Если расходомер/счетчик имеет признаки загрязнения, в том числе ржавчины - обязательно включать позицию по подготовке 480001.
290464800312 | 4101-2.1 | Расходомер-счетчик жидкости и газа | КВАРТА | - | от 0,15 до 7,5 м3/ч (для вязкости жидкостей от 0,1 до 100 мм2/с) - поверочная среда - жидкость | ± 0,3 % | 12; 36 | 27000 | Нет | 60032-15 | Нет | Нет | Изготовитель: ООО "ПРАМЕНЬ", Брянская обл., г.Новозыбков
290672114196 | 4101-2.1 | Теплосчетчик | SonoSelect 10, SonoSafe 10 | - | температура от 5 до 95 С | ± 4; 5; 6 %: | 72 | 3500 | Нет | 63444-16 | Нет | Нет | Изготовитель: Фирма "Danfoss (Tianjin) Ltd.", Китай
290464800313 | 4101-2.1 | Счетчик воды универсальный «ПУЛЬС» | ПУЛЬС-15У-80; ПУЛЬС-15УИ-80; ПУЛЬС-15У-110; ПУЛЬС-15УИ-110 | Ду 15 мм | от 0,03 до 3,00 м3/ч | Qmin…Qt ±5,0 %; Qt (включ.)…Qmax ±2,0 % | 72 | 500 | Нет | 57032-14 | Нет | Нет | Изготовитель: ООО "Аква-С", г.Реутов, Россия
290370100024 | 4101-2.1 | Расходомер-счетчик электромагнитный | ПИТЕРФЛОУ | Ду 200, 300 мм | от 1,7 до 1000 м3/ч | - | 48 | 22000 | Нет | 66324-16 | Нет | Нет | Если расходомер/счетчик имеет признаки загрязнения, в том числе ржавчины - обязательно включать позицию по подготовке 480001. Изготовитель: ООО "ТЕРМОТРОНИК", г.С.-Петербург
290370100025 | 4101-2.1 | Расходомер-счетчик электромагнитный | Малахит-РС8 | Ду 100 мм | от 0,5 до 250 м3/ч | - | 48 | 8851 | Нет | 29648-07 | Нет | Нет | Если расходомер/счетчик имеет признаки загрязнения, в том числе ржавчины - обязательно включать позицию по подготовке 480001. Изготовитель: ООО НПК "ИР-Прибор", г.Москва
290370100026 | 4101-2.1 | Счетчик жидкости ультразвуковой | ALTOSONIC 5 | Ду от 100 до 300 мм | от 10 до 1000 м3/ч | ± 0,10; 0,15 % | 48 | 54000 | Нет | 65641-16 | Нет | Нет | Поверка проливным методом. Изготовитель: Фирма "Krohne Altometer", Нидерланды
290495412030 | 4101-2.1 | Счетчик холодной и горячей воды турбинный | НОРМА СТВ | Ду, мм 50, 65, 80, 100, 125, 150 | - | - | 72 | 6000 | Нет | 78461-20 | Нет | Нет | ООО "Норма Измерительные Системы", г.С.-Петербург
290370100028 | 4101-2.1 | Счетчик воды сухоходный крыльчатый универсальный | ЭКО НОМ СВ | Ду 50 мм | - | от Qmin до Qt ±5%; от Qt до Qmax ±2% | 72 | 2950 | Нет | 76699-19 | Нет | Нет
290672114197 | 4101-2.1 | Прибор вторичный теплоэнергоконтроллер | ИМ2300 | ИМ2300Н1, ИМ2300ЩМ1, ИМ2300DIN, ИМ2300 DIN-ВМ, ИМ2300ИРР | - | - | 48 | 5000 | Нет | 14527-17 | Нет | Нет
290370100033 | 4101-2.1 | Расходомер жидкости турбинный | PTF, PNF | Ду 100 - 150 вкл. мм | от 13 до 820 м3/ч | ± 1,5; 0,25 %. | 12 | 11803 | Нет | 11735-06 | Нет | Нет | Изготовитель: ООО "ЕНХА", г.Белгород
290495412031 | 4101-2.1 | Счетчик горячей воды | ВСТ | Ду 200, 250 мм | от 0,012 до 1000 м3/ч | от Qmin до Qt ±5%; от Qt до Qmax ±2% | 72 | 8851 | Нет | 23647-02 | Нет | Нет | Если расходомер/счетчик имеет признаки загрязнения, в том числе ржавчины - обязательно включать позицию по подготовке 480001.
292166109204 | 4101-2.1 | Датчик многопараметрический | DYMETIC-2712 | Ду 32, 40 мм | от 0,6 до 25 м3/ч | ± 1,5 %. | 36 | 2950 | Нет | 25286-03 | Нет | Нет | Изготовитель: АО "Даймет", г.Тюмень
290370100034 | 4101-2.1 | Контроллер измерительный | ROC/FloBoss | мод. ROC 809, 809L, 827, 827L и FloBoss 103, 107, 107E | - | - | 24 | 38000 | Нет | 59616-15 | Нет | Нет | Позиция для работы с ООО "ГАЗПРОМ ТРАНСГАЗ ЕКАТЕРИНБУРГ". Для других заказчиков в счет включаются работы по позиции 140518. Изготовитель: Фирма "Emerson Process Management / Remote Automation Solutions / Fromex S.A. de C.V.", Мексика; Фирма "Emerson Process Management / Remote Automation Solutions / Bristol Inc.", США
290370100035 | 4101-2.1 | Счётчик тепловой энергии | СТК MULTIDATA и Minocal Combi | СТК МUЛТIDАТА S1, СТК MULTIDATA S1-1, Minocal Combi | Диапазон температуры рабочей среды, °С 1 ... 90/150, Диапазон измерений расхода, М3 /ч 0,01...1260 | Пределы допускаемой относительной погрешности измерений тепловой энергии, °/о,при разности температу | 48 | 5000 | Нет | 15832-08 | Нет | Нет
290485711159 | 4101-2.1 | Расходомер | UFM 3030 | UFM 3030К, UFM 3030F | Ду, мм 25…1600 | - | 36 | 22000 | Нет | 32562-06 | Нет | Нет | ООО "Кроне-Автоматика", г.Самара
292166109205 | 4101-2.1 | Счетчик холодной и горячей воды крыльчатый | НОРМА СВКМ, НОРМА СВКС | Ду 15 мм | Qn = 1,5 м3/ч | от Qmin до Qt ±5%; от Qt до Qmax ±2% | 72 | 500 | Нет | 80029-20 | Нет | Нет | Изготовитель: ООО ПК "Норма Измерительные Системы", г.С.-Петербург
290464800314 | 4101-2.1 | Расходомер-счетчик электромагнитный | Геликон РЭЛ-100 | Ду от 15 до 200 мм | от 0,002 до 1000 м3/ч | - | 48 | 22000 | Нет | 67959-17 | Нет | Нет | Поверка проливным методом. Изготовитель: ООО "РКС-Энерго", г.С.-Петербург; ООО "ПК "Геликон"
349200000128 | 4101-2.1 | Комплекс технических средств | ПК-300 | - | Диапазоны измерений 0…5мА, 0…10В, 0…20мА, 4…20мА. | ± 0,5 % | 48 | 9464 | Нет | 50538-12 | Нет | Нет | Стоимость указана за поверку ПК-300. Дополнительно в счет включаются позиции 140402 за поверку каждого канала - количество 1,6 н/часов за один канал. Изготовитель: ООО "АНТ-Информ", г.С.-Петербург
340119100002 | 4101-2.1 | Устройство сбора и передачи данных | ЭКОМ-3000 | - | - | - | 48 | 9464 | Нет | 17049-04 | Нет | Нет | С модулями с аналоговыми и счетно-импульсными каналами. Стоимость указана за поверку ЭКОМ-3000. Дополнительно в счет включаются позиции 140402 за поверку каждого канала - количество 1,6 н/часов за один канал.
340119100003 | 4101-2.1 | Устройство сбора и передачи данных | ЭКОМ-3000 | - | - | - | 48 | 9464 | Нет | 17049-09 | Нет | Нет | С модулями с аналоговыми и счетно-импульсными каналами. Стоимость указана за поверку ЭКОМ-3000. Дополнительно в счет включаются позиции 140402 за поверку каждого канала - количество 1,6 н/часов за один канал.
340119100004 | 4101-2.1 | Устройство сбора и передачи данных | ЭКОМ-3000 | - | - | - | 96 | 9464 | Нет | 17049-14 | Нет | Нет | С модулями с аналоговыми каналами. Стоимость указана за поверку ЭКОМ-3000. Дополнительно в счет включаются позиции 140402 за поверку каждого канала - количество 1,6 н/часов за один канал.
340119100005 | 4101-2.1 | Устройство сбора и передачи данных | ЭКОМ-3000 | - | - | - | 48 | 9464 | Нет | 17049-98 | Нет | Нет | С модулями с аналоговыми и счетно-импульсными каналами. Стоимость указана за поверку ЭКОМ-3000. Дополнительно в счет включаются позиции 140402 за поверку каждого канала - количество 1,6 н/часов за один канал.
349200000129 | 4101-2.1 | Комплекс технических средств | ПК-300 | - | Диапазоны измерений 0…5мА, 0…10В, 0…20мА, 4…20мА. | ± 0,5 % | 48 | 8851 | Нет | 69126-17 | Нет | Нет | Стоимость указана за поверку ПК-300. Дополнительно в счет включаются позиции 140402 за поверку каждого канала - количество 1,6 н/часов за один канал. Изготовитель: ООО "АНТ-Информ", г.С.-Петербург
290370100036 | 4101-2.1 | Расходомер ультразвуковой | OPTISONIC 6300, OPTISONIC 6400 | - | Диапазон измерения скорости потока, м/с 0…20, 0,5…20. | - | 48 | 38000 | Нет | 48155-11 | Нет | Нет | Изготовитель: Фирма "Krohne Altometer", Нидерланды
290370100037 | 4101-2.1 | Расходомер вихревой | SITRANS FX300 | Ду от 15 до 300 мм | до 1000 м3/ч | ± 0,75; 1,0; 1,5; 2,0 % | 36 | 27000 | Нет | 45086-10 | Нет | Нет | Изготовитель: Фирма "Siemens AG", Германия.
290370100038 | 4101-2.1 | Счетчик воды крыльчатый | СВК, СВМ | Ду 15 мм | Qn = 1,5 м3/ч | от Qmin до Qt ± 5 %; от Qt до Qmax ± 2 % | 72 | 500 | Нет | 68151-17 | Нет | Нет | Изготовитель: ООО "Торговый дом "Экватэл", г.Набережные Челны
290370100040 | 4101-2.1 | Счётчик воды «ПУЛЬС» | «ПУЛЬС» | - | Q= 0.03 - 20 м3/ч | Qmin ≤ Q ˂ Qt ±5%, - Qt ≤ Q ≤ Qmax ±2% | 4 года - для исп. Г; 6 лет - для исп. Х; 4 года - для исп. У при учете горячей воды, 6 лет - для исп | 1857 | Нет | 68501-17 | Нет | Нет
290365304058 | 4101-2.1 | Счетчик жидкости турбинный | CRA/MRT 97 | Ду 20, 25, 40, 50 мм | от 0,91 до 51,1 м3/ч | ± 0,5 % | 24 | 7081 | Нет | 22214-01 | Нет | Нет | Изготовитель: Фирма "Daniel", США
290365304059 | 4101-2.1 | Счетчик-расходомер | КСР | - | - | - | 48 | 7081 | Нет | 23443-13 | Нет | Нет | Счетчик-расходомер состоит из функциональных частей: 1) блок индикации БИ; 2) от 1 до 4 преобразователей расхода 3) от 1 до 4 преобразовательей давления. Преобразователи расхода и преобразователи давления являются СИ утвержденного типа - сведения об их поверке необходимо предоставить для поверки счетчика-расходомера КСР. Если сведения не предоставлены, выставляется позиция на поверку каждого СИ. Изготовитель: ЗАО НПО "Промприбор", г.Калуга
290365304060 | 4101-2.1 | Расходомер-счетчик жидкости ультразвуковой | PT900 | Ду до 300 мм | до 1000 м3/ч | ± 1,0; 1,5; 2,0; 2,5; 3,0; 5,0 % | 48 | 8500 | Нет | 71824-18 | Нет | Нет | Поверка проливным методом. Расходомеры-счетчики состоят из: 1) одна или две пары ультразвуковых преобразователей; 2) электронно-вычислительный блок. Изготовитель: Фирма "Baker Hughes EMEA Unlimited Company", Ирландия; Фирма "Panametrics LLC", США; Фирма "Baker Hughes Sensing & Inspection (Changzhou) Co., Ltd", Китай
290365304061 | 4101-2.1 | Счетчик-расходомер массовый | Micro Motion | мод. DS, DH, DT, DL, CMF, F, R, T, CNG 050, H, LF | до 1000 м3/ч | ± 0,15 % | 48 | 27000 | Нет | 13425-06 | Нет | Нет | Изготовитель: Фирма "Emerson Process Management / Micro Motion Inc.", Нидерланды, США, Мексика
290365304063 | 4101-2.1 | Счетчик-расходомер массовый кориолисовый | Rotamass | мод. RCCT, RCCS/RCCF, RCCS/RCCR | - | - | 48 | 27000 | Нет | 27054-09 | Нет | Нет | Изготовитель: Фирма "Rota Yokogawa GmbH & Co. KG", Германия
290370100041 | 4101-2.1 | Расходомер с качающимся диском | Badger Meter Recordall (RCDL) | модель M25 | от 1 до 100 л/мин; Ду 15, 25 мм | ± 1,5 % | 24 | 6000 | Нет | 68173-17 | Нет | Нет | Изготовитель: Фирма "Badger Meter", США; заводы: "Badger Meter Europa GmbH"
290365304064 | 4101-2.1 | Счетчик воды крыльчатый универсальный | ВСКМ 90 "АТЛАНТ", ОСВ "НЕПТУН" | Ду 50 мм | Qn = 15 м3/ч | от Qmin до Qt ± 5 %; от Qt до Qmax ± 2 % | 48, 72 | 2950 | Нет | 61032-15 | Нет | Нет | Если расходомер/счетчик имеет признаки загрязнения, в том числе ржавчины - обязательно включать позицию по подготовке 480001. Изготовитель: ООО "Декаст М", г.Калуга 248002, Калужская обл., ул.Болдина, зд.59, пом.1
290365304066 | 4101-2.1 | Расходомер-счетчик электромагнитный | Magflo | Ду 80 мм | от 0,5 до 10 м/с | ± 0,5 %; ± 0,25 % | 48 | 22000 | Нет | 13935-02 | Нет | Нет | Изготовитель: Фирма "Danfoss A/S", Дания Automatic Controls Division DK 6430 Nordborg, Denmark; Nordborgvej 81, 6430 Nordborg
290365304067 | 4101-2.1 | Расходомер ультразвуковой | OPTISONIC 6300 | мод. UFC 300 W, UFC 300 F | от 0 до 20 м/с, Ду не более 300 мм | ± 1; 3 % | 36 | 38000 | Нет | 33604-06 | Нет | Нет | Изготовитель: Фирма "KROHNE Messtechnik GmbH & Co. KG", Германия.
290365304068 | 4101-2.1 | Расходомер-счетчик электромагнитный | SITRANS FM | Ду до 300 мм | - | - | 48 | 38000 | Нет | 61306-15 | Нет | Нет | Изготовитель: Фирма "Siemens AG", завод "Siemens Sensors and Communication Ltd.", Китай No.
290464800315 | 4101-2.1 | Счетчик холодной воды крыльчатый | MTK | Ду 40 мм | Qn = 10 м3/ч | от Qmin до Qt ±5%; от Qt до Qmax ±2% | 72 | 2950 | Нет | 13673-01 | Нет | Нет | Изготовитель: Фирма "Karl Adolf Zenner", Германия
290365304069 | 4101-2.1 | Расходомер электромагнитный | KFL-DC | Ду не более 300 мм | до 1000 м3/ч | ± 0,5 % | 48 | 27000 | Нет | 75355-19 | Нет | Нет | Изготовитель: Фирма "Kaflon Measurement And Control Equipment Co., Ltd.", Китай
290365304070 | 4101-2.1 | Расходомер-счетчик | ДАРКОНТ | серии ЕМ, серии ОМ | от 0,005 до 150 м3/ч | ± 1,0; 0,5; 0,2 % | 12; с 26.11.2018 - 24 | 27000 | Нет | 52516-13 | Нет | Нет | Изготовитель: Компания "Trimec Industries Pty Ltd."
290365304071 | 4101-2.1 | Расходомер-счетчик электромагнитный | ВЗЛЕТ ЭМ | Ду 300 мм | до 1000 м3/ч | ± 2; 1; 0,5; 0,3 % | 48; для эталонных расходомеров-счетчиков - 12 | 22000 | Нет | 30333-05 | Нет | Нет | Изготовитель: ЗАО "Взлет", г.С.-Петербург
290672114198 | 4101-2.1 | Комплекс учета энергоносителей | ТЭКОН-20К | - | - | А, Б, В, Г1, Г2 | 48 | 4500 | Нет | 35615-14 | Нет | Нет | -
290365304072 | 4101-2.1 | Расходомер ультразвуковой | КАТФЛОУ | - | от 0,01 до 25 м/с | - | 48 | 8851 | Нет | 72809-18 | Нет | Нет | Изготовитель: ООО ПК "РУНА", г.Москва 121105, Территория Сколково Инновационного Центра, ул.Нобеля, д.5
290365304073 | 4101-2.1 | Расходомер-счетчик электромагнитный | ЭЛЕМЕР-РЭМ | Ду от 15 до 300 мм | от 0,033 до 1000 м3/ч | - | 60 | 22000 | Нет | 74824-19 | Нет | Нет | Поверка проливным методом. Изготовитель: ООО НПП "ЭЛЕМЕР", г.Москва
290365304074 | 4101-2.1 | Счетчик-расходомер массовый | Метран-360М | Ду 50 мм | от 1,2 до 1000 кг/ч | ± 0,2 % | 60 | 32457 | Нет | 89922-23 | Нет | Нет | СИ для измерений расхода жидкости. Поверка методом непосредственного сличения.
290370100042 | 4101-2.1 | Счетчик турбинный | Норд-М | - | от 35 до 900 м3/ч | ± 0,9 %; ± 0,4%; ± 0,25 % | 12 | 27000 | Нет | 5638-02 | Нет | Нет | Изготовитель: ООО "Бугульминский опытный завод нефтеавтоматики" (БОЗНА), г.Бугульма 423230, Татарстан, ул.Воровского
290365304075 | 4101-2.1 | Расходомер электромагнитный с конвертерами сигналов | OPTIFLUX 1000 / 2000 / 4000 / 5000 / 6000 (расходомеры) IFC 010 / 040 / 100 / 300; TIDALFLUX 4110; OPTIFLUX 7080C (конвертеры) | - | Ду 65, 80, 100 мм | ± 0,2 % | 60 | 22000 | Нет | 40075-08 | Нет | Нет | Изготовитель: Фирма "Krohne Altometer", Нидерланды.
290365304076 | 4101-2.1 | Счетчик-расходомер массовый | Rheonik RHM | мод. RHM 03L | до Ду 100 мм | ± 0,1 ... 0,6 % | 48 | 27000 | Нет | 61714-15 | Нет | Нет | Изготовитель: Фирма "Rheonik Messtechnik GmbH", Германия
290365304077 | 4101-2.1 | Преобразователь расхода вихревой электромагнитный | ВЭПС-Т(И) | Ду 65, 80 мм | от 1,6 до 63 м3/ч | ±1,5 от Qmin до Qt; ±1,0 от Qt до Qmax | 48 | 6000 | Нет | 16766-00 | Нет | Нет | Если расходомер/счетчик имеет признаки загрязнения, в том числе ржавчины - обязательно включать позицию по подготовке 480001.
292173104009 | 4101-2.1 | Расходомер-счетчик вихревой | OPTISWIRL 4070 | - | 0,45 до 1000 м3/ч - измеряемая среда - жидкость (вода) | - | 48 | 22000 | Нет | 52514-13 | Нет | Нет | Поверка проливным методом. Изготовитель: Фирма "KROHNE Messtechnik GmbH & Co. KG", Германия.
290365304078 | 4101-2.1 | Преобразователь расхода турбинный | НОРД, МИГ-М | Ду 200 мм | до 1000 м3/ч | ± 0,14 % | 12 | 27000 | Нет | 65199-16 | Нет | Нет | Изготовитель: ООО "НПП "БЗНГА", г.Бугульма
290365304079 | 4101-2.1 | Расходомер электромагнитный | Баджер Метер М2000 | Ду 300 мм | до 1000 м3/ч | ± 0,3 % от Qt до Qmax; ± 0,5 % от Qmin до Qt | 48 | 22000 | Нет | 49859-12 | Нет | Нет | Изготовитель: Фирма "Badger Meter Czech Republic s.r.o."
290365304080 | 4101-2.1 | Расходомер-счетчик электромагнитный | ВЗЛЕТ ЭР Лайт М | Ду 300 мм | до 1000 м3/ч | ± 1,0; 2,0; 5,0 % | 72 | 22000 | Нет | 85267-22 | Нет | Нет | Изготовитель: ЗАО "Взлет", г.С.-Петербург. СИ принимаются в чистом виде. Если расходомер/счетчик имеет признаки загрязнения, в том числе ржавчины - обязательно включать позицию по подготовке 480001.
290365304081 | 4101-2.1 | Расходомер-счетчик электромагнитный | ВЗЛЕТ ЭР Лайт М | Ду 100, 150 мм | до 1000 м3/ч | ± 1,0; 2,0; 5,0 % | 72 | 8851 | Нет | 85267-22 | Нет | Нет | Изготовитель: ЗАО "Взлет", г.С.-Петербург. СИ принимаются в чистом виде. Если расходомер/счетчик имеет признаки загрязнения, в том числе ржавчины - обязательно включать позицию по подготовке 480001.
292173104011 | 4101-2.1 | Счетчик воды крыльчатый | СВК, СВМ | Ду 32 мм | Qn = 6 м3/ч | от Qmin до Qt ± 5 %; от Qt до Qmax ± 2 % | 72 | 1857 | Нет | 68151-17 | Нет | Нет | Изготовитель: ООО "Торговый дом "Экватэл", г.Набережные Челны 423800, Татарстан
297161310464 | 4101-2.1 | Счетчик воды крыльчатый | СВК, СВКМ | Ду 15 мм | Qn = 1,5 м3/ч | от Qmin до Qt ± 5 %; от Qt до Qmax ± 2 % | 72 | 500 | Нет | 75657-19 | Нет | Нет | Изготовитель: ООО ПКФ «ГЕРРИДА»
290365304083 | 4101-2.1 | Счетчик холодной и горячей воды | ВМХ, ВМГ | Ду 200 мм | от 4 до 1000 м3/ч | от Qmin до Qt ± 5 %; от Qt до Qmax ± 2 % | 48; 72 | 8851 | Нет | 18312-99 | Нет | Нет | Если расходомер/счетчик имеет признаки загрязнения, в том числе ржавчины - обязательно включать позицию по подготовке 480001. Изготовитель: ОАО "Завод "Водоприбор", г.Москва.
290464800316 | 4101-2.1 | Счетчик-расходомер массовый | ЭЛМЕТРО-Фломак | - | от 0,3 до 1300 кг/ч | ± 0,2; 0,25; 0,5 % | 48 | 27000 | Нет | 47266-11 | Нет | Нет
290365304084 | 4101-2.1 | Теплосчетчик | Пульс СТК | мод. Пульс СТК-15, мод. Пульс СТК-20 | от 0,012 до 2,5 м3/ч | в соответствии с ОТ | 72 | 3500 | Нет | 68038-17 | Нет | Нет | Поверка преобразователей температуры выполняется в составе теплосчетчика. Изготовитель: ООО "Аква-С", г.Реутов 143960, Московская обл.
290365304085 | 4101-2.1 | Преобразователь расхода | ЛГК410 | Ду 50, 65, 80 мм | от 0,103 до 180 м3/ч | в соответствии с ОТ | 48 | 6000 | Нет | 69536-17 | Нет | Нет | СИ принимаются в чистом виде. Если расходомер/счетчик имеет признаки загрязнения, в том числе ржавчины - обязательно включать позицию по подготовке 480001. Изготовитель: АО "НПФ "Логика", г.С.-Петербург.
290464800317 | 4101-2.1 | Счетчик холодной воды | ВСХ, ВСХд | Ду 25, 32 мм | от 0,14 до 12 м3/ч | от Qmin до Qt ±5%; от Qt до Qmax ±2% | 72 | 1857 | Нет | 23649-02 | Нет | Нет | СИ принимаются в чистом виде. Если расходомер/счетчик имеет признаки загрязнения, в том числе ржавчины - обязательно включать позицию по подготовке 480001.
290485711160 | 4101-2.1 | Расходомер-счетчик жидкости ультразвуковой | US800 | Двухлучевой Ду от 15 до 200 мм | - | ±1,0…±3,5 %. | 24 | 7081 | Нет | 21142-01 | Нет | Нет | Обязательное предоставление акта измерения внутреннего диаметра трубопровода (исполняется аккредитованной на данный вид измерений метрологической лабораторией в соответствии с методикой поверки). При отсутствии акта прибор к поверке не допускается. При поверке в сокращеном объеме (поверка только электронного блока) Ду не имеет значение (поверка имитационным методом).
290365304086 | 4101-2.1 | Счетчик воды одноструйный | Пульсар | Ду 15 мм | от 0,03 до 3,0 м3/ч | от Qmin до Qt ± 5 %; от Qt до Qmax ± 2 % | 72 | 500 | Нет | 63458-16 | Нет | Нет | Изготовитель: ООО НПП "Тепловодохран", г.Рязань 390027, ул.Новая, 51в
290365304087 | 4101-2.1 | Счетчик-расходомер массовый | Micro Motion | мод. CMFHC3 | от 18,9 до 708,33 кг/с | ± 0,2; 0,1; 0,35; 0,1 % | 48 | 27000 | Нет | 39686-08 | Нет | Нет | Изготовитель: Фирма "Emerson Process Management Flow B.V.", Нидерланды
290365304088 | 4101-2.1 | Счетчики воды многоструйные | Пульсар М, Пульсар ММ | Ду 32 мм | от 0,09 до 12 м3/ч | от Qmin до Qt ±5%; от Qt до Qmax ±2% | 48; 72 | 1857 | Нет | 56351-14 | Нет | Нет | СИ принимаются в чистом виде. Если расходомер/счетчик имеет признаки загрязнения, в том числе ржавчины - обязательно включать позицию по подготовке 480001. Изготовитель: ООО НПП "Тепловодохран", г.Рязань
290365304089 | 4101-2.1 | Расходомер-счетчик электромагнитный | РСМ-05 | мод. РСМ-05.03, мод. РСМ-05.05, мод. РСМ-05.07 | - | - | 48 | 7081 | Нет | 48755-11 | Нет | Нет | В состав могут входить 1 и более первичных преобразователей расхода (ППР). Стоимость распостраняется на 1 ППР, остальные ППР брать дополнительным количеством к позиции. Если расходомер/счетчик имеет признаки загрязнения, в том числе ржавчины - обязательно включать позицию по подготовке 480001. Изготовитель: ООО "Энергосберегающая компания "ТЭМ", г.Москва.
290672114199 | 4101-2.1 | Теплосчетчик | ТЭМ-106 | мод. ТЭМ-106-1, мод. ТЭМ-106-2 | в соответствии с ОТ | - | 48 | 8851 | Нет | 48754-11 | Нет | Нет | В состав теплосчетчика входят: измерительно-вычислительный блок (ИВБ), электромагнитны первичные преобразователи расхода (ППР), термопреобразователи сопротивления (ТС). ППР и ТС принимаются в поверку по отдельному счету (это СИ утвержденных типов). Изготовитель: ООО "Энергосберегающая компания "ТЭМ", г.Москва.
290672114200 | 4101-2.1 | Теплосчетчик | КАРАТ-Компакт | - | от 0 до 130 °C; от 0 до 9999,999 Гкал, Ду 15, 20 мм | - | 60 | 3500 | Нет | 28112-04 | Нет | Нет
290365304090 | 4101-2.1 | Расходомер-счетчик электромагнитный | ПИТЕРФЛОУ | Ду 50, 65, 80 мм | от 0,1 до 225 м3/ч | - | 48 | 6000 | Нет | 66324-16 | Нет | Нет | Если расходомер/счетчик имеет признаки загрязнения, в том числе ржавчины - обязательно включать позицию по подготовке 480001.
290370100043 | 4101-2.1 | Расходомер-счетчик электромагнитный | ПИТЕРФЛОУ | Ду 20, 32, 40 мм | от 0,016 до 56,25 м3/ч | - | 48 | 2950 | Нет | 66324-16 | Нет | Нет | Если расходомер/счетчик имеет признаки загрязнения, в том числе ржавчины - обязательно включать позицию по подготовке 480001.
290672114201 | 4101-2.1 | Вычислитель количества теплоты | ВКТ-9 | мод. ВКТ-9-01, мод. ВКТ-9-02 | - | - | 48 | 5000 | Нет | 67373-17 | Нет | Нет | Изготовитель: ООО "ИВТ", г.С.-Петербург
290365304091 | 4101-2.1 | Счетчик холодной и горячей воды турбинный | Декаст, мод. СТВУ | Ду 150 мм | от 1,5 до 300 м3/ч | Qmin≤Q<Qt ± 5 %; Qt≤Q≤Qmax ± 2 % | 72 | 8851 | Нет | 88665-23 | Нет | Нет | СИ принимаются в чистом виде. Если расходомер/счетчик имеет признаки загрязнения, в том числе ржавчины - обязательно включать позицию по подготовке 480001. Изготовитель: ООО "Декаст", г.Москва
290365304092 | 4101-2.1 | Счетчик жидкости акустический | АС-001 | Ду 25, 32, 40, 50 мм | от 0,03 до 50 м3/ч | ±1; 2; 4 %. | 48 | 2950 | Нет | 22354-02 | Нет | Нет | Если расходомер/счетчик имеет признаки загрязнения, в том числе ржавчины - обязательно включать позицию по подготовке 480001. Изготовитель: ЗАО "Центрприбор", г.Москва.
290672114202 | 4101-2.1 | Теплосчетчик | Пульсар | Ду 15, 20 мм | от 0,006 до 2,5 м3/ч | - | 72 | 3500 | Нет | 65782-16 | Нет | Нет | Изготовитель: ООО НПП "Тепловодохран", г.Рязань.
290365304093 | 4101-2.1 | Расходомер | UFM 600, UFM 610 | - | от 0,24 до 1000 м3/ч | ± 2; 3 % | 36 | 8851 | Нет | 13895-04 | Нет | Нет | Изготовитель: Фирма "Krohne", Германия.
292157113077 | 4101-2.1 | Расходомер-счетчик вихревой | Ирга-РВ | - | до 2500 м3/ч | 1,0; 1,5 % | 48 | 13000 | Нет | 26133-06 | Нет | Нет | Изготовитель: ООО "Глобус", г.Белгород
290464800318 | 4101-2.1 | Счетчик холодной и горячей воды крыльчатый | НОРМА СВК | Ду 50 мм | Qn = 15 м3/ч | от Qmin до Qt ±5%; от Qt до Qmax ±2% | ХВ 72, ГВ 48 | 2950 | Нет | 49316-12 | Нет | Нет | Изготовитель: ООО "Норма Измерительные Системы", г.С.-Петербург
290494400405 | 4101-2.1 | Счетчик холодной воды крыльчатый; холодной и горячей воды крыльчатый | ВДХ (холодной воды крыльчатые), ВДГ (холодной и горячей воды крыльчатые) | Ду 40 мм | Qn = 8 м3/ч | от Qmin до Qt ±5%; от Qt до Qmax ±2% | 48; 72 | 2950 | Нет | 19653-07 | Нет | Нет | Изготовитель ООО "Спецтехприбор", г.Сергиев Посад
290475801010 | 4101-2.1 | Преобразователь расхода вихреакустический | Метран-300ПР | Ду от 25 до 200 мм | - | - | 24 | 5000 | Нет | 16098-97 | Нет | Нет
290365304094 | 4101-2.1 | Счетчик холодной и горячей воды турбинный | WP-Dynamic | Ду 250 мм | от 6 до 1000 м3/ч | от Qmin до Qt ± 5 %, от Qt вкл. до Qmax ± 2 % | 48; 72 | 8851 | Нет | 15820-07 | Нет | Нет | Если расходомер/счетчик имеет признаки загрязнения, в том числе ржавчины - обязательно включать позицию по подготовке 480001. Изготовитель: Фирма "Sensus GmbH Hannover", Германия.
290365304095 | 4101-2.1 | Расходомер вихревой | VF | Ду 300 мм | рабочая среда - жидкость - до 1000 м3/ч | ± 0,65 % (изм. жидкости) | 60 | 22000 | Нет | 92426-24 | Нет | Нет | Изготовитель: Фирма "Chongqing Chuanyi Automation Co., Ltd. Flowmeter Branch", Китай
290672114203 | 4101-2.1 | Прибор вторичный многофункциональный (теплоэнергоконтроллер) | ИМ2300 | - | - | - | 36 | 5000 | Нет | 14527-95 | Нет | Нет | Изготовитель: ООО "НПП "Интромаг", г.Пермь.
290494400406 | 4101-2.1 | Счетчик холодной и горячей воды крыльчатый | СВК | СВК 10-2, СВК 15-3 | Qn = 1,5 м3/ч | от Qmin до Qt ±5%; от Qt до Qmax ±2% | 72, 48 | 500 | Нет | 13869-02 | Нет | Нет | код аналога 290494400302
290365304096 | 4101-2.1 | Расходомер кориолисовый | Метран-360 | Ду 15, 25, 50 мм | от 0,003 до 1000 м3/ч, измеряемая среда - жидкость | ± 0,5 % | 48 | 32457 | Нет | 23814-03 | Нет | Нет | Изготовитель: ЗАО "Метран-Смарт", г.Челябинск.
290365304097 | 4101-2.1 | Счетчик | СТД | - | в соответствии с ОТ | - | 48 | 6000 | Нет | 41550-09 | Нет | Нет | СТД являются комплексом СИ, состоящим из: вычислителя (модель ВТД-В, ВТД-Л, ВТД-Г, ВТД-УВ), преобразователя расхода (утвержденного типа), преоб. разности давления (утв. тип), преоб. температуры (утв. тип), преоб. давления (утв. тип) и электросчетчика. Изготовитель: ООО НПФ "Динфо", г.Москва.
290365304098 | 4101-2.1 | Счетчик | СТД | - | в соответствии с ОТ | - | 48 | 6000 | Нет | 41550-16 | Нет | Нет | СТД являются комплексом СИ, состоящим из: вычислителя (модель ВТД-В, ВТД-Л, ВТД-Г, ВТД-УВ), преобразователя расхода (утвержденного типа), преоб. разности давления (утв. тип), преоб. температуры (утв. тип), преоб. давления (утв. тип) и электросчетчика. Изготовитель: ООО НПФ "Динфо", г.Москва.
290365304099 | 4101-2.1 | Расходомер-счетчик электромагнитный | ВЗЛЕТ ППД | Ду 150 мм | в соответствии с ОТ | - | 48 | 8851 | Нет | 60200-15 | Нет | Нет | Если расходомер/счетчик имеет признаки загрязнения, в том числе ржавчины - обязательно включать позицию по подготовке 480001. Изготовитель: АО "Взлет", г.С.-Петербург; ООО "Техсервис", г.С.-Петербург; ООО "СКБ Взлет", г.С.-Петербург.
290365304100 | 4101-2.1 | Счетчик холодной и горячей воды | ВМХ, ВМГ | Ду 200 мм | от 0,4 до 1000 м3/ч | ± 2; 5 % | 48; 72 | 8851 | Нет | 18312-03 | Нет | Нет | Если расходомер/счетчик имеет признаки загрязнения, в том числе ржавчины - обязательно включать позицию по подготовке 480001. Изготовитель: АО УК "Завод Водоприбор", г.Москва
292174102006 | 4101-2.1 | Счетчик горячей воды | ВСТ | Ду 65 | от 1,5 до 110 м3/ч | от Qmin до Qt ±5%; от Qt до Qmax ±2% | 48 | 2950 | Нет | 13733-01 | Нет | Нет | Если расходомер/счетчик имеет признаки загрязнения, в том числе ржавчины - обязательно включать позицию по подготовке 480001. Изготовитель: ЗАО "Тепловодомер", г.Мытищи
290365304101 | 4101-2.1 | Расходомер-счетчик электромагнитный | ВЗЛЕТ ППД | Ду 150 мм | в соответствии с ОТ | - | 24 | 8851 | Нет | 33984-07 | Нет | Нет | Если расходомер/счетчик имеет признаки загрязнения, в том числе ржавчины - обязательно включать позицию по подготовке 480001. Изготовитель: АО "Взлет", г.С.-Петербург; ООО "Техсервис", г.С.-Петербург; ООО "СКБ Взлет", г.С.-Петербург.
290464800319 | 4101-2.1 | Счетчик холодной воды | ВСХН, ВСХНд | Ду 65, 80 мм | Qn = 60; 120 м3/ч | от Qmin до Qt ±5%; от Qt до Qmax ±2% | 72 | 6000 | Нет | 26164-03 | Нет | Нет | Изготовитель: ЗАО "Тепловодомер". Если расходомер/счетчик имеет признаки загрязнения, в том числе ржавчины - обязательно включать позицию по подготовке 480001.
290365304102 | 4101-2.1 | Преобразователь расхода электромагнитный | МастерФлоу | Ду 200 мм | от 0,35 до 1000 м3/ч | ± 1; 2; 3 % | 12 - для класса Э; 48 - для классов Б, Б2, Г, Д, Е | 22000 | Нет | 73383-18 | Нет | Нет | СИ принимаются в чистом виде. Если расходомер/счетчик имеет признаки загрязнения, в том числе ржавчины - обязательно включать позицию по подготовке 480001. Изготовитель: ООО "ТехПромСервис", г.Калуга
297161310469 | 4101-2.1 | Расходомер кориолисовый | ИЗМЕРКОН CM | СМ 470 | от 0 до 2500 т/ч; от 0 до 2500² м³/ч | согласно ОТ | 60 | 27000 | Нет | 92819-24 | Нет | Нет | «Q&T Instrument Co., Ltd», КНР
290672114204 | 4101-2.1 | Комплекс измерительно-вычислительный | ВЗЛЕТ | ИВК-101, ИВК-102, ИВК-103, ИВК-ППД, ИВК-ТЭР, ИВК-516, ИВК-524, ИВК-544, ИВК-546 | согласно ОТ | согласно ОТ | 48 | 5000 | Нет | 21471-06 | Нет | Нет | Изготовитель: ЗАО "Взлет", г.С.-Петербург
290672114205 | 4101-2.1 | Теплосчётчик ультразвуковой | SANEXT | - | Ду, мм 15, 20. | согласно ОТ | 48 | 3500 | Нет | 61983-15 | Нет | Нет | Фирма «ZHEJIANG JOY ELECTRONIC TECHNOLOGY CO.,LTD Company», Китай
290365304105 | 4101-2.1 | Расходомер электромагнитный с конвертером сигналов | OPTIFLUX | Ду более 50 мм | в соответствии с описанием типа | в соответствии с описанием типа | 60 | 22000 | Нет | 40075-13 | Нет | Нет | Изготовитель: Фирма "KROHNE Altometer B.V.", Нидерланды.
290365304106 | 4101-2.1 | Расходомер-счетчик турбинный | HM | - | в соответствии с описанием типа | в соответствии с описанием типа | 24 | 7081 | Нет | 41309-09 | Нет | Нет | Изготовитель: Фирма "KEM Kuppers Elektromechanik GmbH", Германия
290494400407 | 4101-2.1 | Счетчик скоростной крыльчатый холодной и горячей воды | СКВ / СКВГ90 / СКВГ90-ГК / СКВГ150-ГК | - | Qn = 1,5 м3/ч | от Qmin до Qt ±5%; от Qt до Qmax ±2% | 48, 72 | 500 | Нет | 27361-04 | Нет | Нет
290464800321 | 4101-2.1 | Счетчик турбинный холодной и горячей воды | СТВХ, СТВУ | Ду 50 мм | - | ± 5 % от Qt до Qmin; ± 2%/3 % от Qtt до Qmax | СТВХ(У) на ХВ 72, СТВУ на ГВ 48 | 2950 | Нет | 32540-11 | Нет | Нет
290365304107 | 4101-2.1 | Счетчик турбинный | ТОР | мод. ТОР1-50, мод. ТОР1-80 | от 6 до 75 м3/ч | ± 1,0 % | 12 | 27000 | Нет | 64594-16 | Нет | Нет | Изготовитель: ЗАО "ОЗНА-Измерительные системы", г.Октябрьский.
290365304108 | 4101-2.1 | Расходомер-счетчик массовый | SITRANS FC | исп. MASS 2100/6000 | от 0,9 до 1000 кг/ч | ± 0,1 % | 48 | 27000 | Нет | 35026-07 | Нет | Нет | Изготовитель: Фирма "Siemens Flow Instruments A/S", Дания.
290365304109 | 4101-2.1 | Теплосчетчик | РУТ-01 | Ду 25 мм | от 0,035 до 7,0 м3/ч | в соответствии с описанием типа | 48 | 3500 | Нет | 83524-21 | Нет | Нет | Изготовитель: ООО "Ридан", Московская обл., г.Истра.
290365304110 | 4101-2.1 | Расходомер крыльчатый | HMP 25-SC-W.PN40.E.V-090 | Ду 25 мм | от 1,68 до 16,8 м3/ч | ± 3 % | 24 | 27000 | Нет | 80312-20 | Нет | Нет | Единичное производство! Распостраняется на 2 шт. с зав. № 01MBU25CF101, зав. № 02MBU25CF101. Изготовитель: Фирма "KEM Kuppers Elektromechanik GmbH", Германия.
290485711006 | 4101-2.1 | Расходомер-счетчик электромагнитный | ВЗЛЕТ ЭР | Ду 100, 150, 200 мм | от 0 до 2500 м3/ч | ± 0,6% | 48; для эталонных расходомеров-счетчиков - 12 | 8851 | Нет | 20293-05 | Нет | Нет | Изготовитель: ЗАО "Взлет", г.С.-Петербург. СИ принимаются в чистом виде. Если расходомер/счетчик имеет признаки загрязнения, в том числе ржавчины - обязательно включать позицию по подготовке 480001.
290485711009 | 4101-2.1 | Преобразователь расхода измерительный электромагнитный | ИПРЭ-7 | Ду 32, 40, 50, 80, 100, 150, 200 мм | от 0,113 до 144 м3/ч | ± 1% | 36 | 11500 | Нет | 20483-13 | Нет | Нет | Цена включает подготовку к поверке. Изготовитель: АО "Арзамасский приборостроительный завод им.П.И.Пландина", г.Арзамас
290672114005 | 4101-2.1 | Теплосчетчик | ТС-07 | Двухтрубный |  |  | 48 | 14163 | Нет | 20691-10 | Нет | Нет | Цена включает подготовку к поверке. Изготовитель: АО "Арзамасский приборостроительный завод им.П.И.Пландина", г.Арзамас
290485711015 | 4101-2.1 | Преобразователь расхода электромагнитный | ПРЭМ | Ду 100, 150 мм | до 630 м3/ч | ± 5% от Qmin до Qt2; ±2% от Qt2 до Qt1; ±1% от Qt1 до Qmax | 48 | 8851 | Нет | 17858-06 | Нет | Нет | Изготовитель: ЗАО "НПФ Теплоком", г. С.-Петербург. СИ принимаются в чистом виде. Если расходомер/счетчик имеет признаки загрязнения, в том числе ржавчины - обязательно включать позицию по подготовке 480001.
290485711018 | 4101-2.1 | Преобразователь расхода электромагнитный | МастерФлоу | Ду 50, 65 мм | от 0,16 до 130 м3/ч | ± 1; 2; 2,5; 3; 4 %. | 48 | 8851 | Нет | 31001-08 | Нет | Нет | Если расходомер/счетчик имеет признаки загрязнения, в том числе ржавчины - обязательно включать позицию по подготовке 480001. Изготовитель: ЗАО НПО "Промприбор", г. Калуга
290485711019 | 4101-2.1 | Преобразователь расхода электромагнитный | МастерФлоу | Ду 100, 150 мм | от 0,35 до 620 м3/ч | ± 1; 2; 2,5; 3; 4 %. | 48 | 8851 | Нет | 31001-08 | Нет | Нет | Если расходомер/счетчик имеет признаки загрязнения, в том числе ржавчины - обязательно включать позицию по подготовке 480001. Изготовитель: ЗАО НПО "Промприбор", г. Калуга
290495412001 | 4101-2.1 | Счетчик воды турбинный | Arad WT, Arad WSTsb | Ду 100, 150 мм | от 1,6 до 410 м3/ч | ± 5 % от Qt до Qmin; ± 2% от Qt до Qmax | 48 | 6000 | Нет | 55622-13 | Нет | Нет | Если расходомер/счетчик имеет признаки загрязнения, в том числе ржавчины - обязательно включать позицию по подготовке 480001. Изготовитель: Фирма "Arad Ltd.", Израиль
290464800001 | 4101-2.1 | Преобразователь расхода вихревой | ЭМИС-ВИХРЬ серии ЭВ-200 | Ду 32 мм | для жидкости от 1 до 28 м3/ч, для газообразных сред и пара от 18 до 220 м3/ч | для жидкости δ=±[0,6+0,03((Qmax/Q-1], для газообразных сред и пара δ=±[1,5+0,06((Qmax/Q-1], %, где Q | 36 | 8500 | Нет | 28602-05 | Нет | Нет | Изготовитель: ЗАО "ЭМИС", г.Москва
290464800002 | 4101-2.1 | Преобразователь расхода вихревой | ЭМИС-ВИХРЬ серии ЭВ-200 | Ду 50 мм | для жидкости от 1 до 28 м3/ч, для газообразных сред и пара от 18 до 220 м3/ч | для жидкости δ=±[0,6+0,03((Qmax/Q-1], для газообразных сред и пара δ=±[1,5+0,06((Qmax/Q-1], %, где Q | 36 | 8500 | Нет | 28602-05 | Нет | Нет | Изготовитель: ЗАО "ЭМИС", г.Москва
290464800003 | 4101-2.1 | Преобразователь расхода вихревой | ЭМИС-ВИХРЬ 200 (ЭВ-200) | Ду 32 мм | для жидкости от 0,4 до 16 м3/ч, для газообразных сред и пара от 8 до 120 м3/ч |  | 48 | 8500 | Нет | 42775-09 | Нет | Нет | Изготовитель: ООО "ЭМИС Ино", г.Челябинск.
290464800004 | 4101-2.1 | Преобразователь расхода вихревой | ЭМИС-ВИХРЬ 200 (ЭВ-200) | Ду 40 мм | для жидкости от 0,4 до 16 м3/ч, для газообразных сред и пара от 8 до 120 м3/ч |  | 48 | 8500 | Нет | 42775-09 | Нет | Нет | Изготовитель: ООО "ЭМИС Ино", г.Челябинск.
290464800005 | 4101-2.1 | Преобразователь расхода вихревой | ЭМИС-ВИХРЬ 200 (ЭВ-200) | Ду 50 мм | для жидкости от 0,4 до 16 м3/ч, для газообразных сред и пара от 8 до 120 м3/ч |  | 48 | 8500 | Нет | 42775-09 | Нет | Нет | Изготовитель: ООО "ЭМИС Ино", г.Челябинск.
290464800006 | 4101-2.1 | Преобразователь расхода вихревой | ЭМИС-ВИХРЬ 200 (ЭВ-200) | Ду 15, 25 мм |  |  | 48 | 7081 | Нет | 42775-09 | Нет | Нет | Изготовитель: ООО "ЭМИС Ино", г.Челябинск.
290464800007 | 4101-2.1 | Расходомер-счетчик ультразвуковой | УРСВ-010М "Взлет РС" | одноканальный |  |  | 24 | 8500 | Нет | 16179-97 | Нет | Нет | имитационная поверка вторичного измерительного преобразователя
290464800008 | 4101-2.1 | Расходомер-счетчик ультразвуковой | УРСВ-010М "Взлет РС" | одноканальный |  |  | 48 | 8500 | Нет | 16179-02 | Нет | Нет | имитационная поверка вторичного измерительного преобразователя
290464800009 | 4101-2.1 | Расходомер-счетчик ультразвуковой | УРСВ-010М "Взлет РС" | двухканальный |  |  | 24 | 8500 | Нет | 16179-97 | Нет | Нет | имитационная поверка вторичного измерительного преобразователя
290464800010 | 4101-2.1 | Расходомер-счетчик ультразвуковой | УРСВ-010М "Взлет РС" | двухканальный |  |  | 48 | 8500 | Нет | 16179-02 | Нет | Нет | имитационная поверка вторичного измерительного преобразователя
290464800011 | 4101-2.1 | Счетчик холодной и горячей воды турбинный | WP, WPH, WI | Ду 50 мм | Qn = 15 м3/ч | от Qmin до Qt ±5%; от Qt до Qmax ±2% | ГВС 48; ХВ | 2950 | Нет | 13669-06 | Нет | Нет | фланцевое исполнение
290464800012 | 4101-2.1 | Счетчик холодной и горячей воды турбинный | WP | Ду 50 мм | Qn = 15 м3/ч | от Qmin до Qt ±5%; от Qt до Qmax ±2% | 60 | 2950 | Нет | 13669-01 | Нет | Нет | фланцевое исполнение
290464800013 | 4101-2.1 | Счетчик холодной и горячей воды турбинный | WP, WPH, WI | Ду 65 мм | Qn = 25 м3/ч | от Qmin до Qt ±5%; от Qt до Qmax ±2% | ГВС 48; ХВ 72 | 2950 | Нет | 13669-06 | Нет | Нет | фланцевое исполнение
290464800014 | 4101-2.1 | Счетчик холодной и горячей воды турбинный | WP | Ду 65 мм | Qn = 25 м3/ч | от Qmin до Qt ±5%; от Qt до Qmax ±2% | 60 | 2950 | Нет | 13669-01 | Нет | Нет | фланцевое исполнение
290464800015 | 4101-2.1 | Счетчик холодной и горячей воды турбинный | WP, WPH, WI | Ду 80 мм | Qn = 40 м3/ч | от Qmin до Qt ±5%; от Qt до Qmax ±2% | ГВС 48; ХВ 72 | 2950 | Нет | 13669-06 | Нет | Нет | фланцевое исполнение
290464800016 | 4101-2.1 | Счетчик холодной и горячей воды турбинный | WP | Ду 80 мм | Qn = 40 м3/ч | от Qmin до Qt ±5%; от Qt до Qmax ±2% | 60 | 2950 | Нет | 13669-01 | Нет | Нет | фланцевое исполнение
290464800017 | 4101-2.1 | Счетчик холодной и горячей воды турбинный | WPV | Ду 50/20 мм | Qn = 15 м3/ч | от Qmin до Qt ±5%; от Qt до Qmax ±2% | 72 | 5500 | Нет | 13669-06 | Нет | Нет | Фланцевое исполнение, комбинированный, состоит из турбинного и крыльчатого счетчиков. СИ принимаются в чистом виде. Если расходомер/счетчик имеет признаки загрязнения, в том числе ржавчины - обязательно включать позицию по подготовке 480001.
290464800018 | 4101-2.1 | Счетчик холодной и горячей воды турбинный | WPV | Ду 80/20 мм | Qn = 40 м3/ч | от Qmin до Qt ±5%; от Qt до Qmax ±2% | 72 | 5500 | Нет | 13669-06 | Нет | Нет | Фланцевое исполнение, комбинированный, состоит из турбинного и крыльчатого счетчиков. СИ принимаются в чистом виде. Если расходомер/счетчик имеет признаки загрязнения, в том числе ржавчины - обязательно включать позицию по подготовке 480001.
290464800019 | 4101-2.1 | Расходомер-счетчик ультразвуковой переносной | ВЗЛЕТ ПР |  |  |  | 24 | 6500 | Нет | 16178-97 | Нет | Нет | имитационная поверка вторичного измерительного преобразователя
290464800020 | 4101-2.1 | Расходомер-счетчик ультразвуковой портативный | УРСВ "Взлет ПР" |  |  |  | 48 | 6500 | Нет | 20294-00 | Нет | Нет | имитационная поверка вторичного измерительного преобразователя
290464800021 | 4101-2.1 | Расходомер-счетчик ультразвуковой переносной | ВЗЛЕТ ПРЦ |  |  |  | 48 | 6500 | Нет | 52634-13 | Нет | Нет | имитационная поверка вторичного измерительного преобразователя
290464800022 | 4101-2.1 | Расходомер-счетчик ультразвуковой многоканальный | УРСВ "ВЗЛЕТ МР" | УРСВ-010, -510, -510Ц |  |  | 48 | 6500 | Нет | 28363-04 | Нет | Нет | имитационная поверка вторичного измерительного преобразователя
290464800023 | 4101-2.1 | Расходомер-счетчик ультразвуковой | ВЗЛЕТ МР | УРСВ-010, -510, -510Ц | - | - | 48 | 6500 | Нет | 28363-14 | Нет | Нет | имитационная поверка вторичного измерительного преобразователя
290464800024 | 4101-2.1 | Расходомер-счетчик ультразвуковой многоканальный | УРСВ "ВЗЛЕТ МР" | УРСВ-020, -022, -520, -522, -520Ц, -522Ц (двухканальный) |  |  | 48 | 6500 | Нет | 28363-04 | Нет | Нет | имитационная поверка вторичного измерительного преобразователя
290464800025 | 4101-2.1 | Расходомер-счетчик ультразвуковой | ВЗЛЕТ МР | УРСВ-020, -022, -520, -522, -520Ц, -522Ц (двухканальный) | - | - | 48 | 6500 | Нет | 28363-14 | Нет | Нет | имитационная поверка вторичного измерительного преобразователя
290464800026 | 4101-2.1 | Расходомер-счетчик ультразвуковой многоканальный | УРСВ "ВЗЛЕТ МР" | УРСВ-040, -042, -540, -542, -540Ц, -542Ц (четырехканальный) |  |  | 48 | 6500 | Нет | 28363-04 | Нет | Нет | имитационная поверка вторичного измерительного преобразователя
290464800027 | 4101-2.1 | Расходомер-счетчик ультразвуковой | ВЗЛЕТ МР | УРСВ-040, -042, -540, -542, -540Ц, -542Ц (четырехканальный) | - | - | 48 | 6500 | Нет | 28363-14 | Нет | Нет | имитационная поверка вторичного измерительного преобразователя
290464800028 | 4101-2.1 | Расходомер жидкости ультразвуковой | Portaflow | 204, 216, 220, SE, 300, 330 (в комплекте с одной парой датчиков) | 0,3 до 12 м/с | 3% | 12 | 8500 | Нет | 15083-06 | Нет | Нет | в комплекте с одной парой датчиков
290464800029 | 4101-2.1 | Расходомер жидкости ультразвуковой | Portaflow | 204, 208, МК-II-R, 300, 216, SE (в комплекте с двумя парами датчиков) | 0,3 до 12 м/с | 3% | 12 | 8500 | Нет | 15083-01 | Нет | Нет | в комплекте с двумя парами датчиков
290464800030 | 4101-2.1 | Счетчик горячей воды крыльчатый | MTW, MTH | Ду 40 мм | Qn = 10 м3/ч | от Qmin до Qt ±5%; от Qt до Qmax ±2% | 48 | 2950 | Нет | 13668-06 | Нет | Нет | Изготовитель: Фирма "ZENNER International GmbH & Co. KG", Германия
290464800031 | 4101-2.1 | Счетчик горячей воды крыльчатый | MTW, MTH | Ду 32 мм | Qn = 6 м3/ч | от Qmin до Qt ±5%; от Qt до Qmax ±2% | 48 | 1857 | Нет | 13668-06 | Нет | Нет | Изготовитель: Фирма "ZENNER International GmbH & Co. KG", Германия
290464800032 | 4101-2.1 | Счетчик горячей воды крыльчатый | MTW, MTH | Ду 25, 32 мм | от 0,14 до 12 м3/ч | от Qmin до Qt ±5%; от Qt до Qmax ±2% | 48 | 1857 | Нет | 13668-06 | Нет | Нет | Изготовитель: Фирма "ZENNER International GmbH & Co. KG", Германия. СИ принимаются в чистом виде. Если расходомер/счетчик имеет признаки загрязнения, в том числе ржавчины - обязательно включать позицию по подготовке 480001.
290464800033 | 4101-2.1 | Счетчик горячей воды крыльчатый | MNK | Ду 40 мм | Qn = 10 м3/ч | от Qmin до Qt ±5%; от Qt до Qmax ±2% | 72 | 2950 | Нет | 13672-06 | Нет | Нет | Изготовитель: Фирма "ZENNER International GmbH & Co. KG", Германия
290464800034 | 4101-2.1 | Счетчик горячей воды крыльчатый | MNK | Ду 32 мм | Qn = 6 м3/ч | от Qmin до Qt ±5%; от Qt до Qmax ±2% | 72 | 1857 | Нет | 13672-06 | Нет | Нет | Изготовитель: Фирма "ZENNER International GmbH & Co. KG", Германия
290464800035 | 4101-2.1 | Счетчик горячей воды крыльчатый | MNK | Ду 25, 32 мм | от 0,14 до 12 м3/ч | от Qmin до Qt ±5%; от Qt до Qmax ±2% | 72 | 1857 | Нет | 13672-06 | Нет | Нет | Изготовитель: Фирма "ZENNER International GmbH & Co. KG", Германия. СИ принимаются в чистом виде. Если расходомер/счетчик имеет признаки загрязнения, в том числе ржавчины - обязательно включать позицию по подготовке 480001.
290464800036 | 4101-2.1 | Счетчик горячей воды крыльчатый | MTK | Ду 40 мм | Qn = 10 м3/ч | от Qmin до Qt ±5%; от Qt до Qmax ±2% | 72 | 2950 | Нет | 13673-06 | Нет | Нет | Изготовитель: Фирма "ZENNER International GmbH & Co. KG", Германия
290464800037 | 4101-2.1 | Счетчик горячей воды крыльчатый | MTK | Ду 32 мм | Qn = 6 м3/ч | от Qmin до Qt ±5%; от Qt до Qmax ±2% | 72 | 1857 | Нет | 13673-06 | Нет | Нет | Изготовитель: Фирма "ZENNER International GmbH & Co. KG", Германия
290464800038 | 4101-2.1 | Счетчик горячей воды крыльчатый | MTK | Ду 25, 32 мм | от 0,14 до 12 м3/ч | от Qmin до Qt ±5%; от Qt до Qmax ±2% | 72 | 1857 | Нет | 13673-06 | Нет | Нет | Изготовитель: Фирма "ZENNER International GmbH & Co. KG", Германия. СИ принимаются в чистом виде. Если расходомер/счетчик имеет признаки загрязнения, в том числе ржавчины - обязательно включать позицию по подготовке 480001.
290464800039 | 4101-2.1 | Счетчик горячей воды крыльчатый | ETW, ETH | Ду 40 мм | Qn = 10 м3/ч | от Qmin до Qt ±5%; от Qt до Qmax ±2% | 48 | 2950 | Нет | 13667-06 | Нет | Нет | Изготовитель: Фирма "ZENNER International GmbH & Co. KG", Германия. СИ принимаются в чистом виде. Если расходомер/счетчик имеет признаки загрязнения, в том числе ржавчины - обязательно включать позицию по подготовке 480001.
290464800040 | 4101-2.1 | Счетчик горячей воды крыльчатый | ETW, ETH | Ду 32 мм | Qn = 6 м3/ч | от Qmin до Qt ±5%; от Qt до Qmax ±2% | 48 | 1857 | Нет | 13667-06 | Нет | Нет | Изготовитель: Фирма "ZENNER International GmbH & Co. KG", Германия
290464800041 | 4101-2.1 | Счетчик горячей воды крыльчатый | ETW, ETH | Ду 25, 32 мм | от 0,03 до 12 м3/ч | от Qmin до Qt ±5%; от Qt до Qmax ±2% | 48 | 1857 | Нет | 13667-06 | Нет | Нет | Изготовитель: Фирма "ZENNER International GmbH & Co. KG", Германия. СИ принимаются в чистом виде. Если расходомер/счетчик имеет признаки загрязнения, в том числе ржавчины - обязательно включать позицию по подготовке 480001.
290464800042 | 4101-2.1 | Счетчик холодной и горячей воды крыльчатый многоструйный | ЕТ | Ду 40 мм | Qn = 10 м3/ч | от Qmin до Qt ±5%; от Qt до Qmax ±2% | 48 | 2950 | Нет | 48241-11 | Нет | Нет | Ду 40 мм, резьбовое соединение, производитель ZENNER. СИ принимаются в чистом виде. Если расходомер/счетчик имеет признаки загрязнения, в том числе ржавчины - обязательно включать позицию по подготовке 480001.
290464800043 | 4101-2.1 | Счетчик холодной и горячей воды крыльчатый многоструйный | ЕТ | Ду 32 мм | Qn = 6 м3/ч | от Qmin до Qt ±5%; от Qt до Qmax ±2% | 48 | 1857 | Нет | 48241-11 | Нет | Нет | Ду 32 мм, резьбовое соединение, производитель ZENNER
290464800044 | 4101-2.1 | Счетчик холодной и горячей воды крыльчатый многоструйный | ЕТ | Ду 25, 32 мм | от 0,14 до 12 м3/ч | от Qmin до Qt ±5%; от Qt до Qmax ±2% | 48 | 1857 | Нет | 48241-11 | Нет | Нет | Ду 25, 32 мм, резьбовое соединение, производитель ZENNER. СИ принимаются в чистом виде. Если расходомер/счетчик имеет признаки загрязнения, в том числе ржавчины - обязательно включать позицию по подготовке 480001.
290464800045 | 4101-2.1 | Счетчик холодной и горячей воды крыльчатый многоструйный | M | Ду 40 мм | Qn = 10 м3/ч | от Qmin до Qt ±5%; от Qt до Qmax ±2% | 48 | 2950 | Нет | 48242-11 | Нет | Нет | Ду40 мм, резьбовое соединение, производитель ZENNER. СИ принимаются в чистом виде. Если расходомер/счетчик имеет признаки загрязнения, в том числе ржавчины - обязательно включать позицию по подготовке 480001.
290464800046 | 4101-2.1 | Счетчик холодной и горячей воды крыльчатый многоструйный | М | Ду 32 мм | Qn = 6 м3/ч | от Qmin до Qt ±5%; от Qt до Qmax ±2% | 48 | 1857 | Нет | 48242-11 | Нет | Нет | Ду 32 мм, резьбовое соединение, производитель ZENNER
290464800047 | 4101-2.1 | Счетчик холодной и горячей воды крыльчатый многоструйный | M | Ду 25, 32 мм | от 0,14 до 12 м3/ч | от Qmin до Qt ±5%; от Qt до Qmax ±2% | 48 | 1857 | Нет | 48242-11 | Нет | Нет | Ду 25, 32 мм, резьбовое соединение, производитель ZENNER. СИ принимаются в чистом виде. Если расходомер/счетчик имеет признаки загрязнения, в том числе ржавчины - обязательно включать позицию по подготовке 480001.
290464800048 | 4101-2.1 | Расходомер-счетчик электромагнитный | ВЗЛЕТ ЭР (РЕВЕРСИВНЫЙ) | РЕВЕРВИВНЫЙ, Ду 10, 15, 20, 25, 32, 40, 50 мм | от 0,005 до 1000 м3/ч | ± 0,6% | 48; для эталонных расходомеров-счетчиков - 12 | 6000 | Нет | 20293-05 | Нет | Нет | СИ с возможностью измерения потока в двух направлениях. Изготовитель: ЗАО "Взлет", г.С.-Петербург. СИ принимаются в чистом виде. Если расходомер/счетчик имеет признаки загрязнения, в том числе ржавчины - обязательно включать позицию по подготовке 480001.
290464800049 | 4101-2.1 | Расходомер-счетчик электромагнитный | ВЗЛЕТ ЭР (РЕВЕРСИВНЫЙ) | РЕВЕРВИВНЫЙ, Ду 65, 80 мм | от 0 до 2500 м3/ч | ± 0,6% | 48; для эталонных расходомеров-счетчиков - 12 | 8851 | Нет | 20293-05 | Нет | Нет | СИ принимаются в чистом виде. СИ с возможностью измерения потока в двух направлениях. Если расходомер/счетчик имеет признаки загрязнения, в том числе ржавчины - обязательно включать позицию по подготовке 480001. Изготовитель: АО "Взлет", г.С.-Петербург.
290464800050 | 4101-2.1 | Расходомер-счетчик электромагнитный | ВЗЛЕТ ЭМ (РЕВЕРСИВНЫЙ) | РЕВЕРСИВНЫЙ, Ду 25, 32, 40, 50 мм | - | - | 48 | 6000 | Нет | 30333-05 | Нет | Нет | СИ с возможностью измерения потока в двух направлениях. Изготовитель: ЗАО "Взлет", г.С.-Петербург. СИ принимаются в чистом виде. Если расходомер/счетчик имеет признаки загрязнения, в том числе ржавчины - обязательно включать позицию по подготовке 480001.
290464800051 | 4101-2.1 | Расходомер-счетчик электромагнитный | ВЗЛЕТ ЭР | Ду 10, 15, 20, 25, 32, 40, 50 мм | от 0,005 до 1000 м3/ч | ± 0,6% | 48; для эталонных расходомеров-счетчиков - 12 | 2950 | Нет | 20293-05 | Нет | Нет | СИ принимаются в чистом виде. Изготовитель: ЗАО "Взлет", г.С.-Петербург
290464800052 | 4101-2.1 | Расходомер-счетчик электромагнитный | ВЗЛЕТ ЭР | Ду 65, 80 мм | от 0 до 2500 м3/ч | ± 0,6% | 48; для эталонных расходомеров-счетчиков - 12 | 6000 | Нет | 20293-05 | Нет | Нет | СИ принимаются в чистом виде. Изготовитель: ЗАО "Взлет", г.С.-Петербург
290464800053 | 4101-2.1 | Расходомер-счетчик электромагнитный | ВЗЛЕТ ЭМ мод. ПРОФИ, ВЗЛЕТ ЭМ мод. ЭКСПЕРТ | Ду 25, 32, 40, 50, 65, 80 мм | - | - | 48 | 6000 | Нет | 30333-05 | Нет | Нет | Изготовитель: ЗАО "Взлет", г.С.-Петербург. СИ принимаются в чистом виде. Если расходомер/счетчик имеет признаки загрязнения, в том числе ржавчины - обязательно включать позицию по подготовке 480001.
290464800054 | 4101-2.1 | Преобразователь расхода электромагнитный | ПРЭМ | Ду 15, 20, 32, 40 мм | от 0,02 до 45 м3/ч | ± 5 % от Qmin до Qt2; ± 2 % от Qt2 до Qt1; ± 1 % от Qt1 до Qmax; ± 0,5 % от Qt1 до Qmax | 48 | 2950 | Нет | 17858-06 | Нет | Нет | Изготовитель: ЗАО "НПФ Теплоком", г.С.-Петербург. СИ принимаются в чистом виде. Если расходомер/счетчик имеет признаки загрязнения, в том числе ржавчины - обязательно включать позицию по подготовке 480001.
290464800058 | 4101-2.1 | Преобразователь расхода электромагнитный | ПРЭМ (РЕВЕРСИВНЫЙ) | РЕВЕРСИВНЫЙ, Ду 15, 20, 32, 40, 50 мм | от 0,02 м3/ч до 72 м3/ч | ± 5 % от Qmin до Qt2; ± 2 % от Qt2 до Qt1; ± 1 % от Qt1 до Qmax; ± 0,5 % от Qt1 до Qmax | 48 | 6000 | Нет | 17858-06 | Нет | Нет | СИ с возможностью измерения потока в двух направлениях, данная информация должна подтверждаться в Паспорте СИ. Изготовитель: ЗАО "НПФ Теплоком", г.С.-Петербург. СИ принимаются в чистом виде. Если расходомер/счетчик имеет признаки загрязнения, в том числе ржавчины - обязательно включать позицию по подготовке 480001.
290464800061 | 4101-2.1 | Расходомер электромагнитный | Питерфлоу РС | Ду 32 мм |  |  | 48 | 2950 | Нет | 46814-11 | Нет | Нет | СИ принимаются в чистом виде.
290464800062 | 4101-2.1 | Расходомер электромагнитный | Питерфлоу РС | Ду 40 мм |  |  | 48 | 6000 | Нет | 46814-11 | Нет | Нет | СИ принимаются в чистом виде.
290464800063 | 4101-2.1 | Расходомер электромагнитный | Питерфлоу РС | Ду 50 мм |  |  | 48 | 6000 | Нет | 46814-11 | Нет | Нет | СИ принимаются в чистом виде.
290464800064 | 4101-2.1 | Преобразователь расхода электромагнитный | МастерФлоу | Ду 15, 20, 25 мм | от 0,013 до 20 м3/ч | ± 1; 2; 2,5; 3; 4 %. | 48 | 2950 | Нет | 31001-08 | Нет | Нет | СИ принимаются в чистом виде. Если расходомер/счетчик имеет признаки загрязнения, в том числе ржавчины - обязательно включать позицию по подготовке 480001. Изготовитель: ЗАО НПО "Промприбор", г.Калуга.
290464800065 | 4101-2.1 | Преобразователь расхода электромагнитный | МастерФлоу | Ду 32 мм | от 0,076 до 38 м3/ч | ± 1; 2; 2,5; 3; 4 %. | 48 | 2950 | Нет | 31001-08 | Нет | Нет | СИ принимаются в чистом виде. Если расходомер/счетчик имеет признаки загрязнения, в том числе ржавчины - обязательно включать позицию по подготовке 480001. Изготовитель: ЗАО НПО "Промприбор", г.Калуга.
290464800066 | 4101-2.1 | Преобразователь расхода электромагнитный | МастерФлоу | Ду 40 мм | от 0,11 до 55 м3/ч | ± 1; 2; 2,5; 3; 4 %. | 48 | 6000 | Нет | 31001-08 | Нет | Нет | СИ принимаются в чистом виде. Если расходомер/счетчик имеет признаки загрязнения, в том числе ржавчины - обязательно включать позицию по подготовке 480001. Изготовитель: ЗАО НПО "Промприбор", г.Калуга.
290464800067 | 4101-2.1 | Расходомер вихревой | Prowirl | Prowirl 72 F/W, Prowirl 73 F/W с Ду 15, 25 мм |  | ± 0,75% | 60 | 6000 | Нет | 15202-14 | Нет | Нет | Поверка проливным методом по воде. Изготовитель: Фирма "Endress+Hauser Flowtec AG", Швейцария
290464800068 | 4101-2.1 | Расходомер вихревой | Prowirl | Prowirl 72 F/W, Prowirl 73 F/W с Ду 32 мм |  | ± 0,75% | 60 | 6000 | Нет | 15202-14 | Нет | Нет | Поверка проливным методом по воде. Изготовитель: Фирма "Endress+Hauser Flowtec AG", Швейцария
290464800069 | 4101-2.1 | Расходомер вихревой | Prowirl | Prowirl 72 F/W, Prowirl 73 F/W с Ду 40 мм |  | ± 0,75% | 60 | 6000 | Нет | 15202-14 | Нет | Нет | Поверка проливным методом по воде. Изготовитель: Фирма "Endress+Hauser Flowtec AG", Швейцария
290460000001 | 4101-2.1 | Расходомер массовый | Promass 83 | Ду 50 мм | от 0,2 до 50 т/ч | 0,15% | 48 | 27000 | Нет | 15201-07 | Нет | Нет | Только калибровка. Изготовитель: Фирма "Endress+Hauser Flowtec AG", Швейцария
290494400302 | 4101-2.1 | Счетчик холодной и горячей воды крыльчатый | МЕТЕР СВ-15Х(Г), МЕТЕР СВ-15ИХ(ИГ) | Ду 15 мм | Qn = 1,5 м3/ч | от Qmin до Qt 5%; от Qt до Qmax 2% | 60; 72 | 500 | Нет | 38760-08 | Нет | Нет | Изготовитель: ООО "Метер", г.С.-Петербург
290494400303 | 4101-2.1 | Счетчик холодной и горячей воды крыльчатый | МЕТЕР СВ-20Х(Г), МЕТЕР СВ-20ИХ(ИГ) | Ду 20 мм | Qn = 2,5 м3/ч | от Qmin до Qt 5%; от Qt до Qmax 2% | ГВ 60, ХВ | 500 | Нет | 38760-08 | Нет | Нет | Изготовитель: ООО "Метер", г.С.-Петербург
290464800071 | 4101-2.1 | Счетчик горячей воды крыльчатый | ВСХ, ВСХд | Ду 32 мм | Qn = 6 м3/ч | от Qmin до Qt ±5%; от Qt до Qmax ±2% | 72 | 1857 | Нет | 23649-07 | Нет | Нет | Изготовитель: ЗАО "Тепловодомер", г.Мытищи. СИ принимаются в чистом виде. Если расходомер/счетчик имеет признаки загрязнения, в том числе ржавчины - обязательно включать позицию по подготовке 480001.
290464800072 | 4101-2.1 | Счетчик горячей воды крыльчатый | ВСХ, ВСХд | Ду 40 мм | Qn = 10 м3/ч | от Qmin до Qt ±5%; от Qt до Qmax ±2% | 72 | 1857 | Нет | 23649-07 | Нет | Нет | Ду40 мм, резьбовое соединение, производитель ЗАО "Тепловодомер". СИ принимаются в чистом виде. Если расходомер/счетчик имеет признаки загрязнения, в том числе ржавчины - обязательно включать позицию по подготовке 480001.
290464800073 | 4101-2.1 | Счетчик горячей воды крыльчатый | ВСХ, ВСХд | Ду 25 мм | Qn = 3,5 м3/ч | от Qmin до Qt ±5%; от Qt до Qmax ±2% | 72 | 1857 | Нет | 23649-07 | Нет | Нет | Ду25 мм, резьбовое соединение, производитель ЗАО "Тепловодомер". СИ принимаются в чистом виде. Если расходомер/счетчик имеет признаки загрязнения, в том числе ржавчины - обязательно включать позицию по подготовке 480001.
290460000002 | 4101-2.1 | Расходомер массовый | Promass 83 | Ду 150, 200 мм | - | 0,15% | 48 | 27000 | Нет | 15201-07 | Нет | Нет | Изготовитель: Фирма "Endress+Hauser Flowtec AG", Швейцария
290672114028 | 4101-2.1 | Тепловычислитель | СПТ941 | мод. 941.10, мод. 941.11 | - | - | 48 | 4500 | Нет | 29824-05 | Нет | Нет | Изготовитель АО НПФ "Логика"
290464800074 | 4101-2.1 | Расходомер-счетчик ультразвуковой многоканальный | УРСВ "ВЗЛЕТ МР" | УРСВ-020, -022 (двухканальный) |  |  | 48 | 6000 | Нет | 18802-99 | Нет | Нет | Имитационная поверка вторичного измерительного преобразователя
290494400306 | 4101-2.1 | Счетчик холодной и горячей воды | ВСХ, ВСХд, ВСГ, ВСГд, ВСТ | Ду 20 мм | Qn = 2,5 м3/ч | от Qmin до Qt ±5%; от Qt до Qmax ±2% | 72 | 500 | Нет | 51794-12 | Нет | Нет | Изготовитель: ЗАО "Тепловодомер", г.Мытищи
290494400307 | 4101-2.1 | Счетчик холодной и горячей воды | ВСХ, ВСХд, ВСГ, ВСГд, ВСТ | Ду 15 мм | Qn = 1,5 м3/ч | от Qmin до Qt ±5%; от Qt до Qmax ±2% | 72 | 500 | Нет | 51794-12 | Нет | Нет | Изготовитель: ЗАО "Тепловодомер", г.Мытищи
290494400308 | 4101-2.1 | Счетчик горячей воды | ВСТ | Ду 20 мм | Qn = 2,5 м3/ч | от Qmin до Qt ±5%; от Qt до Qmax ±2% | 72 | 500 | Нет | 23647-02 | Нет | Нет | Изготовитель ЗАО "Тепловодомер"
290494400309 | 4101-2.1 | Счетчик горячей воды | ВСТ | Ду 15 мм | Qn = 1,5 м3/ч | от Qmin до Qt ±5%; от Qt до Qmax ±2% | 72 | 500 | Нет | 23647-02 | Нет | Нет | Изготовитель ЗАО "Тепловодомер"
290494400310 | 4101-2.1 | Счетчик горячей воды | ВСТ | Ду 15 мм | Qn = 1,5 м3/ч | от Qmin до Qt ±5%; от Qt до Qmax ±2% | 72 | 500 | Нет | 23647-07 | Нет | Нет | Изготовитель: ЗАО "Тепловодомер", г.Мытищи
290494400311 | 4101-2.1 | Счетчик горячей воды | ВСТ | Ду 20 мм | Qn = 2,5 м3/ч | от Qmin до Qt ±5%; от Qt до Qmax ±2% | 72 | 500 | Нет | 23647-07 | Нет | Нет | Изготовитель: ЗАО "Тепловодомер", г.Мытищи
290464800075 | 4101-2.1 | Счетчик горячей воды | ВСТ | Ду 25 мм | Qn = 3,5 м3/ч | от Qmin до Qt ±5%; от Qt до Qmax ±2% | 72 | 1857 | Нет | 23647-07 | Нет | Нет | Изготовитель: ЗАО "Тепловодомер", г.Мытищи. СИ принимаются в чистом виде. Если расходомер/счетчик имеет признаки загрязнения, в том числе ржавчины - обязательно включать позицию по подготовке 480001.
290464800076 | 4101-2.1 | Счетчик горячей воды | ВСТ | Ду 32 мм | Qn = 6 м3/ч | от Qmin до Qt ±5%; от Qt до Qmax ±2% | 72 | 1857 | Нет | 23647-07 | Нет | Нет | Изготовитель: ЗАО "Тепловодомер", г.Мытищи. СИ принимаются в чистом виде. Если расходомер/счетчик имеет признаки загрязнения, в том числе ржавчины - обязательно включать позицию по подготовке 480001.
290464800077 | 4101-2.1 | Счетчик горячей воды | ВСТ | Ду 40, 50 мм | от 0,3 до 40 м3/ч | от Qmin до Qt ±5%; от Qt до Qmax ±2% | 72 | 2950 | Нет | 23647-07 | Нет | Нет | Изготовитель: ЗАО "Тепловодомер", г.Мытищи. СИ принимаются в чистом виде. Если расходомер/счетчик имеет признаки загрязнения, в том числе ржавчины - обязательно включать позицию по подготовке 480001.
290460000003 | 4101-2.1 | Расходомер электромагнитный | Promag H 10, Promag W 10/50/51/53, Promag D 10/50, Promag L 10/50/53, Promag E 10/50/53, Promag P 10/50/51/53, Promag S 55 | Ду 25, 32, 40, 50 мм |  | ± 0,2; 0,5% | 48 | 7081 | Нет | 14589-09 | Нет | Нет | СИ без индикатора принимаются в поверку только с предоставлением адаптера связи. Изготовитель: Фирма "Endress+Hauser Flowtec AG", Швейцария
290672114030 | 4101-2.1 | Теплосчетчик | КАРАТ-Компакт |  |  |  | 60 | 3500 | Нет | 28112-09 | Нет | Нет
290672114031 | 4101-2.1 | Теплосчетчик | Sonometer 1100 |  | от 0,02 до 50 м3/ч |  | 48 | 3500 | Нет | 49318-12 | Нет | Нет
290672114032 | 4101-2.1 | Тепловычислитель | MULTIDATA | - | - | - | 12 | 5000 | Нет | 14039-96 | Нет | Нет
290672114033 | 4101-2.1 | Счетчик тепловой энергии | CTK MULTIDATA |  |  |  | 12 | 5000 | Нет | 15832-96 | Нет | Нет
290672114034 | 4101-2.1 | Тепловычислитель | Взлет ТСРВ | ТСРВ-01, ТСРВ-02, ТСРВ-03, ТСРВ-04 |  |  | 48 | 4500 | Нет | 27010-09 | Нет | Нет
290672114035 | 4101-2.1 | Тепловычислитель | Взлет ТСРВ | ТСРВ-024М, ТСРВ-024М+, ТСРВ-025, ТСРВ-026М, ТСРВ-027, ТСРВ-033, ТСРВ-034, ТСРВ-041, ТСРВ-042, ТСРВ-043, ТСРВ-044 |  |  | 48 | 4500 | Нет | 27010-13 | Нет | Нет
290672114036 | 4101-2.1 | Тепловычислитель | Взлет ТСРВ | ТСРВ-01, ТСРВ-02, ТСРВ-03, ТСРВ-04 |  |  | 48 | 4500 | Нет | 27010-04 | Нет | Нет
290494400312 | 4101-2.1 | Счетчик холодной воды и горячей воды | СХВ-15, СХВ-15Д, СГВ-15, СГВ-15Д | Ду 15 мм | Qn = 1,5 м3/ч | от Qmin до Qt ±5%; от Qt до Qmax ±2% | 72 | 500 | Нет | 16078-13 | Нет | Нет | Изготовитель: ООО ПКФ "Бетар", г.Чистополь
290494400313 | 4101-2.1 | Счетчик холодной воды и горячей воды | СХВ-20, СХВ-20Д, СГВ-20, СГВ-20Д | Ду 20 мм | Qn = 2,5 м3/ч | от Qmin до Qt ±5%; от Qt до Qmax ±2% | ХВ 72, ГВ | 500 | Нет | 16078-13 | Нет | Нет | Изготовитель: ООО ПКФ "Бетар", г.Чистополь
290464800081 | 4101-2.1 | Счетчик горячей воды | ВСТ | Ду 50, 65, 80 мм | от 1,5 до 110 м3/ч | от Qmin до Qt ±5%; от Qt до Qmax ±2% | 72 | 2950 | Нет | 23647-02 | Нет | Нет | Если расходомер/счетчик имеет признаки загрязнения, в том числе ржавчины - обязательно включать позицию по подготовке 480001. Изготовитель: ЗАО "Тепловодомер", г.Мытищи
290494400314 | 4101-2.1 | Счетчик холодной воды | СКВ-3/15 | Ду 15 мм | Qn = 1,5 м3/ч | от Qmin до Qt ±5%; от Qt до Qmax ±2% | 60 | 500 | Нет | 13545-93 | Нет | Нет | Изготовитель: АО "Краснодарский ЗИП", г.Краснодар
290464800084 | 4101-2.1 | Счетчик воды крыльчатый модернизированный | ВСКМ 90 | Ду 25 мм | Qn = 3,5 м3/ч | от Qmin до Qt ±5%; от Qt до Qmax ±2% | 48 | 1857 | Нет | 20832-05 | Нет | Нет | Изготовитель: ЗАО "ПК Прибор", г.Москва. СИ принимаются в чистом виде. Если расходомер/счетчик имеет признаки загрязнения, в том числе ржавчины - обязательно включать позицию по подготовке 480001.
290464800085 | 4101-2.1 | Счетчик воды крыльчатый модернизированный | ВСКМ 90 | Ду 32 мм | Qn = 6 м3/ч | от Qmin до Qt ±5%; от Qt до Qmax ±2% | 48 | 1857 | Нет | 20832-05 | Нет | Нет | Изготовитель: ЗАО "ПК Прибор", г.Москва. СИ принимаются в чистом виде. Если расходомер/счетчик имеет признаки загрязнения, в том числе ржавчины - обязательно включать позицию по подготовке 480001.
290464800086 | 4101-2.1 | Счетчик воды крыльчатый модернизированный | ВСКМ 90 | Ду 40 мм | Qn = 10 м3/ч | от Qmin до Qt ±5%; от Qt до Qmax ±2% | 48 | 1857 | Нет | 20832-05 | Нет | Нет | Изготовитель: ЗАО "ПК Прибор", г.Москва. СИ принимаются в чистом виде. Если расходомер/счетчик имеет признаки загрязнения, в том числе ржавчины - обязательно включать позицию по подготовке 480001.
290494400315 | 4101-2.1 | Счетчик воды крыльчатый модернизированный | ВСКМ 90 | Ду 15 мм | Qn = 1,5 м3/ч | от Qmin до Qt ±5%; от Qt до Qmax ±2% | 48 | 500 | Нет | 20832-05 | Нет | Нет | Изготовитель: ЗАО "ПК Прибор", г.Москва
290494400316 | 4101-2.1 | Счетчик воды крыльчатый модернизированный | ВСКМ 90 | Ду 20 мм | Qn = 2,5 м3/ч | от Qmin до Qt ±5%; от Qt до Qmax ±2% | 48 | 500 | Нет | 20832-05 | Нет | Нет | Изготовитель: ЗАО "ПК Прибор", г.Москва
290494400317 | 4101-2.1 | Расходомер-дозатор Burkert | 8025, 8035 | Ду 15, 20, 32, 40 мм | от 0,3 до 43 м3/ч |  | 36 | 6000 | Нет | 39082-10 | Нет | Нет | Изготовитель: фирма "Burkert S.A.S.", Франция
290494400318 | 4101-2.1 | Счетчик холодной и горячей воды крыльчатый | WFK2, WFW2 | Ду 15 мм | Qn = 1,5 м3/ч | от Qmin до Qt ±5%; от Qt до Qmax ±2% | 48; 72 | 500 | Нет | 37584-08 | Нет | Нет | Изготовитель: ООО "Итэлма-Ресурс" г.Москва
290485711027 | 4101-2.1 | Расходомер жидкости ультразвуковой двухканальный | УРЖ2К | - | - | - | 24 | 5000 | Нет | 19094-10 | Нет | Нет | Если трубопровод в поверку не предоставляется, неоходим акт измерения внутреннего диаметра трубопровода (исполняется аккредитованной на данный вид измерений метрологической лабораторией в соответствии с методикой поверки). Если не предоставлен ни трубопровод, ни акт – поверка выполняется только для электронного блока (поверка в сокращенном объеме). В случае сокращенной поверки от заказчика необходимо письмо. Поверка проливным методом может осуществляться для Ду до 200 мм, при поверке имитационным методом Ду не имеет значения.
290460000004 | 4101-2.1 | Расходомер-счетчик | SU | SU8000, SU 9000, SU8200, SU9004 | от 0,2 до 50 м3/ч | ±(0,03 Qизм+0,002 Qmax), л/мин | 48 | 7081 | Нет | 61333-15 | Нет | Нет | Изготовитель: фирма "IFM electronic GmbH", Германия
290421801001 | 4101-2.1 | Калибратор | ПДМ-300 |  |  |  | 24 | 7500 | Нет | 55807-13 | Нет | Нет | Изготовитель: ООО "ИВП КРЕЙТ"
290464800088 | 4101-2.1 | Расходомер-счетчик вихревой объемный | Yewflo YF, Yewflo DY | Ду 15, 25, 40 мм | от 0,94 до 44 м3/ч (жидкость) | 0,75% (жидкость), 1% (газ) | 48 | 8851 | Нет | 17675-01 | Нет | Нет | СИ без индикатора принимаются в поверку только с предоставлением адаптера связи. Изготовитель: фирма "Yokogawa"
290460000005 | 4101-2.1 | Расходомер электромагнитный с конвертером сигналов | OPTIFLUX | Ду первичного преобразователя до 50 мм | - | 0,5% | 60 | 7081 | Нет | 40075-08 | Нет | Нет | Изготовитель Фирма "Krohne Altometer". Допускается поверка в эксплуатационном диапазоне.
290460000006 | 4101-2.1 | Расходомер-счетчик электромагнитный | SITRANS FM | Ду 15, 20, 25, 32, 40 мм | от 6,4 до 45,2 м3/ч | ± 0,5; 2,5 % | 48 | 7081 | Нет | 35024-07 | Нет | Нет | Изготовитель Фирма "Siemens Flow Instruments A/S"
290460000007 | 4101-2.1 | Расходомер электромагнитный с конвертором сигналов | WATERFLUX | WATERFLUX 3000 (расходомеры) IFC 070/ IFC 100/ IFC 300 (конверторы) | от 0,2 до 50 м3/ч | 0,5% | 48 | 7081 | Нет | 47154-11 | Нет | Нет | Изготовитель Фирма "KROHNE Altometer B.V." Допускается поверка в эксплуатационном диапазоне.
290420006001 | 4101-2.1 | Расходомерная установка для поверки водосчетчиков |  | 01 | от 2,5 до 55 м3/ч | 0,5% |  | 43611 | Нет |  | Да | Нет | МУП "Водоканал"
290494400319 | 4101-2.1 | Счетчик холодной и горячей воды крыльчатый | ETKI (ETWI) ВИНДЭКС | Ду 15 мм | Qn = 1,5 м3/ч | от Qmin до Qt ±5%; от Qt до Qmax ±2% | 48; 72 | 500 | Нет | 39392-08 | Нет | Нет | Изготовитель ОАО "Бологовский арматурный завод"
290494400320 | 4101-2.1 | Счетчик холодной и горячей воды одноструйный и многоструйный | Minomess (ETK, ETW, FAZ ETKi, FAZ ETWi, MB3, MC) (одноструйные), Minomess M (VR-K, VR-W) (многоструйные) | Ду 15 мм | Qn = 1,5 м3/ч | от Qmin до Qt ±5%; от Qt до Qmax ±2% | 48; 72 | 500 | Нет | 32919-06 | Нет | Нет | Изготовитель: Фирма "Minol International GmbH & Co. KG"
290494400321 | 4101-2.1 | Счетчик холодной и горячей воды крыльчатый одноструйный | Minomess (ETK, ETW, FAZ ETKi, FAZ ETWi, MB3, MC) (одноструйные), Minomess M (VR-K, VR-W) (многоструйные) | Ду 20 мм | Qn = 2,5 м3/ч | от Qmin до Qt ±5%; от Qt до Qmax ±2% | ХВ 72, ГВ | 500 | Нет | 32919-06 | Нет | Нет | Изготовитель: Фирма "Minol International GmbH & Co. KG"
290464800093 | 4101-2.1 | Счетчик холодной воды | ВСХН, ВСХНд | Ду 50 мм | Qn = 45 м3/ч | от Qmin до Qt ±5%; от Qt до Qmax ±2% | 72 | 2950 | Нет | 26164-03 | Нет | Нет | Изготовитель: ЗАО "Тепловодомер". СИ принимаются в чистом виде. Если расходомер/счетчик имеет признаки загрязнения, в том числе ржавчины - обязательно включать позицию по подготовке 480001.
290464800094 | 4101-2.1 | Счетчик холодной воды турбинный | СТВ-65 | Ду 65 мм | от 1,2 до 70 м3/ч | от Qmin до Qt ±5%; от Qt до Qmax ±2% | 72 | 2950 | Нет | 8042-05 | Нет | Нет | Гянджинское ПО "Прибор", Азербайджан, г.Гянджа. СИ принимаются в чистом виде. Если расходомер/счетчик имеет признаки загрязнения, в том числе ржавчины - обязательно включать позицию по подготовке 480001.
290494400322 | 4101-2.1 | Счетчик воды крыльчатый | Миномесс СВХ/СВГ, Миномесс СТ, Миномесс 3В, Миномесс М СВХД/СВГД, Миномесс М СВМ, СВМ-Гл | Ду 15 мм | Qn=1,5 м3/ч | от Qmin до Qt ±5%; от Qt до Qmax ±2% | 48; 72 | 500 | Нет | 42813-09 | Нет | Нет | Изготовитель ООО "Миноль энергосбережение"
290464800095 | 4101-2.1 | Счетчик воды крыльчатый | Миномесс СВХ/СВГ, Миномесс СТ, Миномесс 3В, Миномесс М СВХД/СВГД, Миномесс М СВМ, СВМ-Гл | Ду 25 мм | Qn = 3,5 м3/ч | от Qmin до Qt ±5%; от Qt до Qmax ±2% | ХВ 72, ГВ | 1857 | Нет | 42813-09 | Нет | Нет | Изготовитель: ООО "Миноль энергосбережение". СИ принимаются в чистом виде. Если расходомер/счетчик имеет признаки загрязнения, в том числе ржавчины - обязательно включать позицию по подготовке 480001.
290464800096 | 4101-2.1 | Счетчик воды крыльчатый | Миномесс СВХ/СВГ, Миномесс СТ, Миномесс 3В, Миномесс М СВХД/СВГД, Миномесс М СВМ, СВМ-Гл | Ду 32 мм | Qn = 6 м3/ч | от Qmin до Qt ±5%; от Qt до Qmax ±2% | ХВ 72, ГВ | 1857 | Нет | 42813-09 | Нет | Нет | Изготовитель: ООО "Миноль энергосбережение". СИ принимаются в чистом виде. Если расходомер/счетчик имеет признаки загрязнения, в том числе ржавчины - обязательно включать позицию по подготовке 480001.
290464800097 | 4101-2.1 | Счетчик воды крыльчатый | Миномесс СВХ/СВГ, Миномесс СТ, Миномесс 3В, Миномесс М СВХД/СВГД, Миномесс М СВМ, СВМ-Гл | Ду 40 мм | Qn = 10 м3/ч | от Qmin до Qt ±5%; от Qt до Qmax ±2% | ХВ 72, ГВ | 1857 | Нет | 42813-09 | Нет | Нет | Изготовитель: ООО "Миноль энергосбережение". СИ принимаются в чистом виде. Если расходомер/счетчик имеет признаки загрязнения, в том числе ржавчины - обязательно включать позицию по подготовке 480001.
290460000008 | 4101-2.1 | Счетчик-расходомер электромагнитный | РМ-5 | РМ-5-П | Ду 25, 32, 50 мм | 0,5% | 12 | 7081 | Нет | 20699-11 | Нет | Нет | Изготовитель ООО "ТБН Энергосервис", г.Москва
290460000009 | 4101-2.1 | Расходомер электромагнитный | СИМАГ 11 | Ду от 10 до 50 (не вкл) | от 0,05 м3/ч | ± 0,5 % | 48 | 7081 | Нет | 50225-12 | Нет | Нет | Уточнять диапазоны измерений СИ. Если расходомер/счетчик имеет признаки загрязнения, в том числе ржавчины - обязательно включать позицию по подготовке 480001. Изготовитель ООО "Геолинк", г.Москва.
290494400323 | 4101-2.1 | Счетчик горячей воды крыльчатый | ETW, ETH | Ду 15 мм | Qn = 1,5 м3/ч | от Qmin до Qt ±5%; от Qt до Qmax ±2% | 48 | 500 | Нет | 13667-06 | Нет | Нет | Изготовитель: Фирма "ZENNER International GmbH & Co. KG", Германия
290464800098 | 4101-2.1 | Счетчик крыльчатый холодной и горячей воды | СКБ | Ду 40 мм | Qn = 10 м3/ч | от Qmin до Qt ±5%; от Qt до Qmax ±2% | ГВ 48; ХВ 72 | 1857 | Нет | 26343-08 | Нет | Нет | Изготовитель: ОАО УК "Завод Водоприбор", г.Москва. СИ принимаются в чистом виде. Если расходомер/счетчик имеет признаки загрязнения, в том числе ржавчины - обязательно включать позицию по подготовке 480001.
290464800099 | 4101-2.1 | Расходомер ультразвуковой | Стримлюкс (StreamLux) | в комплекте с одной парой датчиков типа SLM-SF, SLM-S, SLM-SH | 0,1 до 15 м/с |  | 24 | 6500 | Нет | 39725-08 | Нет | Нет | в комплекте с одной парой датчиков для труб от 15 до 100 мм
290464800100 | 4101-2.1 | Расходомер ультразвуковой | Стримлюкс (StreamLux) | в комплекте с одной парой датчиков типа SLM-MF, SLM-M, SLM-MH | 0,1 до 6,4 м/с |  | 24 | 6500 | Нет | 39725-08 | Нет | Нет | в комплекте с одной парой датчиков для труб от 50 до 700 мм
290464800101 | 4101-2.1 | Счетчик холодной и горячей воды крыльчатый | МЕТЕР ВК-Х/Ду32, МЕТЕР ВК-Г/Ду32, МЕТЕР ВК-ХИ/Ду32, МЕТЕР ВК-ГИ/Ду32 | Ду 32 мм | Qn = 6 м3/ч | от Qmin до Qt ±5%; от Qt до Qmax ±2% | ХВС: 72; Г | 1857 | Нет | 39016-08 | Нет | Нет | Ду32 мм, резьбовое соединение, изготовитель: ООО "Метер", г.С.-Петербург. СИ принимаются в чистом виде. Если расходомер/счетчик имеет признаки загрязнения, в том числе ржавчины - обязательно включать позицию по подготовке 480001.
290464800102 | 4101-2.1 | Счетчик холодной и горячей воды крыльчатый | МЕТЕР ВК-Х/Ду40, МЕТЕР ВК-Г/Ду40, МЕТЕР ВК-ХИ/Ду40, МЕТЕР ВК-ГИ/Ду40 | Ду 40 мм | Qn = 10 м3/ч | от Qmin до Qt ±5%; от Qt до Qmax ±2% | ХВС: 72; Г | 1857 | Нет | 39016-08 | Нет | Нет | Ду40 мм, резьбовое соединение, изготовитель: ООО "Метер", г.С.-Петербург. СИ принимаются в чистом виде. Если расходомер/счетчик имеет признаки загрязнения, в том числе ржавчины - обязательно включать позицию по подготовке 480001.
290464800103 | 4101-2.1 | Счетчик холодной и горячей воды крыльчатый | МЕТЕР ВК-Х/Ду25, МЕТЕР ВК-Г/Ду25, МЕТЕР ВК-ХИ/Ду25, МЕТЕР ВК-ГИ/Ду25 | Ду 25 мм | Qn = 3,5 м3/ч | от Qmin до Qt ±5%; от Qt до Qmax ±2% | ХВС: 72; Г | 1857 | Нет | 39016-08 | Нет | Нет | Ду25 мм, резьбовое соединение, изготовитель: ООО "Метер", г.С.-Петербург. СИ принимаются в чистом виде. Если расходомер/счетчик имеет признаки загрязнения, в том числе ржавчины - обязательно включать позицию по подготовке 480001.
290464800104 | 4101-2.1 | Счетчик холодной и горячей воды крыльчатый | МЕТЕР ВК-Х/Ду50, МЕТЕР ВК-Г/Ду50, МЕТЕР ВК-ХИ/Ду50, МЕТЕР ВК-ГИ/Ду50 | Ду 50 мм | Qn = 15 м3/ч | от Qmin до Qt ±5%; от Qt до Qmax ±2% | ХВС: 72; Г | 2950 | Нет | 39016-08 | Нет | Нет | Ду50 мм, резьбовое соединение, изготовитель: ООО "Метер", г.С.-Петербург. СИ принимаются в чистом виде. Если расходомер/счетчик имеет признаки загрязнения, в том числе ржавчины - обязательно включать позицию по подготовке 480001.
290494400324 | 4101-2.1 | Счетчик холодной и горячей воды крыльчатый | МЕТЕР ВК-Х/Ду20, МЕТЕР ВК-Г/Ду20, МЕТЕР ВК-ХИ/Ду20, МЕТЕР ВК-ГИ/Ду20 | Ду 20 мм | Qn = 2,5 м3/ч | от Qmin до Qt ±5%; от Qt до Qmax ±2% | ХВС: 72; Г | 500 | Нет | 39016-08 | Нет | Нет | Изготовитель: ООО "Метер", г.С.-Петербург
290485711028 | 4101-2.1 | Расходомер-счетчик жидкости ультразвуковой | US800 | Однолучевой Ду от 15 до 200 мм | от 0,03 до 1350 м3/ч | ± 1; 1,5; 2; 2,5; 3 % | 48 | 5000 | Нет | 21142-11 | Нет | Нет | Если трубопровод в поверку не предоставляется, неоходим акт измерения внутреннего диаметра трубопровода (исполняется аккредитованной на данный вид измерений метрологической лабораторией в соответствии с методикой поверки). Если не предоставлен ни трубопровод, ни акт – поверка выполняется только для электронного блока (поверка в сокращенном объеме). В случае сокращенной поверки от заказчика необходимо письмо. Поверка проливным методом может осуществляться для Ду до 200 мм, при поверке имитационным методом Ду не имеет значения.
290464800105 | 4101-2.1 | Расходомер-счетчик жидкости ультразвуковой | US800 | Двухлучевой Ду от 15 до 200 мм | от 0,03 до 1350 м3/ч | ± 0,5; 0,75; 1; 1,5; 2; 2,5 % | 48 | 7081 | Нет | 21142-11 | Нет | Нет | Если трубопровод в поверку не предоставляется, неоходим акт измерения внутреннего диаметра трубопровода (исполняется аккредитованной на данный вид измерений метрологической лабораторией в соответствии с методикой поверки). Если не предоставлен ни трубопровод, ни акт – поверка выполняется только для электронного блока (поверка в сокращенном объеме). В случае сокращенной поверки от заказчика необходимо письмо. Поверка проливным методом может осуществляться для Ду до 200 мм, при поверке имитационным методом Ду не имеет значения.
290672114037 | 4101-2.1 | Тепловычислитель | Тепло-3В | - | температура воды от 0 до 150 °С; разность температур воды от 3 до 145 °С; избыточное давление воды о | - | 48 | 4500 | Нет | 43237-09 | Нет | Нет | Изготовитель: ООО "Фирма "Системы электроники и медицины" (СЭМ), г.Новосибирск
290464800106 | 4101-2.1 | Расходомер-счетчик электромагнитный | КАРАТ-550 | Ду 32 мм | от 0,06 до 12 м3/ч | ± 2,0 % от Qt2 до Qt1; ± 1,0 % от Qt1 до Qmax | 48 | 2950 | Нет | 47864-11 | Нет | Нет | СИ принимаются в чистом виде. Если расходомер/счетчик имеет признаки загрязнения, в том числе ржавчины - обязательно включать позицию по подготовке 480001. Изготовитель: ООО НПП "Уралтехнология", г.Екатеринбург
290672114038 | 4101-2.1 | Вычислитель | ЭЛЬФ, КАРАТ-307 | - | - | - | 48 | 5000 | Нет | 45543-10 | Нет | Нет | Изготовитель: ООО НПП "Уралтехнология", г.Екатеринбург
290464800107 | 4101-2.1 | Преобразователь расхода электромагнитный | ЭМИР-ПРАМЕР-550, класс A, B, C, D | Ду 15, 20, 32, 40, 50 мм | от 0,02 до 60 м3/ч |  | 48 | 8851 | Нет | 38634-08 | Нет | Нет | Изготовитель: ЗАО "Промсервис", г.Димитровград
290464800108 | 4101-2.1 | Преобразователь расхода вихревой электромагнитный | ВЭПС | Ду 20, 25, 32, 40, 50, 80 мм | от 0,3 до 80 м3/ч | ±1,5 от Qmin до Qt; ±1,0 от Qt до Qmax | 48 | 6000 | Нет | 14646-05 | Нет | Нет | Изготовитель: ЗАО "Промсервис", г.Димитровград. Если расходомер/счетчик имеет признаки загрязнения, в том числе ржавчины - обязательно включать позицию по подготовке 480001.
292166109041 | 4101-2.1 | Расходомер-счетчик жидкости ультразвуковой | AT868, DF868, XMT868i, PT878, SEN898 |  | Диапазон измерений скорости от 0,3 до 12,2 м/с |  | 48 | 22000 | Нет | 51863-12 | Нет | Нет | Имитационная поверка. Изготовитель: Фирма "GE Sensing EMEA", Ирландия.
290464800109 | 4101-2.1 | Счетчик крыльчатый холодной и горячей воды | СКБ | Ду 25 мм | Qn = 3,5 м3/ч | от Qmin до Qt ±5%; от Qt до Qmax ±2% | ХВС: 72; Г 48 | 1857 | Нет | 26343-08 | Нет | Нет | Изготовитель: ОАО "Завод "Водоприбор", г.Москва. СИ принимаются в чистом виде. Если расходомер/счетчик имеет признаки загрязнения, в том числе ржавчины - обязательно включать позицию по подготовке 480001.
290485711029 | 4101-2.1 | Установка для градуировки и поверки электромагнитных преобразователей расхода ИР-61 | Поток-РК5 | - | - | - | 12 | 5000 | Нет | 10976-87 | Нет | Нет | Изготовитель: ПО "Промприбор", Эстония, г.Таллинн
290464800110 | 4101-2.1 | Счетчик крыльчатый одноструйный холодной и горячей воды | ОСВХ, ОСВУ | Ду 32 мм | Qn = 6 м3/ч | от Qmin до Qt ±5%; от Qt до Qmax ±2% | ХВС 72; ГВ | 1857 | Нет | 32538-06 | Нет | Нет | Изготовитель: ООО "ПК Прибор", г.Москва. СИ принимаются в чистом виде. Если расходомер/счетчик имеет признаки загрязнения, в том числе ржавчины - обязательно включать позицию по подготовке 480001.
290485711030 | 4101-2.1 | Расходомер-счетчик электромагнитный | ВЗЛЕТ ЭМ мод. ПРОФИ, ВЗЛЕТ ЭМ мод. ЭКСПЕРТ | Ду 100, 150 мм | - | - | 48 | 8851 | Нет | 30333-05 | Нет | Нет | Если расходомер/счетчик имеет признаки загрязнения, в том числе ржавчины - обязательно включать позицию по подготовке 480001. Изготовитель: ЗАО "Взлет", г.С.-Петербург.
290485711031 | 4101-2.1 | Датчик расхода воды корреляционный | ДРК-3 | А, Б, В | Ду от 80 до 400 мм | ± 1,5; 2 % | 48 | 5000 | Нет | 20003-05 | Нет | Нет | Для исполнения ДРК-3В с преобразователем электронным ДРК-3ЭП в комплекте должен быть преобразователь оконченый ДРК-3ОП. Изготовитель: ЗАО "Флоукор", г.Москва
290672114039 | 4101-2.1 | Вычислитель количества теплоты | ВКТ-5 | - | - | - | 48 | 5000 | Нет | 20195-00 | Нет | Нет | Изготовитель: ЗАО "НПФ Теплоком", г.С.-Петербург
290672114040 | 4101-2.1 | Вычислитель количества теплоты | ВКТ-7 | - | - | - | 48 | 5000 | Нет | 23195-02 | Нет | Нет | Изготовитель: ЗАО "НПФ Теплоком", г.С.-Петербург
290672114041 | 4101-2.1 | Счетчик ультразвуковой | СУР-97 | Ду не более 300 мм | - | - | 24 | 6500 | Нет | 16860-97 | Нет | Нет | Поверка СИ только для Ду до 300 мм. При сдаче СИ обязательно необходим первичный преобразователь. Обязательное предоставление паспорта СИ. Изготовитель: ООО "Самарская электроакустическая лаборатория", г.Самара
290672114042 | 4101-2.1 | Тепловычислитель | ТВ7-01, ТВ7-02, ТВ7-03, ТВ7-04 | - | - | - | 48 | 4500 | Нет | 46601-11 | Нет | Нет | Изготовитель: ООО "РЭП", г.С.-Петербург; ОАО "Завод "Старорусприбор", г.Старая
290672114043 | 4101-2.1 | Теплосчетчик | ТС.ТМК-Н | ТС.ТМК-НП, ТС.ТМК-НТ, ТС.ТМК-НЛ, ТС.ТМК-НР | - | - | 48 | 4500 | Нет | 21288-09 | Нет | Нет | Изготовитель: ЗАО НПО "Промприбор", г.Калуга
290485711032 | 4101-2.1 | Расходомер-счетчик ультразвуковой | UFM001 | - | Ду от 15 до 1600 мм | ± 1; 1,5; 1,7; 3 % | 12 | 5000 | Нет | 14315-94 | Нет | Нет | Если трубопровод в поверку не предоставляется, неоходим акт измерения внутреннего диаметра трубопровода (исполняется аккредитованной на данный вид измерений метрологической лабораторией в соответствии с методикой поверки). Если не предоставлен ни трубопровод, ни акт – поверка выполняется только для электронного блока (поверка в сокращенном объеме). В случае сокращенной поверки от заказчика необходимо письмо. Поверка проливным методом может осуществляться для Ду до 200 мм, при поверке имитационным методом Ду не имеет значения.
290460000011 | 4101-2.1 | Расходомер-счетчик электромагнитный | ВЗЛЕТ ТЭР | Ду 25, 32, 40, 50 мм | - | ± 0,35% | 48 | 7081 | Нет | 39735-08 | Нет | Нет | Изготовитель: ЗАО "Взлет", г.С.-Петербург. Если расходомер/счетчик имеет признаки загрязнения, в том числе ржавчины - обязательно включать позицию по подготовке 480001.
290672114044 | 4101-2.1 | Преобразователь измерительный многофункциональный программируемый | Энергия-ТМ | - | - | - | 48 | 5000 | Нет | 48013-11 | Нет | Нет | Изготовитель: ООО "НТП "Энергоконтроль", г.Заречный, Пензенская обл.
290494400325 | 4101-2.1 | Счетчик горячей воды крыльчатый | ETW, ETH | Ду 20 мм | Qn = 2,5 м3/ч | от Qmin до Qt ±5%; от Qt до Qmax ±2% | 48 | 500 | Нет | 13667-06 | Нет | Нет | Изготовитель: Фирма "ZENNER International GmbH & Co. KG", Германия
292166109047 | 4101-2.1 | Расходомер-счетчик ультразвуковой | Sono 3000/3300, Sono 3000/3300 CT, Sono 3000/3100, Sono 3000/1100 | - | от 0 до 10 м/с | ± 0,5 % в диапазоне от 0,05Qmax до Qmax; ± 1,0 % от 0,025 Qmax до 0,05Qmax; ± 2,0 % от 0,008 Qmax до | 48 | 22000 | Нет | 14506-02 | Нет | Нет | Имитационная поверка. Изготовитель: Фирма "Danfoss A/S", Дания.
290464800114 | 4101-2.1 | Расходомер-счетчик электромагнитный | ВЗЛЕТ ЭМ мод. ПРОФИ, ВЗЛЕТ ЭМ мод. ЭКСПЕРТ | Ду 25, 32, 40, 50, 65, 80 мм | до 217,3 м3/ч | ±0,5, 1, 2 % | 48 | 6000 | Нет | 30333-10 | Нет | Нет | СИ принимаются в чистом виде. Изготовитель: ЗАО "Взлет", г.С.-Петербург. Если расходомер/счетчик имеет признаки загрязнения, в том числе ржавчины - обязательно включать позицию по подготовке 480001.
290464800115 | 4101-2.1 | Преобразователь измерительный расхода электромагнитный | ПИР-1 | Ду 25, 32 мм | от 0,032 до 32 м3/ч | ±1,5 % | 36 | 3540 | Нет | 18303-99 | Нет | Нет | СИ принимаются в чистом виде. Изготовитель: ПО "Маяк", г.Озерск.
290464800116 | 4101-2.1 | Преобразователь расхода вихревой электромагнитный | ВПС | Ду 20, 25, 32, 40, 50 мм | до 50 м3/ч | ±1,5 от Qmin до Qt; ±1,0 от Qt до Qmax | 48 | 3540 | Нет | 19650-05 | Нет | Нет | СИ принимаются в чистом виде. Если расходомер/счетчик имеет признаки загрязнения, в том числе ржавчины - обязательно включать позицию по подготовке 480001. Изготовитель: ЗАО НПО "Промприбор", г.Калуга
290464800117 | 4101-2.1 | Счетчик турбинный холодной и горячей воды | СВМТ-50, СВМТ-50Д | Ду 50 мм | Qn = 15 м3/ч | от Qmin до Qt ±5%; от Qt до Qmax ±2% | ГВС 48; ХВ | 2950 | Нет | 28747-05 | Нет | Нет | Изготовитель: ООО ПКФ "Бетар", г.Чистополь. СИ принимаются в чистом виде. Если расходомер/счетчик имеет признаки загрязнения, в том числе ржавчины - обязательно включать позицию по подготовке 480001.
292172210247 | 4101-2.1 | Ротаметр | FM-1050 | - | до 50 л/мин | ± 5 % | - | 1857 | Нет | - | Нет | Нет
290672114045 | 4101-2.1 | Корректор | СПГ 742 |  |  |  | 48 | 4500 | Нет | 48867-12 | Нет | Нет | Изготовитель: ЗАО НПФ "Логика", г.С.-Петербург
290494400326 | 4101-2.1 | Счетчик холодной воды и горячей воды крыльчатый | EV-AM, EV-AM1 | Ду 15 мм | Qn = 1,5 м3/ч | от Qmin до Qt 5%; от Qt до Qmax 2% | 48; 72 | 500 | Нет | 24860-11 | Нет | Нет | Изготовитель: Фирма "ENBRA, a.s.", Чехия
290672114046 | 4101-2.1 | Счетчик | СТД | с входящим в состав вычислителем ВТД-В | - | - | 48 | 6000 | Нет | 16265-04 | Нет | Нет | Необходимо предоставить кабели для подключения СИ при поверке. Обязательно предварителньо согласовать поверку с поверителем. Изготовитель: ООО НПФ "Динфо", г.Москва
290460000012 | 4101-2.1 | Расходомер электромагнитный | Метран-370 | Ду 25, 32, 40, 50 мм |  | ± 0,5% | 24 | 7081 | Нет | 32246-06 | Нет | Нет | СИ без индикатора принимаются в поверку только с предоставлением адаптера связи. Изготовитель: ЗАО "Промышленная группа "Метран", г.Челябинск
290672114047 | 4101-2.1 | Теплосчетчик | Sensostar2 (компактный), Sensostar2+ (комбинированный) |  | Qmax 1,2; 3; 5 м3/ч | 3; 4; 5 % | 48 | 3850 | Нет | 41938-09 | Нет | Нет | Изготовитель: Фирма "Engelmann Sensor GmbH", Германия
290672114048 | 4101-2.1 | Система измерительная регистрирующая | СЕЙТРОНИК СИР-ПГ-300 | - | от 0 до 15 мл/мин (вода); от 0 до 12 мл/мин (воздух); от 0 до 60 МПа | ± 5 % - измерение расхода; ± 1 % -измерение давления; | 12 | 6000 | Нет | 49490-12 | Нет | Нет | Изготовитель: ООО "Машиностроитель", г.Пенза
290464800120 | 4101-2.1 | Счетчик турбинный холодной и горячей воды | СТВХ, СТВУ | Ду 50 мм | Qn = 15; 45 м3/ч | от Qmin до Qt ±5%; от Qt до Qmax ±2% | ГВС 48; ХВ | 2950 | Нет | 32540-06 | Нет | Нет | Изготовитель: ООО "ПК Прибор", г.Москва. СИ принимаются в чистом виде. Если расходомер/счетчик имеет признаки загрязнения, в том числе ржавчины - обязательно включать позицию по подготовке 480001.
290672114049 | 4101-2.1 | Комплекс измерительно-вычислительный | ИВК-101, ИВК-102, ИВК-103, ИВК-ППД, ИВК-ТЭР; ИВК-516, ИВК-524, ИВК-544, ИВК-546 | ТСРВ-01, ТСРВ-02, ТСРВ-03, ТСРВ-04 |  |  | 48 | 5000 | Нет | 21471-12 | Нет | Нет | Изготовитель: ЗАО "Взлет", г.С.-Петербург
290672114050 | 4101-2.1 | Прибор вторичный теплоэнергоконтроллер | ИМ2300 | ИМ2300Н1, ИМ2300ЩМ1, ИМ2300DIN, ИМ2300ВМ-DIN, ИМ2300ИРР | - | - | 48 | 5000 | Нет | 14527-11 | Нет | Нет | Изготовитель: ООО "НПП "Интромаг", г.Пермь
290485711033 | 4101-2.1 | Преобразователь расхода жидкости корреляционный вихревой | ДРК-В | ДРК-В1, ДРК-В2, ДРК-ВЗ | от 0,2 до 200 м3/ч | - | 48 | 5000 | Нет | 17152-06 | Нет | Нет | Изготовитель: ЗАО "Флоукор", г.Москва
290464800121 | 4101-2.1 | Первичный преобразователь расхода электромагнитный | ППР7 | Ду 32 |  |  | 48 | 2950 | Нет | 20691-00 | Нет | Нет | Поверяются в составе теплосчетчика ТС-07. СИ принимаются в чистом виде. Изготовитель: ОАО "Арзамасский приборостроительный завод", г.Арзамас
290494400327 | 4101-2.1 | Счетчик воды крыльчатый | ОХТА | Ду 15 мм | Qn = 1,5 м3/ч | от Qmin до Qt ±5%; от Qt до Qmax ±2% | 48; 72 | 500 | Нет | 47153-11 | Нет | Нет | Изготовитель: ООО "Тайпит-Измерительные Приборы" (Тайпит-ИП), г.С.-Петербург
290494400328 | 4101-2.1 | Счетчик холодной и горячей воды крыльчатый | VLF-R-С15/1,5, VLF-R-W15/1,5, VLF-R-U (I) 15/1,5 | Ду 15 мм | Qn = 1,5 м3/ч | от Qmin до Qt ±5%; от Qt до Qmax ±2% | 48; 72 | 500 | Нет | 26382-12 | Нет | Нет | Изготовитель: ООО "Спутник", г.С.-Петербург
290494400329 | 4101-2.1 | Счетчик холодной и горячей воды крыльчатый универсальный | Тритон-М | Ду 15 мм | Qn = 1,5 м3/ч | от Qmin до Qt ±5%; от Qt до Qmax ±2% | 60 | 500 | Нет | 49152-12 | Нет | Нет | Изготовитель: ООО "Лиом плюс", г.С.-Петербург
290494400330 | 4101-2.1 | Счетчик холодной и горячей воды крыльчатый | СВ-15Г, СВ-15ИГ, СВГ-15, СВГ-15И, СВГ-15М, СВ-15Х, СВ-15ИХ, СВХ-15, СВХ-15И, СВХ-15М, СВ-15, СВ-15И, СВУ-15, СВУ-15И, СВУ-15М | Ду 15 мм | Qn = 1,5 м3/ч | от Qmin до Qt ±5%; от Qt до Qmax ±2% | 72 | 500 | Нет | 56279-14 | Нет | Нет | Изготовитель: ООО "МЕТЕР", г.С.-Петербург
290672114052 | 4101-2.1 | Блок вычисления расхода микропроцессорный | БВР.М |  | 0,25 - 1000 Гц | ± 0,35 % | 36 | 5000 | Нет | 13489-07 | Нет | Нет
290485711035 | 4101-2.1 | Расходомер ультразвуковой с накладными излучателями | АКРОН-02 | АКРОН-02-1, АКРОН-02-2, АКРОН-02-3 | от 8 до 40000 м3/ч | ± 2 % | 36 | 5500 | Нет | 52513-13 | Нет | Нет | Сдавать в поверку с первичным(-и) преобразователем(-ями), идущим(-и) в комплекте. Поверка имитационным методом. Изготовитель: НПП "Сигнур", г.Москва
290672114053 | 4101-2.1 | Теплосчетчик многоканальный | ТС-11 | от 1 до 6 блоков | Ду 20, 32, 40, 50, 80, 100, 150, 200 мм | ПГ измерения тепловой энергии ± 6% при ∆t от 5°С до 10°С; ± 4% при ∆t от 10°С до 20°С; ± 3% при ∆t о | 48 | 6000 | Нет | 39094-08 | Нет | Нет | Теплосчетчик ТС-11 состоит из блока вычислительного ТВ-11, блоков измерительных БИ-11, комплекта ТПС, комплекта ПД. Данная позиция распространяется только на ТВ-11. Изготовитель: ОАО "Арзамасский приборостроительный завод", г.Арзамас
290460000013 | 4101-2.1 | Счетчик-расходомер электромагнитный | Admag мод. AXF, AXR, СA, SE | Ду 25, 32, 40, 50 мм |  | ± 0,5% | 60 | 7081 | Нет | 17669-09 | Нет | Нет | СИ без индикатора принимаются в поверку только с предоставлением адаптера связи. Изготовитель: Фирма "Yokogawa Electric China Co., Ltd.", Китай
290485711036 | 4101-2.1 | Счетчик-расходомер электромагнитный | Admag мод. AXF, AXR, СA, SE | 65, 80, 100 мм |  | ± 0,5% | 60 | 22000 | Нет | 17669-09 | Нет | Нет | СИ без индикатора принимаются в поверку только с предоставлением адаптера связи. Изготовитель: Фирма "Yokogawa Electric China Co., Ltd.", Китай
290672104001 | 4101-2.1 | Преобразователь измерительный многофункциональный | Исток-ТМ | - | - | - | 48 | 5500 | Нет | 21548-09 | Нет | Нет
290672114001 | 4101-2.1 | Корректор | СПГ 761 | 761.1, 761.2 | (0-999999999) м³ | ± (0,01...0,015) % | 48 | 4500 | Нет | 17934-08 | Нет | Нет
290672114002 | 4101-2.1 | Корректор | СПГ 741 | 01, 02 | (0-999999999) м³ | ± (0,01...0,1) % | 48 | 4500 | Нет | 20022-00 | Нет | Нет
290485706000 | 4101-2.1 | Расходомер-счетчик ультразвуковой | Днепр-7 | - | - | ± 2 % | 24 | 5500 | Нет | 15206-07 | Нет | Нет | Предоставление паспорта (скан-копии) на СИ обязательно! Для безнапорных трубопроводов и лотков в случае отсутствия сведений о внутреннем диаметре трубопровода (утере паспорта) - определение косвенным методом по результатам измерений диаметра и толщины стенки трубопровода в соответствии с методикой, приведенной в РЭ, с предоставлением акта измерений.
290485709000 | 4101-2.1 | Расходомер ультразвуковой с накладными излучателями | АКРОН-01 | - | от 6 до 40000 м3/ч | ± 2 % | 24 | 5500 | Нет | 20711-00 | Нет | Нет | Сдавать в поверку с первичным(-и) преобразователем(-ями), идущим(-и) в комплекте. Поверка имитационным методом. Изготовитель: НПП "Сигнур", г.Москва
290485710000 | 4101-2.1 | Ультразвуковой расходомер | Ultraflow | - | - | ± 2,5 % | 48 | 5000 | Нет | 20308-04 | Нет | Нет | Изготовитель: Фирма "Kamstrup A/S", Дания
290485711000 | 4101-2.1 | Счетчик корреляционный ультразвуковой | ДРК-С | - | Ду от 25 до 150 мм | ± 1,5 % | 24 | 5000 | Нет | 15269-96 | Нет | Нет
290475801000 | 4101-2.1 | Преобразователь расхода вихреакустический | Метран-300 ПР | Ду от 25 до 300 мм | - | ± 1 % | 48 | 5000 | Нет | 16098-09 | Нет | Нет | Поверка имитационным методом. Изготовитель: ЗАО "Промышленная группа "Метран", г.Челябинск.
290672103000 | 4101-2.1 | Вычислитель | Эльф | - | - | - | 48 | 5000 | Нет | 61016-15 | Нет | Нет | Изготовитель: ООО НПП "Уралтехнология", г.Екатеринбург
290672104000 | 4101-2.1 | Теплорегистратор | Карат | - | - | - | 36 | 5000 | Нет | 15655-00 | Нет | Нет
290672105000 | 4101-2.1 | Теплоэнергоконтроллер | Тэкон-17 | - | - | - | 36 | 7081 | Нет | 20812-07 | Нет | Нет | ЗАО "ИВП Крейт"
290672106000 | 4101-2.1 | Преобразователь расчетно-измерительный | ТЭКОН-19 | исполнение 02М, исполнение 03М, исполнение 04М, исполнение 05М, исполнение 06М, исполнение 10М, исполнение 11 | - | - | 48 | 6500 | Нет | 24849-13 | Нет | Нет | Перед сдачей в поверку должен быть снят пароль с СИ при наличии цифровых фильтров на импульсных входах.
290672107000 | 4101-2.1 | Теплосчетчик (вычислитель) | Picocal | - | - | - | 48 | 4500 | Нет | 15466-96 | Нет | Нет
290672108000 | 4101-2.1 | Теплосчетчик (вычислитель) | Multical | Compact | - | - | 48 | 4500 | Нет | 18153-04 | Нет | Нет
290672109000 | 4101-2.1 | Счетчик тепловой энергии (вычислитель) | Minocal | Combi | - | - | 48 | 5000 | Нет | 32939-06 | Нет | Нет
290672110000 | 4101-2.1 | Вычислитель тепловой энергии | Sensonic II | - | - | - | 48 | 5000 | Нет | 45535-10 | Нет | Нет
290672111000 | 4101-2.1 | Теплосчетчик-водомер (вычислитель) | ТСТ-1М | - | от 0,032 до 630 м3/ч | ± 1,5 % | 12 | 5000 | Нет | 18911-99 | Нет | Нет
290672112000 | 4101-2.1 | Теплосчетчик | ТС-07 | - | (0,056-900) м3/ч | ± 1 % | 48 | 11500 | Нет | 20691-10 | Нет | Нет
290672113000 | 4101-2.1 | Тепловычислитель малопотребляющий | ТВМ | - | - | - | 48 | 4500 | Нет | 15271-04 | Нет | Нет
290672114000 | 4101-2.1 | Преобразователь многофункциональный программируемый | Энергия-Микро-Т | - | - | - | 12 | 8851 | Нет | 15012-00 | Нет | Нет | Изготовитель: ФГУП "ПО "Старт", г.Заречный , Пензенская обл.
290421701000 | 4101-2.1 | Имитатор расхода | ИР-ДРК | - | Диапазон имитируемых расходов от 0,06 до 540000 м3/ч | ± 0,05 % | 48 | 7500 | Нет | 15192-11 | Нет | Нет | Изготовитель: АОЗТ "Флоукор", г.Москва. Для поверки необходимо предоставить блок питания.
290421801000 | 4101-2.1 | Имитатор расхода | Метран-550ИР | - | Период следования импульсного сигнала от 2,429 до 4394 мс | ± 0,1 % | 24 | 7500 | Нет | 19143-04 | Нет | Нет | Изготовитель: ЗАО "Метран-Смарт", г.Челябинск
290420006000 | 4101-2.1 | Установка поверочная переносная | УПСЖ-3ПМ | - | от 0,02 до 5 м3/ч | ± 0,5 % от 0,02 до 0,12 м3/ч; ± 0,33 % в от 0,12 до 5,00 м3/ч | 12 | 11500 | Нет | 40391-09 | Нет | Нет | Изготовитель: ООО "ОКБ "Гидродинамика", г.Киров
290485701002 | 4101-2.1 | Расходомер-счетчик ультразвуковой | UFM 005 | Л, Н | Ду от 15 до 40 мм | ± 5 % | 24 | 5000 | Нет | 16882-97 | Нет | Нет | Если трубопровод в поверку не предоставляется, неоходим акт измерения внутреннего диаметра трубопровода (исполняется аккредитованной на данный вид измерений метрологической лабораторией в соответствии с методикой поверки). Если не предоставлен ни трубопровод, ни акт – поверка выполняется только для электронного блока (поверка в сокращенном объеме). В случае сокращенной поверки от заказчика необходимо письмо. Поверка проливным методом может осуществляться для Ду до 200 мм, при поверке имитационным методом Ду не имеет значения.
290485705002 | 4101-2.1 | Расходомер с интегратором акустический | ЭХО-Р-02 | - | от 0 до 5 м | ± 3 % | 24 | 5500 | Нет | 21807-06 | Нет | Нет | Изготовитель: НПП "Сигнур", г.Москва
290494400101 | 4101-2.1 | Счетчик холодной и горячей воды | СХВ-15, СХВ-15Д, СГВ-15, СГВ-15Д | Ду 15 мм | Qn = 1,5 м3/ч | от Qmin до Qt ±5%; от Qt до Qmax ±2% | 48; 72 | 500 | Нет | 16078-05 | Нет | Нет | Изготовитель: ООО ПКФ "Бетар", г.Чистополь
290494400201 | 4101-2.1 | Счетчик холодной и горячей воды | СХВ-20, СХВ-20Д, СГВ-20, СГВ-20Д | Ду 20 мм | Qn = 2,5 м3/ч | от Qmin до Qt ±5%; от Qt до Qmax ±2% | 72 | 500 | Нет | 16078-05 | Нет | Нет | Изготовитель: ООО ПКФ "Бетар", г.Чистополь
290672101003 | 4101-2.1 | Тепловычислитель | СПТ-961 | - | - | - | 48 | 4500 | Нет | 17029-08 | Нет | Нет
290672101004 | 4101-2.1 | Тепловычислитель | СПТ-941 | - | (0-999999,9) Гкал | ± 0,1 % | 48 | 4500 | Нет | 17687-99 | Нет | Нет
290672101005 | 4101-2.1 | Тепловычислитель | СПТ942 | модель СПТ942.1, модель СПТ942.2, модель СПТ942.3, модель СПТ942.4, модель СПТ942.5, модель СПТ942.6 | (0-999999,9) Гкал | ± 0,1 % | 48 | 4500 | Нет | 21420-01 | Нет | Нет
290672101006 | 4101-2.1 | Тепловычислитель | СПТ943 | мод. 943.1, мод. 943.2 | (0-999999,9) Гкал | ± 0,1 % | 48 | 4500 | Нет | 28895-05 | Нет | Нет
292166109060 | 4101-2.2 | Счетчик газа мембранный | G10 | типоразмер G10 | от 0,10 до 16 м³/ч | от Qmin до 0,1 Qnom ± 3 %; от 0,1 Qnom до Qmax ± 1,5 % | 120 | 3540 | Нет | 14351-07 | Нет | Нет | Изготовитель: Фирма "Actaris Gaszahlerbau GmbH", Германия
292166109061 | 4101-2.2 | Счетчик газа ультразвуковой | УБСГ 001 | G10 | от 0,10 до 16 м³/ч | от Qmin до 0,1 Qnom ± 3 %; от 0,1 Qnom до Qmax ± 1,5 % | 72 | 3540 | Нет | 19678-00 | Нет | Нет | Изготовитель: ЗАО "Газдевайс", дер. Ащерино
292166109062 | 4101-2.2 | Счетчик газа диафрагменный | BK-G1.6, BK-G2.5, BK-G4, BK-G6 | - | от 0,016 до 10 м³/ч | от Qmin до 0,1 Qnom ± 3 %; от 0,1 Qnom до Qmax ± 1,5 % | 120 | 1298 | Нет | 36707-08 | Нет | Нет | Изготовитель: Фирма "Elster GmbH", Германия
292166109063 | 4101-2.2 | Счетчик газа диафрагменный | BK-G10, BK-G16, BK-G25 | - | от 0,1 до 40 м³/ч | от Qmin до 0,1 Qnom ± 3 %; от 0,1 Qnom до Qmax ± 1,5 % | 120 | 3540 | Нет | 36707-08 | Нет | Нет | Изготовитель: Фирма "Elster GmbH", Германия
292166109064 | 4101-2.2 | Счетчик газа ультразвуковой | УБСГ 001 | G10 | от 0,10 до 16 м³/ч | от Qmin до 0,1 Qnom ± 3 %; от 0,1 Qnom до Qmax ± 1,5 % | 72 | 3540 | Нет | 19678-05 | Нет | Нет | Изготовитель: ЗАО "Газдевайс", дер.Ащерино
292166109065 | 4101-2.2 | Счетчик газа ультразвуковой | УБСГ 001 | G4, G6 | от 0,04 до 10 м³/ч | от Qmin до 0,1 Qnom ± 3 %; от 0,1 Qnom до Qmax ± 1,5 % | 72 | 1298 | Нет | 19678-05 | Нет | Нет | Изготовитель: ЗАО "Газдевайс", дер.Ащерино
292166109066 | 4101-2.2 | Счетчик газа объемный диафрагменный | BK-G1.6, BK-G2.5, BK-G4, BK-G6, BK-G1.6Т, BK-G2.5Т, BK-G4Т, BK-G6T | - | от 0,016 до 10 м³/ч | от Qmin до 0,1 Qnom ± 3 %; от 0,1 Qnom до Qmax ± 1,5 % | 120 | 1298 | Нет | 30894-05 | Нет | Нет | Изготовители: ООО "Метэко-Премагаз", г.Москва; Фирма "Elster s.r.o.", Словакия.
292166109067 | 4101-2.2 | Счетчик газа мембранный | G4, G4-RF1, G6-RF1 | - | от 0,04 до 10 м³/ч | от Qmin до 2 Qmin ± 3 %; от 2 Qmin до Qmax ± 2 % | 96 | 1298 | Нет | 14351-94 | Нет | Нет | Изготовитель: Фирма "J.B.Rombach", Германия
292166109069 | 4101-2.2 | Счетчик газа мембранный промышленный | SN 802, SN 805 | G10, G16, G25 | от 0,1 до 40 м³/ч | от Qmin до 2 Qmin ± 3 %; от 2 Qmin до Qmax ± 2 % | 96 | 3540 | Нет | 13837-94 | Нет | Нет | Изготовитель: Фирма "Schlumberger Industries", Франция
292166109070 | 4101-2.2 | Счетчик газа объемный диафрагменный | BK-G1.6, BK-G2.5, BK-G4 | - | от 0,016 до 6 м³/ч | от Qmin до 0,1 Qnom ± 3 %; от 0,1 Qnom до Qmax ± 1,5 % | 120 | 1298 | Нет | 20272-00 | Нет | Нет | Изготовитель: ООО "Эльстер Газэлектроника", г.Арзамас
292166109071 | 4101-2.2 | Счетчик газа диафрагменный | BK-G1.6, BK-G2.5, BK-G4, BK-G6 | - | от 0,016 до 10 м³/ч | от Qmin до 0,1 Qnom ± 3 %; от 0,1 Qnom до Qmax ± 1,5 % | 120 | 1298 | Нет | 14080-01 | Нет | Нет | Изготовитель:Фирма "Elster-Handel GmbH", Германия, Италия
292166109072 | 4101-2.2 | Счетчик газа диафрагменный | BK-G10, BK-G16, BK-G25 | - | от 0,1 до 40 м³/ч | от Qmin до 0,1 Qnom ± 3 %; от 0,1 Qnom до Qmax ± 1,5 % | 120 | 3540 | Нет | 14080-01 | Нет | Нет | Изготовитель:Фирма "Elster-Handel GmbH", Германия, Италия
292172210249 | 4101-2.2 | Анализатор характеристик вспениваемости масел | ВМ-ПХП | ВМ-ПХП | от 90 до 100 мл/мин | ± 5 % |  | 1857 | Нет |  | Нет | Да | Аттестация. Стоимость за 1 ротаметр.
292172210250 | 4101-2.2 | Аппарат для определения стабильности масел против окисления | АПСМ – 1М | АПСМ-1М | от 180 до 220 мл/мин | ± 10 % |  | 1857 | Нет |  | Нет | Да | Аттестация. Стоимость за 1 ротаметр.
292166109073 | 4101-2.2 | Счетчик газа объемный диафрагменный с механической температурной компенсацией | ВК-GT | типоразмер G1.6Т, типоразмер G2.5Т, типоразмер G4Т, типоразмер G6T | от 0,016 до 10 м³/ч | от Qmin до 0,1 Qnom ± 3 %; от 0,1 Qnom до Qmax ± 1,5 % | 120 | 1298 | Нет | 49706-12 | Нет | Нет | Изготовитель: ООО "Эльстер Газэлектроника", г.Арзамас
292166109074 | 4101-2.2 | Счетчик газа камерный | СГК-4 | - | от 0,04 до 6 м³/ч | от Qmin до 0,1 Qnom ± 3 %; от 0,1 Qnom до Qmax ± 1,5 % | 120 | 1298 | Нет | 14740-98 | Нет | Нет | Изготовитель: ФГУП ВПО "Точмаш", г. Владимир
292166109075 | 4101-2.2 | Счетчик газа диафрагменный с температурной компенсацией | BK-G1.6T, BK-G2.5T, BK-G4T, BK-G6T | - | от 0,016 до 10 м³/ч | от Qmin до 0,1 Qnom ± 3 %; от 0,1 Qnom до Qmax ± 1,5 % | 120 | 1298 | Нет | 36709-08 | Нет | Нет | Изготовитель: Фирма "Elster GmbH", Германия
292166109076 | 4101-2.2 | Счетчик газа диафрагменный с температурной компенсацией | BK-G10T, BK-G16T, BK-G25T | - | от 0,1 до 40 м³/ч | от Qmin до 0,1 Qnom ± 3 %; от 0,1 Qnom до Qmax ± 1,5 % | 120 | 3540 | Нет | 36709-08 | Нет | Нет | Изготовитель: Фирма "Elster GmbH", Германия
292166109077 | 4101-2.2 | Счетчик газа объемный диафрагменный с механической температурной компенсацией | ВК-G4T, ВК-G6T | - | от 0,04 до 10 м³/ч | от Qmin до 0,1 Qnom ± 3 %; от 0,1 Qnom до Qmax ± 1,5 % | 120 | 1298 | Нет | 60294-15 | Нет | Нет | Изготовитель: ООО "Эльстер Газэлектроника", г.Арзамас
292166109078 | 4101-2.2 | Счетчик газа объемный диафрагменный | ВК-G | BK-G1.6, BK-G2.5, BK-G4, BK-G6 | от 0,016 до 10 м³/ч | от Qmin до 0,1 Qnom ± 3 (2,1) %; от 0,1 Qnom до Qmax ± 1,5 % | 120 | 1298 | Нет | 60295-15 | Нет | Нет | Изготовитель: ООО "Эльстер Газэлектроника", г.Арзамас
292166109079 | 4101-2.2 | Счетчик газа ротационный | Delta | G16, G25 | от 1,2 до 40,0 м3/ч | от Qmin до 0,2 Qmax ± 2 %; от 0,2 Qmax до Qmax ± 1 % | 60 | 4500 | Нет | 13839-99 | Нет | Нет | Изготовитель: фирма "Actaris Gaszählerbau GmbH", Германия. В счет дополнительно включаются работы по позициям подготовка СИ к поверке код 140534. Заказчик в праве отказаться от допуслуг при условии предоставления справки об обезжиривании, чистке, проверки герметичности.
292166109080 | 4101-2.2 | Счетчик газа объемный диафрагменный | BK-G1.6, BK-G2.5, BK-G4, BK-G6, BK-G6T | - | от 0,016 до 10 м³/ч | от Qmin до 0,1 Qnom ± 3 %; от 0,1 Qnom до Qmax ± 1,5 % | 120 | 1298 | Нет | 13930-06 | Нет | Нет | Изготовитель: Фирма "Apator Metrix" S.A., Польша
290672114055 | 4101-2.2 | Корректор объема газа | ТС215 | - | t раб.ср. минус 30 - плюс 60 °С | t ± 0,1 %; V ± 0,2 % | 60 | 6500 | Нет | 32550-06 | Нет | Нет | Изготовитель: ООО "Эльстер Газэлектроника", г.Арзамас. В счет дополнительно включается позиция по подготовке СИ к поверке - код 140540. Возможно выполнение замены элементов питания.
292183213071 | 4101-2.2 | Расходомер-коллектор трития и углерода | OS-Bubbler ORTEC | модель OS1700 | от 0,1 до 0,5 л/мин | ± 4 % | 12 | 7500 | Нет | 66513-17 | Нет | Нет | При предоставлении в поверку обязательно предьявление акта об отсутствии радиоактивного излучения. Изготовитель: Фирма "AMETEK/Advanced Measurement Technology, Inc.", США
290672114058 | 4101-2.2 | Комплекс для измерения количества газа | СГ-ТК | модификация СГ-ТК-Т, модификация СГ-ТК-Р | - | - | 60 | 2066 | Нет | 33874-07 | Нет | Нет | Комплекс состоит из счетчика объема газа типа СГ/ TRZ/ RVG/ BK и корректора объема газа типа ТС210/ ТС215. Для поверки комплекса СГ-ЭК счетчик и корректор должны иметь действующие свидетельства о поверке. Если заказчик их не предоставляет, в счет включаются позиции по поверке корректора и/или счетчика (включая дополнительные позиции по подготовке СИ к поверке, указанные в комментариях к соответствующим позициям). Изготовитель: ООО "Эльстер Газэлектроника", г.Арзамас
290672114061 | 4101-2.2 | Корректор объема газа | CORUS | 1 датчик давления, 1 датчик температуры |  |  | 60 | 6500 | Нет | 50499-12 | Нет | Нет | Цена включает подготовку к поверке. Изготовитель: Фирма "Itron GmbH", Германия
292166109083 | 4101-2.2 | Счетчик газа ультразвуковой | АГАТ | типоразмер G16, типоразмер G25 | от 0,16 до 40 м³/ч | от Qmin до 0,1 Qnom ± 3 %; от 0,1 Qnom до Qmax ± 1,5 % | 72 | 3540 | Нет | 21918-06 | Нет | Нет | Про замену элемента питания узнавать в отделе 2200. Изготовитель: ЗАО "Газдевайс", дер.Ащерино, Московская обл., Ленинский р-н
290420006008 | 4101-2.2 | Установка трубопоршневая | УТП-УЗГА-20 |  | от 0,025 до 20 м3/ч | ± 0,15 % | 12 | 43611 | Нет | 61031-15 | Нет | Нет | Изготовитель: ООО НТЦ "Внедрение-99", г.Москва
292157113013 | 4101-2.2 | Расходомер струйный | Ирга-РС | исполнение γ1 с Ду 15, 20, 25, 32, 40, 50 мм | от 0,01до 100 м3/ч, измеряемая среда - газ | ± 1,0 % | 48 | 13000 | Нет | 31726-14 | Нет | Нет | Поверка выполняется на измеряемой среде - газ (воздух). В комплект расходомера входят первичный преобразователь расхода «Ирга-РСП», электронный блок струйного расходомера «ВР-100» и блока питания «Ирга-БП». Изготовитель: ООО "Глобус", г.Белгород
292157113014 | 4101-2.2 | Преобразователь расхода вихревой | ИРВИС-К300 | ИРВИС-К300, ИРВИС-К300-Пп, ИРВИС-К300-Пр | - | - | 24 | 13000 | Нет | 46038-10 | Нет | Нет | В счет дополнительно включаются работы по позициям подготовка СИ к поверке код 140539. Преобразователь давления, поверяется в составе счетчика, отдельный счет не выставляется. Термопреобразователь сопротивления (ТПТ), входящий в состав счетчика, должен иметь действующее свидетельство о поверке. Если срок действия свидетельства истек или свидетельство отсутствует, в счет включается позиция на поверку ТПТ по коду 320165501035 - позиция выставляется на отдел 4101-2.
292157113015 | 4101-2.2 | Расходомер-счетчик вихревой | ИРВИС-К300 | - | до 2666668м3/ч | - | 24 | 13000 | Нет | 30207-05 | Нет | Нет | В счет дополнительно включаются работы по позициям подготовка СИ к поверке код 140539. Изготовитель: ООО НПП "Ирвис", г.Казань
290672114065 | 4101-2.2 | Вычислитель количества газа | ВКГ-3Т | - | (0-10) МПа; (минус 33 - 85) °С; (0-10000000) м³/ч | ± 0,1; 0,15 МПа; ± 0,1; 0,15 °С; ± 0,1; 0,15 м³/ч | 48 | 5000 | Нет | 31879-11 | Нет | Нет
292166109084 | 4101-2.2 | Счетчик газа ультразвуковой | USZ08 | - | - | - | 48 | 20000 | Нет | 24855-08 | Нет | Нет | Имитационная поверка по методике рекомендованной ФГУП ВНИИР МП 51422-12 «Инструкция. ГСИ. Счетчики газа ультразвуковые USZ 08. Методика поверки», утвержденному ГЦИ СИ ФГУП ВНИИР 25 апреля 2012 г. При поверке на площадках ФБУ "УРАЛТЕСТ" обязательно предоставление ПО. Изготовитель: Фирма "RMG Messtechnik GmbH", Германия. Обязательно включать подготовку к поверке код 140520 !!
292183213073 | 4101-2.2 | Пробоотборник воздуха автоматический | ОП-М | ОП-М(4.4), ОП-М(4.8), ОП-М(4.12), ОП-М(4.16), ОП-М(4.20), ОП-М(4.23), ОП-М(4.27), ОП-М(4.31), ОП-М(4.35), ОП-М(4.42) | от 0,1 до 1,0 л/мин; от 0,5 до 5 л/мин; от 2 до 20 л/мин. 4 канала | от ± 4 % до ± 5 % | 12 | 4063.26 | Да | 65796-16 | Нет | Нет | Пробоотборники воздуха автоматические четырехканальные: Изготовитель: АО "Оптэк", г.С.-Петербург
292172210252 | 4101-2.2 | Испытательный стенд определения выделения формальдегида из материала, содержащего формальдегид | FAPE/+60 |  | 1100 Па, 60 л/ч | 100 Па, 3 л/ч | 12 | 2950 | Нет |  | Да | Нет
292183213074 | 4101-2.2 | Портативный расходомер-пробоотборник газоаэрозольных смесей | ПВП-06 | - | от 20 до 140 л/мин | ± 10% | 12 | 957.67 | Да | 64752-16 | Нет | Нет | Аспираторы воздуха автоматические одноканальные: Изготовитель: ООО "НПП "Доза", г. Москва.
292166109085 | 4101-2.2 | Счетчик газа | Принц | типоразмер G1.6, типоразмер G2.5, типоразмер G4, типоразмер G6, типоразмер G10 | от 0,016 до 16 м³/ч | от Qmin до 0,1 Qnom ± 2 %; от 0,1 Qnom до Qmax ± 1,0 % | 72 | 3500 | Нет | 53858-13 | Нет | Нет | В случае необходимости может быть предложена настройка счетчика.
292140100002 | 4101-2.2 | Комплекс многониточный измерительный микропроцессорный | Суперфлоу-IIЕ, Суперфлоу-IIЕТ | - | от 100 до 16000 кПа; от 0,63 до 250 кПа; от минус 20 до плюс 50 °С | - | 12, 36 | 7500 | Нет | 12924-07 | Нет | Нет | Цена за 1 трубопровод. Количество и состав трубопроводов определяется в соответствии с технической документацией на комплекс (паспорт, РЭ). В поверку должны быть предоставлены все составляющие комплекса в соответствии с паспортом (преобразователи давления, преобразователи температуры, вычислитель и др.). Термопреобразователь сопротивления (СИ утвержденного типа) должен иметь действующие сведения о поверке (в противном случае выставляется доп.счет). При проведении поверки в Уралесте включать подготовку к поверке СИ по позиции 140408, количество н/часов 20,5.
290672114070 | 4101-2.2 | Комплекс для измерения количества газа | КИ-СТГ | - | Qmax от 16 до 1600 м3/ч | - | 36; 48; 60 | 2066 | Нет | 29981-09 | Нет | Нет
290672114071 | 4101-2.2 | Комплекс для измерения количества газа | КИ-СТГ | мод. КИ-СТГ-РС-Х, КИ-СТГ-РС-Х, КИ-СТГ-РС-Х, КИ-СТГ-РС-Х, КИ-СТГ-ТС-Х, КИ-СТГ-ТС-Х, КИ-СТГ-ТС-Х, КИ-СТГ-ТС-Х, КИ-СТГ-МС-Х, КИ-СТГ-МС-Х, КИ-СТГ-МС-Х, КИ-СТГ-МС-Х, КИ-СТГ-МС-Х, КИ-СТГ-МС-Х | Qmax от 16 до 1600 м3/ч | - | 36; 48; 60; 72 | 1879 | Нет | 29981-13 | Нет | Нет
292183213077 | 4101-2.2 | Пробоотборник воздуха автоматический | ОП-М | ОП-М(6.6), ОП-М(6.10), ОП-М(6.14), ОП-М(6.18), ОП-М(6.22), ОП-М(6.25), ОП-М(6.26), ОП-М(6.29), ОП-М(6.33), ОП-М(6.37), ОП-М(6.41) | 6 каналов; расход отдельного канала от 0,1 до 20 л/мин | от ± 4 % до ± 5 % | 12 | 4282.15 | Да | 65796-16 | Нет | Нет | Пробоотборники воздуха автоматические шестиканальные: Изготовитель: АО "Оптэк", г.С.-Петербург
292157113021 | 4101-2.2 | Система измерительная | АЛКО-П | Ду ППР7 20, 32, 40, 50 мм | от 0,12 до 23,04 м3/ч | 0,5 % | 12 | 87751 | Нет | 52761-13 | Нет | Нет | Изготовитель: АО "Арзамасский приборостроительный завод им.П.И.Пландина", г.Арзамас
292166109086 | 4101-2.2 | Счетчик газа ротационный | ОМЕГА | типоразмер G2,5; типоразмер G4; типоразмер G6 | от 0,04 до 10 м³/ч | от Qmin до Qt ± 5 % (± 3 % ); от Qt до Qmax ± 3 % (± 1,5 %) | 96 | 1298 | Нет | 43909-10 | Нет | Нет | Изготовитель: ОАО "Ямпольский приборостроительный завод", Украина, г.Ямполь
292183213078 | 4101-2.2 | Аспиратор | MARC-7000 |  | Диапазон задания объемного расхода пробы прокачиваемого воздуха от 20 до 40 дм3/ч | ± 5 % | 12 | 4063.26 | Да | 75385-19 | Нет | Нет | Изготовитель: Фирма "SDEC FRANCE" Ltd., Франция
292166109087 | 4101-2.2 | Счетчик газа ротационный | RABO | Ду 40, 50, 80, 100 мм | Qmax 25; 40; 65; 100; 160; 250 м3/ч | ± 1 % | 60 | 4500 | Нет | 54267-13 | Нет | Нет | Изготовитель: ООО "Эльстер Газэлектроника", г.Арзамас. В счет дополнительно включаются работы по позициям подготовка СИ к поверке код 140534. Также возможно выполнить замену подшипников и уплотнительных колец. Заказчик в праве отказаться от допуслуг при условии предоставления справки об обезжиривании, чистке, проверки герметичности.
292166109088 | 4101-2.2 | Счетчик газа ротационный | RVG (G16, G25, G40, G65, G100, G160) | Ду 40, 50, 80, 100 мм | Qmax 25; 40; 65; 100; 160; 250 м3/ч | ± 1 % | 48 | 4500 | Нет | 16422-01 | Нет | Нет | Изготовитель: ООО "Эльстер Газэлектроника", г.Арзамас. В счет дополнительно включаются работы по позициям подготовка СИ к поверке код 140534. Также возможно выполнить замену подшипников и уплотнительных колец. Заказчик в праве отказаться от допуслуг при условии предоставления справки об обезжиривании, чистке, проверки герметичности.
292166109089 | 4101-2.2 | Счетчик газа ротационный | RVG (G16, G25, G40, G65, G100, G160, G250) | Ду 40, 50, 80, 100, 150 мм | Qmax 25; 40; 65; 100; 160; 250, 400 м3/ч | ± 1 % | 60 | 4500 | Нет | 16422-07 | Нет | Нет | Изготовитель: ООО "Эльстер Газэлектроника", г.Арзамас. В счет дополнительно включаются работы по позициям подготовка СИ к поверке код 140534. Также возможно выполнить замену подшипников и уплотнительных колец. Заказчик в праве отказаться от допуслуг при условии предоставления справки об обезжиривании, чистке, проверки герметичности.
292166109090 | 4101-2.2 | Расходомер-счетчик неагрессивных газов | PF (серии PF2А, PFM, PFMV) |  | от 0,06 до 720 м3/ч | ±1,5; 5% | 24 | 22000 | Нет | 46910-11 | Нет | Нет | Цена включает подготовку к поверке. Изготовитель: Фирма "SMC Corporation", Япония
292183213079 | 4101-2.2 | Аспиратор | HAGUE-7000 |  | Диапазон задания объемного расхода пробы прокачиваемого воздуха от 20 до 40 дм3/ч | ± 5 % | 12 | 4063.26 | Да | 77337-20 | Нет | Нет | Изготовитель: Фирма "SDEC FRANCE" Ltd., Франция
290672114073 | 4101-2.2 | Корректор объема газа | ЕК260 | - | P абс. 0,08 - 7,0 МПа; t раб.ср. минус 20 - плюс 60 °С | P ± 0,4 %; t ± 0,1 %; V ± 0,5 % | 60 | 6500 | Нет | 21123-01 | Нет | Нет | Изготовитель: ООО "Эльстер Газэлектроника", г.Арзамас. В счет дополнительно включается позиция по подготовке СИ к покерке - код 140540. Возможно выполнение замены элементов питания.
292166109092 | 4101-2.2 | Счетчик газа ротационный | RVG (G250, G400) | Ду 80, 100, 150 мм | Qmax 400 м3/ч | ± 2 % | 48 | 4500 | Нет | 16422-01 | Нет | Нет | Изготовитель: ООО "Эльстер Газэлектроника", г.Арзамас. В счет дополнительно включаются работы по позициям подготовка СИ к поверке код 140534. Также возможно выполнить замену подшипников и уплотнительных колец. Заказчик в праве отказаться от допуслуг при условии предоставления справки об обезжиривании, чистке, проверки герметичности.
292183213080 | 4101-2.2 | Аспиратор | А-01 | - | от 0,2 до 25,0 л/мин. 4 канала | ± 5 % | 12 | 4063.26 | Да | 61694-15 | Нет | Нет | Обязательное предоставление зарядного устройства. Аспираторы воздуха автоматические четырехканальные. Изготовитель: ОАО "КОТ", г.С.-Петербург.
292183213081 | 4101-2.2 | Аспиратор | А-01 | - | от 0,2 до 25,0 л/мин. 2 канала | ± 5 % | 12 | 2736.2 | Да | 61694-15 | Нет | Нет | Обязательное предоставление зарядного устройства. Аспираторы воздуха автоматические двухканальные. Изготовитель: ОАО "КОТ", г.С.-Петербург.
292166109093 | 4101-2.2 | Счетчик газа объемный диафрагменный | "Счетприбор" СГД | модификация СГД-G1.6, модификация СГД-G2.5, модификация СГД-G4, модификация СГД-G6 | от 0,016 до 10 м³/ч | от Qmin до 0,1 Qnom ± 3 %; от 0,1 Qnom до Qmax ± 1,5 % | 120 | 1298 | Нет | 70304-18 | Нет | Нет | ЗАО "Счетприбор", г.Орел
292166109094 | 4101-2.2 | Счетчик газа | СГ | СГ16(М)-хххх, СГ75(М)-хххх; Ду 50, 80 мм | Qmax 100; 160; 200; 250 м3/ч | ± 1 % | 36 | 4500 | Нет | 14124-97 | Нет | Нет | ОАО "Арзамасский приборостроительный завод", г.Арзамас. В счет дополнительно включаются работы по позициям подготовка СИ к поверке код 140536. Также возможно выполнить замену подшипников и уплотнительных колец. Заказчик в праве отказаться от допуслуг при условии предоставления справки об обезжиривании, чистке, проверки герметичности.
292166109095 | 4101-2.2 | Счетчик газа объемный диафрагменный | G2,5; G4; G6 | - | от 0,025 до 10 м3/ч | от Qmin до 0,1 Qnom ± 3 %; от 0,1 Qnom до Qmax ± 1,5 % | 120 | 1298 | Нет | 38724-08 | Нет | Нет | "Qianwei Kromschroder Meters (Chongqing) Co., Ltd.", Китай
290672114074 | 4101-2.2 | Блок коррекции объема газа измерительно-вычислительный | БК | БК-10А-1, БК-16А-1; БК-1,6-Н, БК-2,5-П, БК-4-П, БК-6-П, БК-10-П, БК-16-П, БК-1,6А-П, БК-2,5А-Н, БК-4А-И, БК-6А-Н, БК-10А-Н, БК-16А-П | Рабс: 0,9-10 кгс/см2 | Приведенная погрешность канала измерения давления: 0,25% | 36 | 6500 | Нет | 27188-06 | Нет | Нет | ООО Энгельсское ПО "Сигнал", г.Энгельс, 413119, Саратовская обл.,
292166109096 | 4101-2.2 | Счетчик газа | СГ | Ду 50, 80 мм | Qmax 100; 160; 200; 250 м3/ч | ± 1 % | 60 | 4500 | Нет | 14124-05 | Нет | Нет | ОАО "Арзамасский приборостроительный завод", г.Арзамас. В счет дополнительно включаются работы по позициям подготовка СИ к поверке код 140536. Также возможно выполнить замену подшипников и уплотнительных колец. Заказчик в праве отказаться от допуслуг при условии предоставления справки об обезжиривании, чистке, проверки герметичности.
292166109097 | 4101-2.2 | Счетчик газовый барабанный | ГСБ | - | от 0,02 до 0,6 м3/ч | δ = ± 1,0 % | 60 | 5000 | Нет | 734-52 | Нет | Нет | Поверка проводится при предоставлении заказчиком описания типа и МП. В остальных случаях - калибровка, код 292166109193.
290672114075 | 4101-2.2 | Комплекс для измерения количества газа | СГ-ТК | модификация СГ-ТК-Д, модификация СГ-ТК-Т, модификация СГ-ТК-Р | - | - | 60 | 2066 | Нет | 33874-11 | Нет | Нет | Комплес состоит из счетчика газа типа TRZ/ СГ/ RVG/ BK и корректора объема газа типа ТС210/ ТС215/ ТС220. Для поверки комплекса СГ-ЭК счетчик и корректор должны иметь действующие свидетельства о поверке. Если заказчик их не предоставляет, в счет включаются позиции по поверке корректора и/или счетчика (включая дополнительные позиции по подготовке СИ к поверке, указанные в комментариях к соответствующим позициям). Изготовитель: ООО "Эльстер Газэлектроника", г.Арзамас
290672114076 | 4101-2.2 | Корректор объема газа | ТС220 | - | t раб.ср. минус 30 - плюс 60 °С | t ± 0,1 %; V ± 0,2 % | 60 | 6000 | Нет | 47922-11 | Нет | Нет | Изготовитель: ООО "Эльстер Газэлектроника", г.Арзамас. В счет дополнительно включается позиция по подготовке СИ к поверке - код 140540. Возможно выполнение замены элементов питания.
292183213082 | 4101-2.2 | Прибор для отбора проб воздуха | ПА-20М | ПА-20М-4 | от 1 до 3 л/мин | ± 5 % | 12 | 410.43 | Да | 21782-06 | Нет | Нет | Аспираторы воздуха автоматические одноканальные: Изготовитель: ООО "Экотех-Урал", г. Екатеринбург
292183213083 | 4101-2.2 | Пробоотборник воздуха микробиологический, торговой марки "MBV" | модели MAS-100 Eco | - | 100 л/мин | ± 4 % | 12 | 957.67 | Да | 68534-17 | Нет | Нет | Аспираторы воздуха автоматические одноканальные: Изготовитель: Фирма "Merck KGaA", Германия
292166109098 | 4101-2.2 | Расходомер газа ультразвуковой | MPU | MPU 1200, MPU 800, MPU 600 и MPU 200 | от 11,3 до 81430 м3/ч |  | 36 | 22000 | Нет | 37051-13 | Нет | Нет
292140100004 | 4101-2.2 | Комплекс измерительный | СуперФлоу-21В | - | от 6 до 250 кПа; от 0,2 до 30 МПа; от минус 60 до плюс 500 °С | - | 36 | 7500 | Нет | 23120-12 | Нет | Нет | Цена за 1 трубопровод (может быть до 4 измерительных трубопроводов). Количество и состав трубопроводов определяется в соответствии с технической документацией на комплекс (паспорт, РЭ). В поверку должны быть предоставлены все составляющие комплекса в соответствии с паспортом (преобразователи давления (гр. 14061-10; 14495-09; 28456-09), преобразователи температуры (гр. 43587-10), вычислитель и др.). Термопреобразователь сопротивления (СИ утвержденного типа) должен иметь действующие сведения о поверке (в противном случае выставляется доп.счет). При проведении поверки в Уралесте включать подготовку к поверке СИ по позиции 140408, количество н/часов 20,5.
292166109099 | 4101-2.2 | Датчик расхода газа | ДРГ.М | типоразмер ДРГ.М-160, типоразмер ДРГ.М-400, типоразмер ДРГ.М-800, типоразмер ДРГ.М-1600, | до 1600 м3/ч | ±1,0; 1,5 %. | 36 | 4500 | Нет | 26256-04 | Нет | Нет | В счет дополнительно включаются работы по позиции подготовка СИ к поверке код 140538.
292166109101 | 4101-2.2 | Счетчик газа | СГ | СГ16МТ-хххх, СГ75МТ-хххх; Ду 100, 150 мм | Qmax 400; 650; 800; 1000 м3/ч | ± 1 % | 96 | 4500 | Нет | 14124-14 | Нет | Нет | "Арзамасский пpибоpостpоительный завод имени П.И. Пландина" / В счет дополнительно включаются работы по позициям подготовка СИ к поверке код 140536. Также возможно выполнить замену подшипников и уплотнительных колец. Заказчик в праве отказаться от допуслуг при условии предоставления справки об обезжиривании, чистке, проверки герметичности.
290672114078 | 4101-2.2 | Корректор объема газа | ЕК270 | - | P абс. 0,08 - 10,0 МПа; t раб.ср. минус 30 - плюс 60 °С | P ± 0,4 %; t ± 0,1 %; V ± 0,5 % | 60 | 6500 | Нет | 41978-09 | Нет | Нет | Изготовитель: ООО "Эльстер Газэлектроника", г.Арзамас. В счет дополнительно включается позиция по подготовке СИ к покерке - код 140540. Возможно выполнение замены элементов питания.
292157113027 | 4101-2.2 | Расходомер-счетчик вихревой | ИРВИС-РС4М | - | до 12000 м3/ч | - | 36 | 13000 | Нет | 55172-13 | Нет | Нет | В счет дополнительно включаются работы по позициям подготовка СИ к поверке код 140539. Преобразователь давления, поверяется в составе счетчика, отдельный счет не выставляется. Термопреобразователь сопротивления (ТПТ), входящий в состав счетчика, должен иметь действующее свидетельство о поверке. Если срок действия свидетельства истек или свидетельство отсутствует, в счет включается позиция на поверку ТПТ по коду 320165501035 - позиция выставляется на отдел 4101-2.
292166109102 | 4101-2.2 | Счетчик газа турбинный | TRZ | типоразмер G65, типоразмер G100, типоразмер G160, типоразмер G250, типоразмер G400, типоразмер G650, типоразмер G1000 | до 1600 м³/ч | ± 1,0; 2,0 % | 96 | 4500 | Нет | 31141-08 | Нет | Нет | В счет дополнительно включаются работы по позициям подготовка СИ к поверке - код 140537. Заказчик в праве отказаться от допуслуг при условии предоставления справки об обезжиривании, чистке, проверки герметичности.
292166109103 | 4101-2.2 | Счетчик газа | СГ | СГ-16М(МТ), СГ-75М(МТ). Ду 50, 80 мм | Qmax 100; 160; 200; 250 м3/ч | ± 1 % | 96 | 4500 | Нет | 14124-14 | Нет | Нет | В счет дополнительно включаются работы по позициям подготовка СИ к поверке код 140536. Также возможно выполнить замену подшипников и уплотнительных колец. Заказчик в праве отказаться от допуслуг при условии предоставления справки об обезжиривании, чистке, проверки герметичности. ОАО "Арзамасский приборостроительный завод", г.Арзамас.
292166109104 | 4101-2.2 | Счетчик газа | СГ | СГ16(М)-хххх, СГ-75(М)-ххх; Ду 100, 150 мм | Qmax 400; 650; 800; 1000 м3/ч | ± 4 % | 36 | 4500 | Нет | 14124-97 | Нет | Нет | ОАО "Арзамасский приборостроительный завод", г.Арзамас. В счет дополнительно включаются работы по позициям подготовка СИ к поверке код 140536. Также возможно выполнить замену подшипников и уплотнительных колец. Заказчик в праве отказаться от допуслуг при условии предоставления справки об обезжиривании, чистке, проверки герметичности.
292166109105 | 4101-2.2 | Счетчик газа барабанный | TG | модель TG3, модель TG5, модель TG10, модель TG20, модель TG25, модель TG50 | от 0,006 до 18 м3/ч | ± 1,0 % | 24 | 4500 | Нет | 49356-12 | Нет | Нет | Поверка СИ, входящих в состав (термометры, манометры дифференциальные), осуществляется отдельно. Для моделей TG01, TG05, TG1 возможно выполнить калибровку в диапазоне значений объемного расхода газа от 0,005 м3/ч. Фирма "Dr.Ing. RITTER Apparatebau GmbH & Co. KG", Германия.
292166109106 | 4101-2.2 | Расходомер-счетчик газа | РГТ | модель РГТ-1, модель РГТ-2, модель РГТ-3, модель РГТ-4, модель РГТ-5, модель РГТ-6, модель РГТ-7 | Диапазон измерений объемного расхода газа, дм3/мин 0,1…1, 0,2…2, 0,3…3, 1…10, 2…20, 5…50, 10…100 | ± 1,0 % | 12 | 6000 | Нет | 51713-12 | Нет | Нет | Необходимо предоставлять инфрмацию о калибровочном газе (азот/ воздух/ другие) - информация в РЭ. Изготовитель: ООО "Мониторинг", г.С.-Петербург
292166109107 | 4101-2.2 | Счетчик газа турбинный | TZ/FLUXI | Ду 50, 80 мм | Qmax: 400 м3/ч | ± 1 % | 96 | 4500 | Нет | 14350-98 | Нет | Нет | ОАО "Арзамасский приборостроительный завод", г.Арзамас. В счет дополнительно включаются работы по позициям подготовка СИ к поверке код 140537. Также возможно выполнить замену подшипников и уплотнительных колец. Заказчик в праве отказаться от допуслуг при условии предоставления справки об обезжиривании, чистке, проверки герметичности.
292140100005 | 4101-2.2 | Комплекс многониточный измерительный микропроцессорный | Суперфлоу-IIЕ, Суперфлоу-IIЕТ | - | от 0 до 250 кПа; от 0 до 16000 кПа; от минус 20 до плюс 50 °С; | - | 24 | 7500 | Нет | 12924-08 | Нет | Нет | Цена за 1 трубопровод. Количество и состав трубопроводов определяется в соответствии с технической документацией на комплекс (паспорт, РЭ). В поверку должны быть предоставлены все составляющие комплекса в соответствии с паспортом (преобразователи давления, преобразователи температуры, вычислитель и др.). Термопреобразователь сопротивления (СИ утвержденного типа) должен иметь действующие сведения о поверке (в противном случае выставляется доп.счет). При проведении поверки в Уралесте включать подготовку к поверке СИ по позиции 140408, количество н/часов 20,5.
292166109108 | 4101-2.2 | Расходомер-счетчик газа ультразвуковой | Turbo Flow UFG | UFG-F | от 1,4 до 32000 м3/ч | КТ 1,0 | 48 | 54000 | Нет | 56432-14 | Нет | Нет | Имитационная поверка. ООО НПО "Турбулентность-Дон", г. Ростов-на-Дону
290485711058 | 4101-2.2 | Расходомер | LT-US | Модификация 2 | от 0,003 до 3,0 м | γ = ± 0,1% | 48 | 5712 | Нет | 79572-20 | Нет | Нет | Для модификации 2 расходомера LT-US предусмотрен в составе акустический преобразователь (первичный бесконтактный датчик измерения уровня жидкости, располагаемый над потоком). Фирма "LACROIX Sofrel", Франция
292166109110 | 4101-2.2 | Счетчик газа объемный диафрагменный | ВЕКТОР-М/Т (G1,6; G2,5; G4; G6) | типоразмер G1,6; типоразмер G2,5; типоразмер G4; типоразмер G6 | от 0,016 до 10 м³/ч | ± 3 %, ± 1,5 % | 120 | 1298 | Нет | 45113-10 | Нет | Нет | Изготовитель: ООО "НПЦ "Страйвер", г.С.-Петербург
290485711059 | 4101-2.2 | Счетчик газа ультразвуковой | Гобой-1 | - | от 0,032 до 160 м3/ч | ± 1 % | 60 | 4500 | Нет | 21141-11 | Нет | Нет | В счет дополнительно включаются работы по позициям подготовка СИ к поверке - 140539. Поверка выполняется в случве предоставления заказчиком методики поверки. ОАО "Теплоприбор", г. Рязань
292166109111 | 4101-2.2 | Преобразователь расхода вихревой | ТИРЭС | ТИРЭС-15, ТИРЭС-25, ТИРЭС-32, ТИРЭС-50, ТИРЭС-80, ТИРЭС-100, ТИРЭС-250 | от 4,2 до 15000 м3/ч (воздух); от 0,3 до 1100 м3/ч (вода) | ± 0,5; 1,0; 1,5; 2; 2,5% | 48 | 22000 | Нет | 29826-10 | Нет | Нет | ООО "ИВП "Технология измерения расхода электронными системами" (ТИРЭС), г. Челябинск
292166109112 | 4101-2.2 | Счетчик газа | СГ | Ду 50, 80 мм | Qmax 100; 160; 200; 250 м3/ч | ± 1 % | 36 | 4500 | Нет | 14124-03 | Нет | Нет | Изготовитель: ОАО "Арзамасский приборостроительный завод", г.Арзамас. В счет дополнительно включаются работы по позициям подготовка СИ к поверке код 140536. Также возможно выполнить замену подшипников и уплотнительных колец. Заказчик в праве отказаться от допуслуг при условии предоставления справки об обезжиривании, чистке, проверки герметичности.
290672114094 | 4101-2.2 | Комплекс для измерения количества газа | СГ-ТК | модификация СГ-ТК-Д, модификация СГ-ТК-Т, модификация СГ-ТК-Р | - | - | 60 | 2066 | Нет | 55340-13 | Нет | Нет | Комплекс состоит из счетчика газа типа BK-G/ TRZ/ RABO/ RVG/ СГ и корректора объема газа типа ТС220. Для поверки комплекса СГ-ЭК счетчик и корректор должны иметь действующие свидетельства о поверке. Если заказчик их не предоставляет, в счет включаются позиции по поверке корректора и/или счетчика (включая дополнительные позиции по подготовке СИ к поверке, указанные в комментариях к соответствующим позициям). Изготовитель: ООО "Эльстер Газэлектроника", г.Арзамас.
292172210253 | 4101-2.2 | Ротаметр | RAMC, RAKD | 210/210-Р-010-Б/В, 210-015-Г, 210-025-А, 215-015-И, 215-025-А | Верхний предел от 10 до 32 м3/ч | ± 2,5 %; ± 4,0 % | 60 | 1857 | Нет | 50010-12 | Нет | Нет | Изготовитель: ЗАО "Электронные и механические измерительные системы" (ЭМИС), г. Челябинск.
292166109113 | 4101-2.2 | Счетчик газа турбинный | TZ/FLUXI | G65; G100; G160; G250; G400; G650; G1000; G1600. | до 1600 м³/ч | ± 1 % | 96 | 4500 | Нет | 14350-07 | Нет | Нет | В счет дополнительно включаются работы по позициям подготовка СИ к поверке - код 140537. Заказчик в праве отказаться от допуслуг при условии предоставления справки об обезжиривании, чистке, проверки герметичности.
292157113030 | 4101-2.2 | Расходомер-счетчик вихревой | ИРВИС-РС4 | - | до 12000 м3/ч | 1% | 24 | 13000 | Нет | 46037-10 | Нет | Нет | В счет дополнительно включаются работы по позициям подготовка СИ к поверке код 140539. Преобразователь давления, поверяется в составе счетчика, отдельный счет не выставляется. Термопреобразователь сопротивления (ТПТ), входящий в состав счетчика, должен иметь действующее свидетельство о поверке. Если срок действия свидетельства истек или свидетельство отсутствует, в счет включается позиция на поверку ТПТ по коду 320165501035 - позиция выставляется на отдел 4101-2.
292166109114 | 4101-2.2 | Счетчик газа камерный | СГК-G | СГК-G4; СГК-G4Н; СГК-G2,5; СГК-G2,5Н; СГК-G1,6; СГК-G1,6Н; СГК-G4-Т; СГК-G4-Э; СГК-G2,5-Э; СГК-G1,6-Э | от 0,04 до 8 м³/ч | от Qmin до 0,1 Qnom ± 3 (5) %; от 0,1 Qnom до Qmax ± 1,5 (3) % | 120 | 1298 | Нет | 19144-06 | Нет | Нет | Изготовитель: ФГУП ВПО "Точмаш", г. Владимир
300158101148 | 4101-2.2 | Комплекс измерительный | PA-SW | - | от 0,006 до 0,06 м3/ч; от минус 20 до плюс 20 Па | ± 5 % | 24 | 8500 | Нет | 57194-14 | Нет | Нет
292166109115 | 4101-2.2 | Счетчик газа | Принц-М | типоразмер G1.6, типоразмер G2.5, типоразмер G4, типоразмер G6, типоразмер G10 | от 0,016 до 16 м3/ч | от Qmin до 0,1 Qnom ± 2 %; от 0,1 Qnom до Qmax ± 1,0 % | 72 | 4500 | Нет | 70181-18 | Нет | Нет | В случае необходимости может быть предложена настройка счетчика.
292157113032 | 4101-2.2 | Преобразователь расхода газа ультразвуковой с электронным модулем | SeniorSonic |  |  | 0,5 % | 48 | 54000 | Нет | 43212-09 | Нет | Нет
292166109116 | 4101-2.2 | Счетчик газа ротационный | RVG (G16, G25, G40, G65, G100, G160) | Ду 40, 50, 80, 100 мм | Qmax 25; 40; 65; 100; 160; 250 м3/ч | ± 1 % | 48 | 4500 | Нет | 16422-97 | Нет | Нет | Изготовитель: ООО "Эльстер Газэлектроника", г.Арзамас. В счет дополнительно включаются работы по позициям подготовка СИ к поверке код 140534. Также выозможно выполнить замену подшипников и уплотнительных колец. Заказчик в праве отказаться от допуслуг при условии предоставления справки об обезжиривании, чистке, проверки герметичности.
292140100008 | 4101-2.2 | Комплекс многониточный измерительный микропроцессорный | Суперфлоу-IIЕ, Суперфлоу-IIЕТ | - | от 0 до 250 кПа; от 0 до 16000 кПа; от минус 20 до плюс 50 °С; | - | 12, 36 | 7500 | Нет | 12924-98 | Нет | Нет | Цена за 1 нитку (в счет дополнительно включаются работы по позиции 140520)
292166109117 | 4101-2.2 | Счетчик газа | СГ | Ду 200 мм | Qmax 1600; 2500 м3/ч | ± 1 % | 60 | 4500 | Нет | 14124-05 | Нет | Нет | ОАО "Арзамасский приборостроительный завод", г.Арзамас. В счет дополнительно включаются работы по позициям подготовка СИ к поверке код 140537. Также возможно выполнить замену подшипников и уплотнительных колец. Заказчик в праве отказаться от допуслуг при условии предоставления справки об обезжиривании, чистке, проверки герметичности.
292166109118 | 4101-2.2 | Счетчик газа турбинный | TZ/FLUXI | G65; G100; G160; G250; G400; G650; G1000; G1600. | до 1600 м³/ч | ± 1 % | 96 | 4500 | Нет | 14350-98 | Нет | Нет | В счет дополнительно включаются работы по позициям подготовка СИ к поверке - код 140537. Заказчик в праве отказаться от допуслуг при условии предоставления справки об обезжиривании, чистке, проверки герметичности.
292166109119 | 4101-2.2 | Счетчик газа ротационный | Delta | G16, G25 | от 1,2 до 40,0 м3/ч | от Qmin до 0,2 Qmax ± 2 %; от 0,2 Qmax до Qmax ± 1 % | 36 | 4500 | Нет | 13839-94 | Нет | Нет | Изготовитель: фирма "Schlumberger Industries", Франция. В счет дополнительно включаются работы по позициям подготовка СИ к поверке код 140534. Заказчик в праве отказаться от допуслуг при условии предоставления справки об обезжиривании, чистке, проверки герметичности.
292157113033 | 4101-2.2 | Расходомер-счетчик газа ультразвуковой | УЗР-ИГМ878 |  |  |  | 48 | 54000 | Нет | 56802-14 | Нет | Нет
292183213087 | 4101-2.2 | Ротаметр | 1,20,40 | - | 0-40 л/мин | - | - | 2855 | Нет | - | Да | Нет | Для всех ротаметров. Если ротаметр имеет несколько шкал, при сдаче уточнять по какой шкале необходимо выполнить калибровку (например, шкалы могут быть обозначены Ar/ CO2 - указывать по какой конкретно). Также уточнять конкретно интересующие заказчиков точки для калибровки (по МК в обязательном порядке мин. и макс. диапазона).
292166109123 | 4101-2.2 | Счетчик газа | СГ | СГ16М(МТ)-хххх; СГ75М(МТ)-хххх; Ду 100, 150 мм | Qmax 400; 650; 800; 1000 м3/ч | ± 1 % | 60 | 4500 | Нет | 14124-05 | Нет | Нет | ОАО "Арзамасский приборостроительный завод", г.Арзамас. В счет дополнительно включаются работы по позициям подготовка СИ к поверке код 140536. Также возможно выполнить замену подшипников и уплотнительных колец. Заказчик в праве отказаться от допуслуг при условии предоставления справки об обезжиривании, чистке, проверки герметичности.
292157113035 | 4101-2.2 | Комплекс для измерения количества газа | ULTRAMAG | - | - | - | 48 | 13000 | Нет | 58524-14 | Нет | Нет | В счет дополнительно включается позиция по подготовке к поверке код 140539.
290672114108 | 4101-2.2 | Комплекс для измерения количества газа | КИ-СТГ | КИ-СТГ-Б; КИ-СТГ-С; КИ-СТГ-Г | Qmax от 16 до 1600 м3/ч |  | 36; 60 | 2066 | Нет | 29981-05 | Нет | Нет
290464800210 | 4101-2.2 | Преобразователь расхода турбинный | Badger Meter T-series | Vision BV1000 | от 0,1 до 2,5 м/с | 3% | 12 | 8851 | Нет | 59803-15 | Да | Нет
290672114110 | 4101-2.2 | Блок коррекции объема газа | Флоугаз-Т | - | P абс (изб) 0,,,10 МПа; Т раб.ср. минус 30 ,,, плюс 60 С; | P ± 0,4 %; t ± 0,1 %; V ± 0,5 % | 72 | 6500 | Нет | 59428-14 | Нет | Нет | ООО Энгельсское ПО "Сигнал", г.Энгельс. В счет дополнительно включается позиция по подготовке СИ к поверке - код 140540.
292166109125 | 4101-2.2 | Счетчик газа | Принц-М | типоразмер G16, типоразмер G25, типоразмер G40 | от 0,16 до 65 м3/ч | от Qmin до 0,1 Qnom ± 2 %; от 0,1 Qnom до Qmax ± 1,0 % | 72 | 4500 | Нет | 70181-18 | Нет | Нет | В случае необходимости может быть предложена настройка счетчика.
292166109126 | 4101-2.2 | Расходомер-счетчик газа ультразвуковой | Turbo Flow UFG - F |  |  |  | 48 | 54000 | Нет | 69138-17 | Нет | Нет | ООО НПО "Турбулентность-Дон", с.Чалтырь
292140100010 | 4101-2.2 | Комплекс измерительный | СуперФлоу-21В | - | от 6 до 250 кПа; от 0,2 до 25 МПа; от минус 60 до плюс 500 °С | - | 36 | 7000 | Нет | 23120-02 | Нет | Нет | Цена за 1 трубопровод (может быть до 4 измерительных трубопроводов). Количество и состав трубопроводов определяется в соответствии с технической документацией на комплекс (паспорт, РЭ). В поверку должны быть предоставлены все составляющие комплекса в соответствии с паспортом (преобразователи давления, преобразователи температуры, вычислитель СуперФлоу-21В и др.). Термопреобразователь сопротивления (СИ утвержденного типа) должен иметь действующие сведения о поверке (в противном случае выставляется доп.счет). При проведении поверки в Уралесте включать подготовку к поверке СИ по позиции 140408, количество н/часов 20,5.
292166109127 | 4101-2.2 | Счетчик расхода газа турбинный | ТЗ | модель G100, модель G160, модель G250, модель G400, модель G650 | до 1000 м³/ч | ± 1 % | 96 | 4500 | Нет | 29111-05 | Нет | Нет | В счет дополнительно включаются работы по позициям подготовка СИ к поверке код 140537. Заказчик в праве отказаться от допуслуг при условии предоставления справки об обезжиривании, чистке, проверки герметичности.
292166109128 | 4101-2.2 | Счетчик газа | ТРСГ-ИРГА |  | Диапазон измерений объемного расхода газа при рабочих условиях (на один измерительный канал), м3/ч 0 |  | 36 | 8851 | Нет | 19313-05 | Нет | Нет
292166109129 | 4101-2.2 | Счетчик газа двухкамерный | СГМН-1М | исполнение СГМН-1М, исполнение СГМН-1М1 | от 0,06 до 10 м³/ч | от Qmin до 0,1 Qnnom ± 5 %; от 0,1 Qnom до Qmax ± 3 % | 96 | 1298 | Нет | 24922-09 | Нет | Нет | Изготовитель: ОАО "ММЗ им. С. И. Вавилова - управляющая компания холдинга "БелОМО", Беларусь, г. Минск
292166109130 | 4101-2.2 | Счетчик газа двухкамерный | СГМН-1М | типоразмер G4, типоразмер G6 | от 0,06 до 10 м³/ч | от Qmin до 0,1 Qnnom ± 5 %; от 0,1 Qnom до Qmax ± 3 % | 96 | 1298 | Нет | 24922-13 | Нет | Нет | Изготовитель: ОАО "ММЗ им. С. И. Вавилова - управляющая компания холдинга "БелОМО", Беларусь, г. Минск
292166109131 | 4101-2.2 | Расходомер-счетчик газа ультразвуковой | Turbo Flow UFG - F |  |  | м3/ч 1,8…180 | 36 | 54000 | Нет | 73190-18 | Нет | Нет | ООО НПО "Турбулентность-Дон", с.Чалтырь
292166109132 | 4101-2.2 | Счетчик газа турбинный | ТЗ | типоразмер G65, типоразмер G100, типоразмер G160, типоразмер G250; Ду 50, 80, 100 мм. | до 400 м3/ч | ± 1 % | 96 | 4500 | Нет | 45127-10 | Нет | Нет | В счет дополнительно включаются работы по позициям подготовка СИ к поверке - код 140537. Заказчик в праве отказаться от допуслуг при условии предоставления справки об обезжиривании, чистке, проверки герметичности. ООО "Промучет", г.Домодедово 142000, Московская обл.
290460000023 | 4101-2.2 | Расходомер электромагнитный | СИМАГ 11 | Ду 150, 200, 300 мм |  |  |  | 27000 | Нет |  | Да | Нет | Только калибровка. Изготовитель: ЗАО "Геолинк Консалтинг", г.Москва
290672114117 | 4101-2.2 | Корректор объема газа электронный | ERZ 2000 | , мод. ERZ 2004, ERZ 2104, ERZ 2002, ERZ 2102, ERZ 2114 | - | - | 48 | 6500 | Нет | 33585-08 | Нет | Нет | Фирма "RMG Messtechnik GmbH", Германия Otto-Hahn-Strasse 5, D-35510 Butzbac. В счет дополнительно включается позиция по подготовке СИ к покерке - код 140540. Возможно выполнение замены элементов питания.
292166109133 | 4101-2.2 | Счетчик газа ротационный | Delta | G10, G16, G25, G40, G65, G100, G160 | до 250 м³/ч | ± 1 % | 60 | 4500 | Нет | 13839-14 | Нет | Нет | Фирма "Itron GmbH", Германия. В счет дополнительно включаются работы по позициям подготовка СИ к поверке код 140534. Заказчик в праве отказаться от допуслуг при условии предоставления справки об обезжиривании, чистке, проверки герметичности.
292157113040 | 4101-2.2 | Расходомер-счетчик вихревой | ИРВИС-РС4-Ультра | - | м3/ч 0,25…200 | - | 24 | 13000 | Нет | 46036-10 | Нет | Нет | В счет дополнительно включаются работы по позициям подготовка СИ к поверке код 140539. Преобразователь давления, поверяется в составе счетчика, отдельный счет не выставляется. Термопреобразователь сопротивления (ТПТ), входящий в состав счетчика, должен иметь действующее свидетельство о поверке. Если срок действия свидетельства истек или свидетельство отсутствует, в счет включается позиция на поверку ТПТ по коду 320165501035 - позиция выставляется на отдел 4101-2.
292166109134 | 4101-2.2 | Расходомер-счетчик тепловой | t-mass |  | кг/ч (нм3/ч) 0,5…1365 (0,38…1056), 20…720000 (16…835200), 0,5…3750 (0,38…2900), 20…720000 (15,5…5568 |  | 36 | 22000 | Нет | 35688-13 | Нет | Нет | Цена включает подготовку к поверке. Изготовитель: Фирма "Endress+Hauser Flowtec AG", Швейцария.
292157113042 | 4101-2.2 | Расходомер-счетчик ультразвуковой | ИРВИС-РС4М-Ультра | ИРВИС-РС4М-Ультра-ПП-50, ИРВИС-РС4М-Ультра-ПП-80(100), ИРВИС-РС4М-Ультра-В, ИРВИС-РС4М-Ультра-Пр | до 12000 м3/ч | 1% | 24 | 13000 | Нет | 58620-14 | Нет | Нет | В счет дополнительно включаются работы по позициям подготовка СИ к поверке код 140539. Преобразователь давления, поверяется в составе счетчика, отдельный счет не выставляется. Термопреобразователь сопротивления (ТПТ), входящий в состав счетчика, должен иметь действующее свидетельство о поверке. Если срок действия свидетельства истек или свидетельство отсутствует, в счет включается позиция на поверку ТПТ по коду 320165501035 - позиция выставляется на отдел 4101-2.
292183213088 | 4101-2.2 | Прибор для отбора проб воздуха | ПА-40М | ПА-40М-3 | от 0,2 до 1,0 л/мин; от 1 до 3 л/мин; от 10 до 20 л/мин. 6 каналов | ± 5 % | 12 | 4282.15 | Да | 21456-01 | Нет | Нет | Пробоотборники воздуха автоматические шестиканальные: Изготовитель: ООО "Экотех-Урал", г.Екатеринбург
292183213089 | 4101-2.2 | Прибор контрольный | УКП-5М | - | от минус 1 до плюс 1 кПа; от 15 до 35 °С | ± 2,5 % (кПа); ± 1,25 % | 24 | 2736.2 | Да | 60018-15 | Нет | Нет | Работы выполняются в 4107 Нижнетагильский филиал.
292140100011 | 4101-2.2 | Комплекс измерительный | СуперФлоу-21В | - | от 6 до 250 кПа; от 0,2 до 25 МПа; от минус 60 до плюс 500 °С | - | 36 | 7000 | Нет | 23120-07 | Нет | Нет | Цена за 1 трубопровод (может быть до 4 измерительных трубопроводов). Количество и состав трубопроводов определяется в соответствии с технической документацией на комплекс (паспорт, РЭ). В поверку должны быть предоставлены все составляющие комплекса в соответствии с паспортом (преобразователи давления, преобразователи температуры, вычислитель СуперФлоу-21В и др.). Термопреобразователь сопротивления (СИ утвержденного типа) должен иметь действующие сведения о поверке (в противном случае выставляется доп.счет). При проведении поверки в Уралесте включать подготовку к поверке СИ по позиции 140408, количество н/часов 20,5.
292183213090 | 4101-2.2 | Прибор для отбора проб воздуха | ПА-20М | исполнение ПА-20М-1, исполнение ПА-20М-3 | 20 л/мин | ± 5 % | 12 | 957.67 | Да | 21782-06 | Нет | Нет | Аспираторы воздуха автоматические одноканальные: Изготовитель: ООО "Экотех-Урал", г. Екатеринбург
292172210254 | 4101-2.2 | Прибор для отбора проб воздуха AirCon-2 | DK, VA, GA | DK 46; DK 47; DK 48; DK 701; DK 800; VA 40; VA 45; GA 24 | Верхний предел от 10 до 32 м3/ч | от ± 1 до ± 6 % | от 24 до 4 | 1857 | Нет |  | Да | Нет | Ротаметры. Изготовитель: Фирма "KROHNE Messtechnik GmbH", Германия
290672114121 | 4101-2.2 | Корректор объема газа | EK-90, TC-90/T, TC-90/K | - | P абс. 0,08 - 7,0 МПа; t раб.ср. минус 30 - плюс 60 °С | Р ± 0,2 %; t ± 0,2 %; V ± 0,4 % | 60 | 6500 | Нет | 16423-01 | Нет | Нет | Изготовитель: Фирма "Elster Handel GmbH", Германия. В счет дополнительно включается позиция по подготовке СИ к покерке - код 140540. Возможно выполнение замены элементов питания.
290672114123 | 4101-2.2 | Корректор объема газа | ТС210 | - | t раб.ср. минус 30 - плюс 60 °С | t ± 0,1 %; V ± 0,2 % | 60 | 6500 | Нет | 28946-05 | Нет | Нет | Изготовитель: ООО "Эльстер Газэлектроника", г.Арзамас. В счет дополнительно включается позиция по подготовке СИ к поверке - код 140540. Возможно выполнение замены элементов питания.
292166109135 | 4101-2.2 | Счетчик газа | Krom Schroder D-49018 |  | от 13 до 250м3/ч |  |  | 5000 | Нет |  | Да | Нет
292157113043 | 4101-2.2 | Расходомер-счетчик | РС-СПА-М, мод. PC, РП, РС-МАС и РП-МАС |  |  | ±1,0; ±1,5. | 48 | 13000 | Нет | 23364-12 | Нет | Нет | В счет дополнительно включаются работы по позициям подготовка СИ к поверке код 140539
292183213091 | 4101-2.2 | Прибор для отбора проб воздуха |  | ПА | 2400…3600 л | 5 % | 12 | 4282.15 | Да | 15322-96 | Нет | Нет | НПП ООО "Экотех-Лтд."
292172210255 | 4101-2.2 | Ротаметр | H250 |  | Ду, дм3/ч 35…500000. Ду, 15…114 | ±1,6; ±±2,5 | 12 | 2950 | Нет | 82689-21 | Нет | Нет | Изготовитель: Фирма "Chengde Rehe-KROHNE Meters Co., Ltd.", Китай
292166109137 | 4101-2.2 | Счетчик газа турбинный | СТГ | СТГ-50-100, СТГ-80-160, СТГ-80-250, СТГ-80-400, СТГ-100-250, СТГ-100-400, СТГ-100-650, СТГ-150-650, СТГ-150-800, СТГ-150-1000, СТГ-150-1600 | до 400 м3/ч | ± 1 % | 72 | 4500 | Нет | 28739-08 | Нет | Нет | Изготовитель ООО Энгельсское ПО "Сигнал". В счет дополнительно включаются работы по позициям подготовка СИ к поверке код 140537. Заказчик в праве отказаться от допуслуг при условии предоставления справки об обезжиривании, чистке, проверки герметичности.
292166109138 | 4101-2.2 | Счетчик газа ультразвуковой | УБСГ, мод. УБСГ 001, УБСГ 001М |  |  |  | 72 | 3540 | Нет | 64605-16 | Нет | Нет | Изготовитель: АО "Газдевайс", пос.совхоза им.Ленина
690672100001 | 4101-2.2 | Комплекс измерительный ультразвуковой | Вымпел-500 исп. 01, 02 |  | м3/ч 5…110800 |  | 48 | 76692 | Нет | 68029-17 | Нет | Нет | Изгатовитель: ООО "НПО "Вымпел", г.Дедовск
290672114130 | 4101-2.2 | Корректор объема газа электронный | ЕК-88/К | - | t раб.ср. минус 20 - плюс 50 °С | P ± 0,4 %; t ± 0,5 %. | 60 | 6500 | Нет | 20943-01 | Нет | Нет | Изготовитель: ООО "Эльстер Газэлектроника", г.Арзамас. В счет дополнительно включается позиция по подготовке СИ к поверке - код 140540. Возможно выполнение замены элементов питания.
292157113044 | 4101-2.2 | Расходомер-счетчик массовый | Thermatel мод. TA2 | ТА2 |  | ±(0,5Qш/Qт+1) | 24 | 38000 | Нет | 31339-06 | Нет | Нет | Фирма "MAGNETROL International N.V.", Бельгия
292166109140 | 4101-2.2 | Счетчик газа бытовой | СГ-СГК |  | от 0,04 до 1,6 м3/ч |  | 96 | 1298 | Нет | 46964-11 | Нет | Нет | Изготовитель: ООО "Саратовская газовая компания плюс", с.Усть-Курдюм
292166109141 | 4101-2.2 | Расходомер-счетчик сжатого воздуха | testo | 6441, 6442, 6443, 6444 | от 0,25 до 700 м3/ч | ±3% | 24 | 22000 | Нет | 47863-11 | Нет | Нет | Фирма "Testo SE & Co. KGaA", Германия
292166109142 | 4101-2.2 | Счетчик газа | СГ16, СГ75 | Ду 50, 80, 100, 150, 200 мм | Qmax 100; 160; 200; 250, до 1600 м3/ч | ± 1 % | 12 | 4500 | Нет | 14124-94 | Нет | Нет | ОАО "Арзамасский приборостроительный завод", г.Арзамас. В счет дополнительно включаются работы по позициям подготовка СИ к поверке: при Qmax до 1000 м3/ч вкл. - код 140536; для Qmax более 1000 м3/ч - код 140537. Также возможно выполнить замену подшипников и уплотнительных колец. Заказчик в праве отказаться от допуслуг при условии предоставления справки об обезжиривании, чистке, проверки герметичности.
290964410002 | 4101-2.2 | Прибор для измерения пропускной способности капиллярых трубок | Р | Р 2000, Р 18910 | 0,1-20 л/мин | ± 0,1; ± 0,2, ± 0,3 л/мин | 24 | 6000 | Нет | 33651-06 | Нет | Нет | Работы выполняются только на площадках Заказчика. Может быть выполнена поверка по данной позиции или калибровка СИ - код 290964410005.
292166109143 | 4101-2.2 | Счетчик газа диафрагменный | BK-G40, BK-G65, BK-G100 |  | от 0,4 до 160 м³/ч | ± 1,5 %, ± 3,0 % | 120 | 4500 | Нет | 36706-08 | Нет | Нет
292166109144 | 4101-2.2 | Счетчик газа ротационный | ТРИТОН-ГАЗ | СГР 2,5; СГР 4; СГР 6 | от 0,06 до 10 м3/ч | от Qmin до 2Qmin ± 3 % (± 1,5 % ); от 2Qmin до Qmax ± 1,5 % (± 2 %) - при выпуске из производства; о | 96 | 1298 | Нет | 49886-12 | Нет | Нет
292166109145 | 4101-2.2 | Счетчик газа турбинный | TZ/FLUXI | G65; G100; G160; G250; G400; G650; G1000; G1600. | до 1600 м³/ч | ± 1 % | 96 | 4500 | Нет | 14350-12 | Нет | Нет | В счет дополнительно включаются работы по позициям подготовка СИ к поверке- код 140537. Заказчик в праве отказаться от допуслуг при условии предоставления справки об обезжиривании, чистке, проверки герметичности.
292166109146 | 4101-2.2 | Счётчик газа турбинный промышленный | NM | G100; G160; G250; G400; G650; G1000 | до 1600 м³/ч | ± 1 % | 36 | 4500 | Нет | 13838-94 | Нет | Нет | В счет дополнительно включаются работы по позициям подготовка СИ к поверке: при Qmax до 1000 м3/ч вкл. - код 140536; при Qmax более 1000 м3/ч - код 140537. Заказчик в праве отказаться от допуслуг при условии предоставления справки об обезжиривании, чистке, проверки герметичности.
292166109147 | 4101-2.2 | Расходомер-счетчик вихревой погружной | V-Bar | 600, 60S, 700, 910, 960 |  | Погрешность ±1,0; ±1,5 | 48 | 5000 | Нет | 47361-11 | Нет | Нет | В счет дополнительно включаются работы по позиции подготовка СИ к поверке код 140538.
290672114135 | 4101-2.2 | Блок коррекции объема газа | Флоугаз | - | P абс (изб) 0,,,10 МПа; Т раб.ср. минус 40 ,,, плюс 60 С; | P ± 0,4 %; t ± 0,1 %; V ± 0,5 % | 72 | 6500 | Нет | 47254-11 | Нет | Нет | ООО Энгельсское ПО "Сигнал", г.Энгельс. В счет дополнительно включается позиция по подготовке СИ к покерке - код 140540.
290460000037 | 4101-2.2 | Расходомер кориолисовый | Метран-360 | R025P;R025S;R025F; R050S; R050F; R100S; R100F; R200S; R100F | Ду от 15 до 50 мм; измеряемая среда - газ | ± 0,75 % | 48 | 32457 | Нет | 23814-06 | Нет | Нет
300117109009 | 4101-2.2 | Cтенд испытательный СИА-50/200-ТС |  |  | 0,01-2,4 МРа |  | 24 | 13000 | Нет |  | Нет | Да
292166109148 | 4101-2.2 | Счетчик газа | Г6Т Берестье | Г6Т | от 0,06…10 м3/ч | от Qmin до 0,1 Qnnom ± 5 %; от 0,1 Qnom до Qmax ± 3 % | 96 | 1298 | Нет | 40638-09 | Нет | Нет | Изготовитель: СП "БЭМКРОМГАЗ" ООО, Беларусь, г.Брест
292166109149 | 4101-2.2 | Счетчик газа ротационный | RVG (G10, G16, G25, G40, G65, G100, G160) | Ду 40, 50, 80, 100 мм | Qmax 25; 40; 65; 100; 160; 250 м3/ч | ± 2 % | 120 | 4500 | Нет | 28247-04 | Нет | Нет | Изготовитель: ООО "Эльстер Газэлектроника", г.Арзамас. В счет дополнительно включаются работы по позициям подготовка СИ к поверке код 140534. Также возможно выполнить замену подшипников и уплотнительных колец. Заказчик в праве отказаться от допуслуг при условии предоставления справки об обезжиривании, чистке, проверки герметичности.
292166109151 | 4101-2.2 | Счетчик газа камерный | СГК-G | CГK-G4; CГK-G2,5; СГК-G1,6; CГK-G4-T, CГK-G4-Э, CГK-G2,5-Э, СГК-G1,6-Э | м3/ч 6, 4, 2,5 | ±3 | 120 | 1298 | Нет | 19144-10 | Нет | Нет | Изготовитель: ОАО "Электроприбор", г.Воронеж
290672114143 | 4101-2.2 | Вычислитель количества газа | ВКГ-2 |  | (0-10) МПа; (минус 33 - 85) °С; (0-10000000) м³/ч | ± 0,1; 0,15 МПа; ± 0,1; 0,15 °С; ± 0,1; 0,15 м³/ч | 48 | 5000 | Нет | 21852-01 | Нет | Нет
292166109153 | 4101-2.2 | Счетчик газа мембранный | BK-G1,6; BK-G2,5; BK-G4; BK-G6; BK-G10; BK-G16; BK-G25 |  | 0,016…40 м3/ч | ±3 % | 120 | 3540 | Нет | 14080-99 | Нет | Нет | Изготовитель:Фирма "Elster-Handel GmbH", Германия, Италия
292166109154 | 4101-2.2 | Счетчик газа | Г6 "Берестье" | - | 0,06…10 м3/ч | ± 1,5; 3 % | 96 | 1298 | Нет | 18442-09 | Нет | Нет | СП "БЭМКРОМГАЗ", Беларусь, г.Брест
292166109156 | 4101-2.2 | Счетчик газа турбинный "квантометр" | Q/QA и Q/QAe (10, 16, 25, 40, 65, 100, 160, 250, 400, 650, 1000, 1600, 2500, 4000, 6500, 10000) | Ду, мм 25; 40; 50; 80; 100; 15; 250; 300; 400; 500; 600. | Ду 1,6…16000 м3/ч. |  | 120 | 4500 | Нет | 14083-04 | Нет | Нет | Фирма "Elster GmbH", Германия
292166109157 | 4101-2.2 | Расходомер-счетчик газа | РГТ | модификация РГТ-1, модификация РГТ-2, модификация РГТ-3, модификация РГТ-4, модификация РГТ-5, модификация РГТ-6, модификация РГТ-7 | Диапазон измерений объемного расхода газа, дм3/мин 0,1…1, 0,2…2, 0,3…3, 1…10, 2…20, 5…50, 10…100 | ± 1,0 % | 12 | 6000 | Нет | 51713-18 | Нет | Нет | Необходимо предоставлять инфрмацию о калибровочном газе (азот/ воздух/ другие) - информация в РЭ. Изготовитель: ООО "Мониторинг", г.С.-Петербург
292166109159 | 4101-2.2 | Счетчик газа | СГ | Ду 100, 150 мм | Qmax 400, 650, 800, 1000 м3/ч | ± 1 % | 36 | 4500 | Нет | 14124-03 | Нет | Нет | ОАО "Арзамасский приборостроительный завод", г.Арзамас. В счет дополнительно включаются работы по позициям подготовка СИ к поверке: при Qmax до 1000 м3/ч вкл. - код 140536, при Qmax более 1000 м3/ч - код 140537. Также возможно выполнить замену подшипников и уплотнительных колец. Заказчик в праве отказаться от допуслуг при условии предоставления справки об обезжиривании, чистке, проверки герметичности.
292166109160 | 4101-2.2 | Счетчик газа турбинный | СТГ | мод. СТГ-80-xxxx, мод. СТГ-100-xxxx, мод. СТГ-150-xxxx | до 1600 м3/ч | ± 0,75; 1,7%; ± 0,75; 1,0; 2 % | 72 | 4500 | Нет | 28739-19 | Нет | Нет | В счет дополнительно включаются работы по позициям подготовка СИ к поверке - код 140537. Заказчик в праве отказаться от допуслуг при условии предоставления справки об обезжиривании, чистке, проверки герметичности.. Изготовитель: ООО Энгельсское ПО "Сигнал"
292166109161 | 4101-2.2 | Расходомер газа тепловой | MASS-VIEW | модель MV-106, модель MV-306, модель MV-196, модель MV-396 | от 0,01 до 107,3 л/мин | γ = ± 1,5 % | 24 | 22000 | Нет | 55174-13 | Нет | Нет | Поверка возможна только для СИ исполнений MV-106, MV-306, MV-196, MV-396. Изготовитель:Фирма "Bronkhorst High-Tech", Нидерланды
292166109162 | 4101-2.2 | Счетчик газа мембранный | G | G10, G16, G25 | от 0,1 до 40 м³/ч | от Qmin до 0,1 Qnom ± 3 %; от 0,1 Qnom до Qmax ± 1,5 % | 120 | 3540 | Нет | 72805-18 | Нет | Нет | Изготовитель: Фирма "Gas Souzan Industrial & Manufacturing Company", Иран
290672114149 | 4101-2.2 | Комплекс измерительный | ГСП-01 | исполнение ГСП-01-10; исполнение ГСП-01-16; исполнение ГСП-01-25; | от 0,1 до 40 м3/ч | от Qmin до 0,1 Qnom ± 3,1 %; от 0,1 Qnom до Qmax ± 1,6 % | 120 | 6500 | Нет | 75137-19 | Нет | Нет | Изготовитель: ООО "Прогресс", г.Ростов-на-Дону. В счет дополнительно включается позиция по подготовке СИ к покерке - код 140540.
292183213092 | 4101-2.2 | Пробоотборник воздуха автоматический | ОП-М | ОП-М(7,7); ОП-М(7,11); ОП-М(7,15); ОП-М(7,19); ОП-М(7,23); ОП-М(7,27); ОП-М(7,31) ОП-М(7,35); ОП-М(7,50); ОП-М(7,65) | от 0,1 до 1,0 л/мин; от 0,5 до 5,0 л/мин; от 2 до 20 л/мин; 7 каналов | от ± 4 % до ± 5 % | 12 | 5500 | Нет | 65796-16 | Нет | Нет | Изготовитель: АО "Оптэк", г.С.-Петербург
290485711105 | 4101-2.2 | Расходомер | ВоСток | ВоСток 1А0А-С/П (одно из)-Л/Н (одно из) | Диапазон измерений уровня (расстояния): 0…2,860 (0,140…3,0), м | ± (1,5+0,1/v), (1+0,1/v), (3+0,3/v) ,% | 60 | 5000 | Нет | 82112-21 | Нет | Нет | Изготовитель: ООО "Аква-тэк СП", г.Екатеринбург
292172210256 | 4101-2.2 | Ротаметр | Н 250 | - | Диапазоны измерений, м3/ч: - по воде 0,025…100; 0,016…150; - по воздуху 0,7…600; 0,4…3000. | ± 1,0; 1,6; 2,5 % | 36 | 1857 | Нет | 19712-02 | Нет | Нет | Изготовитель: Фирма "Krohne", Германия
290485711108 | 4101-2.2 | Преобразователь расхода ультразвуковой | LT-US | - | от 0,1 до 3 м | ± 3 % | 48 | 5000 | Нет | 61687-15 | Нет | Нет | Поверка только в сокращенном объеме - по уровню жидкости. Изготовитель: Фирма "LACROIX Sofrel", Франция
292183213093 | 4101-2.2 | Аспиратор воздуха автоматический одноканальный | АВА 1 | - | 0,425 - 5,25 м3. | ± 5 % | 12 | 957.67 | Нет | 81844-21 | Нет | Нет | Изготовитель: ООО "НИКИ МЛТ+", г.С.-Петербург
292173104002 | 4101-2.2 | Реометр лабораторный стеклянный | РДС | - | 0-4 л/мин; 0-6 л/мин;.... | - | 12 | 1857 | Нет | - | Да | Нет
292166109167 | 4101-2.2 | Счетчик газа ультразвуковой | FLOWSIC 600 | Ду 50…1400 мм. | от 6 до 130000 м3/ч | КТ 0,5; 1,0; 2,0 | 48 | 19815 | Нет | 36876-08 | Нет | Нет | Имитационная поверка. При поверке на площадках ФБУ "УРАЛТЕСТ" обязательно предоставление пакета ПО "METAFLOW600 СВМ". Изготовитель: Фирма "SICK MAIHAK GmbH", Германия
292166109168 | 4101-2.2 | Счетчик газа объемный диафрагменный | G10; G10Т; G10ТS | - | от 0,1 до 16 м3/ч | от Qmin до 0,1 Qnom ± 3 %; от 0,1 Qnom до Qmax ± 1,5 % | 120 | 3540 | Нет | 13930-09 | Нет | Нет | Изготовитель: Фирма "Apator Metrix" S.A., Польша
292172210257 | 4101-2.2 | Ротаметр | Н 250, DK 32, DK 34, DK 37 | - | Ду, мм 10, 15, 25, 50, 80,100 | % 4,0; 2,5; 1,6 | 48 | 1857 | Нет | 48092-11 | Нет | Нет | Фирма "KROHNE Messtechnik GmbH", Германия
292166109169 | 4101-2.2 | Счетчик газа объемный диафрагменный | Вектор | G1,6; G2,5; G4 | 0,016…6,0 м3/ч | Погрешность, % ±3, ± 1,5 | 120 | 1298 | Нет | 34214-07 | Нет | Нет | ООО "Петербургский завод измерительных приборов" (СПб ЗИП), г.С.-Петербург
290485711115 | 4101-2.2 | Счетчик газа ультразвуковой | Гобой-1 | - | от 0,1 до 160 м3/ч | ± 1 % | 24 | 4500 | Нет | 21141-01 | Нет | Нет | В счет дополнительно включаются работы по позициям подготовка СИ к поверке - 140539. Изготовитель: АООТ "Теплоприбор", г.Рязань
292183213095 | 4101-2.2 | Аспиратор воздуха автоматический трехканальный | АВА 3 | - | от 40 до 160 дм3/мин | ± 5 % | 12 | 2394.18 | Нет | 79371-20 | Нет | Нет
292157113056 | 4101-2.2 | Расходомер газа тепловой | EL-FLOW, EL-FLOW Base, IN-FLOW, IN-FLOW CTA, IQ+FLOW, LOW-ΔP-FLOW | - | - | - | 24 | 38000 | Нет | 64700-16 | Нет | Нет | Обязательно предосавлять паспорт/ РЭ на СИ. Поверка проводится в диапазоне от 0,025 м3/ч (0,4 л/мин). По результатам анализа эксплутационнй документации определятется возможность проведения поверки. Для данных СИ проведение поверки в сокращенном объеме не установлено. Фирма "Bronkhorst High-Tech B.V.", Нидерланды
292183213096 | 4101-2.2 | Аспиратор для отбора проб воздуха | БРИЗ | исполнение БРИЗ-4 | от 0,1 до 10,0 л/мин | ± 5 % | 12 | 2394.18 | Да | 56344-14 | Нет | Нет | В комплектации БРИЗ-4 обязательно предоставлять заряженные элементы питания. Изготовитель: ООО "Медицина и Экология", г.Екатеринбург
292166109170 | 4101-2.2 | Расходомер-счетчик турбинный погружной | TMP | - | - | - | 36 | 5000 | Нет | 14920-06 | Нет | Нет | Изготовтель:Фирма "EMCO Flow Systems a Division of Spirax Sarco, Inc. (EMCO)", США
290485711120 | 4101-2.2 | Расходомер массовый | LPGmass, CNGmass | - | - | - | 48 | 22000 | Нет | 37965-08 | Нет | Нет | Фирма "Endress+Hauser Flowtec AG", Швейцария
292166109171 | 4101-2.2 | Счетчик газа объемный диафрагменный | NPM G1,6; NPM G2,5; NPM G4 | типоразмер G1,6; типоразмер G2,5; типоразмер G4 | от 0,016 до 6 м3/ч. | от Qmin до 0,1 Qnom ± 3 %; от 0,1 Qnom до Qmax ± 1,5 % | 120 | 1298 | Нет | 49360-12 | Нет | Нет | Изготовитель: ЗАО "Газдевайс"
292166109172 | 4101-2.2 | Счетчик газа объемный диафрагменный | NPM G1,6; NPM G2,5; NPM G4; NPMT G1,6; NPMT G2,5; NPMT G4 | типоразмер NPM-G1,6; типоразмер NPM-G2,5; типоразмер NPM-G4; типоразмер NPMT-G1,6; типоразмер NPMT-G2,5; типоразмер NPMT-G4 | от 0,016 до 6 м³/ч | от Qmin до 0,1 Qnom ± 3 %; от 0,1 Qnom до Qmax ± 1,5 % | 120 | 1298 | Нет | 20969-01 | Нет | Нет | Изготовитель: ЗАО "Газдевайс", дер. Ащерино.
290679120104 | 4101-2.2 | Колонка заправочная сжиженного природного газа | LNG Dispenser | - | Мин доза, кг 20 | ПГ, % ±1,0 | 12 | 7000 | Нет | 75050-19 | Нет | Нет | Изготовитель: Фирма "Vanzetti Engineering S.r.l.", Италия
292166109173 | 4101-2.2 | Счетчик газа ротационный | Roots ("РУТС") | Ду 40, 50, 80, 100 мм | - | ± 1 % | 24 | 4565 | Нет | 13460-92 | Нет | Нет | Изготовитель:Фирма "Dresser Measurement", США
292166109174 | 4101-2.2 | Расходомер-счетчик массовый | Thermatel Enhanced мод. TA2 | Ду, мм 10…5000 | - | - | 48 | 22000 | Нет | 48222-11 | Нет | Нет | Изготовитель: Фирма "MAGNETROL International N.V.", Бельгия
292166109175 | 4101-2.2 | Расходомер | CS Instruments серий VA, VD. | VA520 | 0,3 - 224 м/с | 0,5 | 60 | 22000 | Нет | 74204-19 | Нет | Нет | Фирма "CS Instruments GmbH & Co. KG", Германия Zindelsteiner Strasse 15, D-78052 VS-Tannheim, Germany
292157113061 | 4101-2.2 | Расходомер-счетчик ультразвуковой | ИРВИС-Ультра | ИРВИС-Ультра, мод. ИРВИС-Ультра-Пп, ИРВИС-Ультра-моноПр, ИРВИС-Ультра-Вр, ИРВИС-Ультра-Пр | м3/ч 0,12…16000 | 1% | 36 | 13000 | Нет | 74731-19 | Нет | Нет | В счет дополнительно включаются работы по позициям подготовка СИ к поверке код 140539. Преобразователь давления, поверяется в составе счетчика, отдельный счет не выставляется. Термопреобразователь сопротивления (ТПТ), входящий в состав счетчика, должен иметь действующее свидетельство о поверке. Если срок действия свидетельства истек или свидетельство отсутствует, в счет включается позиция на поверку ТПТ по коду 320165501035 - позиция выставляется на отдел 4101-2.
292166109176 | 4101-2.2 | Ротаметр газовый | Rota Yokogawa 2061 | - | 100…600 м3/ч | ±2,5 % | 24 | 5000 | Нет | 22136-01 | Нет | Нет | Изготовитель: Фирма "Rota Yokogawa GmbH & Co. KG", Германия
290464800260 | 4101-2.2 | Счетчик количества тепла ультразвуковой | SKU-01 | Ду 25…300 мм | от 0,15 до 2500 м3/ч | Расход +/-2%, тепловая энергия +/-3,4,5% | 36 | 7081 | Нет | 14441-98 | Нет | Нет | Необходимо предоставление МП и паспорта/РЭ. ЗАО "Katra", Литва, г.Каунас
292166109178 | 4101-2.2 | Счетчик газа турбинный | TZ | - | - | ± 1 % | 96 | 4500 | Нет | 14350-94 | Нет | Нет | Изготовитель: Фирма "J.B.Rombach", Германия. В счет дополнительно включаются работы по позициям подготовка СИ к поверке код 140537. Также возможно выполнить замену подшипников и уплотнительных колец. Заказчик в праве отказаться от допуслуг при условии предоставления справки об обезжиривании, чистке, проверки герметичности.
292172210258 | 4101-2.2 | Ротаметр с местными показаниями стеклянный | РМС | РМС, РМС-Ф, РМС-А | Верхний предел от 32 до 65 м3/ч | ± 2,5 %; ± 4,0 % | 72 | 2950 | Нет | 67050-17 | Нет | Нет | Ротаметры. Изготовитель: ОО "Прибор-М", г. Арзамас.
292157113062 | 4101-2.2 | Комплекс измерительный ультразвуковой | ГиперФлоу-УС | исп. Р, С, Т | м3/ч: для исп. "Р" для номинальных диаметров DN50 - DN200 0,4…3200; для исп. "С" для номинальных диа | - | 48 | 38000 | Нет | 66394-17 | Нет | Нет | ООО "НПО "Вымпел", г.Дедовск
290672114166 | 4101-2.2 | Счетчик холодной и горячей воды | САЯНЫ-Т | САЯНЫ-Т, САЯНЫ-Т РМД | Ду, мм 10, 15, 20. | Класс точности 1, 2. | 48 - для гор.воды; 72 - хол. | 5000 | Нет | 37730-12 | Нет | Нет | ООО "ИВК-САЯНЫ", г.Москва
292166109179 | 4101-2.2 | Счетчик газа ротационный | Delta | G10, G16, G25, G40, G65, G100, G160 | до 250 м³/ч | ± 1 % | 60 | 4500 | Нет | 13839-19 | Нет | Нет | Фирма "Itron GmbH", Германия. В счет дополнительно включаются работы по позициям подготовка СИ к поверке код 140534. Заказчик в праве отказаться от допуслуг при условии предоставления справки об обезжиривании, чистке, проверки герметичности.
292166109180 | 4101-2.2 | Счетчик газа бытовой | СГБ G2,5 Сигнал, СГБ G4 Сигнал, СГК G4 Сигнал, СГК G2,5 Сигнал | СГБ G4 Сигнал, СГБ G2,5 Сигнал, СГБ G4-1 Сигнал, СГБ G2,5-1 Сигнал, СГК G4 Сигнал, СГК G2,5 Сигнал | от 0,025 до 6 м³/ч | от Qmin до 0,1 Qnnom ± 3 %; от 0,1 Qnom до Qmax ± 1,5 % | 120 | 1298 | Нет | 22112-09 | Нет | Нет | Изготовитель: ООО Энгельсское ПО "Сигнал", г.Энгельс
292166109181 | 4101-2.2 | Счетчик газа бытовой с электронным термокомпенсатором | СГБЭТ, СГКЭТ | СГБЭТ 04, СГБЭТ 02,5, СГБЭТ G4-1, СГБЭТ G2,5-1, СГКЭТ 04, СГКЭТ G2,5 | от 0,025 до 6 м3/ч | ± 1,5; 3 % (первичная), ± 3; 5 % (периодическая) | 120 | 1298 | Нет | 45213-10 | Нет | Нет | Изготовитель: ООО Энгельсское ПО "Сигнал", г.Энгельс
290365304041 | 4101-2.2 | Счетчик газа бытовой | СГБ G4-1, СГБ G2,5, СГБТ G4 и СГБТ G2,5 | - | 0,025 - 6 м3/ч | от Qmin до 0,1 Qnom ± 5 %; от 0,1 Qnom до Qmax ± 3 % (при эксплуатации) | 120 | 1298 | Нет | 49528-12 | Нет | Нет | Изготовитель: ООО Энгельсское ПО "Сигнал", г.Энгельс
290370100003 | 4101-2.2 | Счетчик газа диафрагменный с термокомпенсатором | СГД-3Т | типоразмер G4, типоразмер G6 | от 0,04 до 10 м3/ч | от Qmin до 0,1 Qnom ± 4 %; от 0,1 Qnom до Qmax ± 3 % - в процесе эксплуатации | 120 | 1298 | Нет | 39093-20 | Нет | Нет | Изготовитель: ОАО "Минский механический завод им.С.И.Вавилова - управляющая компания холдинга "БелОМО", Беларусь, г.Минск
292166109182 | 4101-2.2 | Счетчик газа диафрагменный | BK-G25 | - | от 0,1 до 40 м³/ч | от Qmin до 0,1 Qnom ± 3 %; от 0,1 Qnom до Qmax ± 1,5 % | 120 | 3540 | Нет | 14080-06 | Нет | Нет | Изготовитель: Фирма "Elster GmbH", Германия
290365304045 | 4101-2.2 | Расходомер-счетчик ультразвуковой | Prosonic Flow G300, Prosonic Flow G500 | Ду от 25 до 300 мм | от 0,5 до 5000 м3/ч, измеряемая среда - газ | ± 0,75; 1; 2 % | 60 | 22000 | Нет | 81233-21 | Нет | Нет | Поверка проливным методом.
290464800272 | 4101-2.2 | Расходомер-счетчик тепловой | t-mass | Ду от 15 до 200 мм | Согласно описанию типа, измеряемая среда - газ | ± 0,75; 1; 1,5 % | 60 | 22000 | Нет | 84547-22 | Нет | Нет | Поверка проливным методом.
292172210259 | 4101-2.2 | Печь старения битума по методу RTFOT | UTB-0340E-T | UTB-0340E-T | 4,0 л/мин | +-0,2 л/мин | 12 | 3500 | Нет |  | Нет | Да
292166109185 | 4101-2.2 | Счетчик газа роторный | G4РЛ (G6РЛ) | - | 0,06…10,00 м3/ч. | % Qmin≤ Q <2Qmin ±3; 2Qmin ≤Q≤Qmax ±2. | 60 | 1298 | Нет | 17644-08 | Нет | Нет | Изготовитель: ГП "Новатор", Украина, г.Хмельницкий
290485711133 | 4101-2.2 | Счетчик газа ультразвуковой | Гобой-1 | Ду, мм 25, 40, 52, 65, 100. | 0,16…160 м3/ч | - | 60 | 4500 | Нет | 21141-06 | Нет | Нет | В счет дополнительно включаются работы по позициям подготовка СИ к поверке - 140539. ОАО "Теплоприбор", г. Рязань
290365304048 | 4101-2.2 | Счетчик газа ультразвуковой | FLOWSIC600-XT | - | м3/ч 5…120000. | - | 48 | 54000 | Нет | 67355-17 | Нет | Нет | Фирма "SICK AG", Германия; производственная площадка "SICK Engineering
292166109186 | 4101-2.2 | Счетчик газа турбинный | G400 | Ду 100мм | - | ±2 %. | 120 | 4500 | Нет | 14082-01 | Нет | Нет | Фирма "Elster Handel GmbH", Германия
292157113064 | 4101-2.2 | Счетчик газа и пара вихревой | Dymetic-9400 | "Dymetic-9421", "Dymetic-9431" | Ду, мм 32, 50, 80, 100, 150. | 6…5000 м3/ч. | 36 | 13000 | Нет | 21789-04 | Нет | Нет | В счет дополнительно включаются работы по позициям подготовка СИ к поверке код 140540. Изготовитель: ЗАО "Даймет", г.Тюмень
290464800284 | 4101-2.2 | Расходомер-счетчик жидкости и газа | НОРД-О | НОРД-О-Р, НOPД-О-А, НOPД-О-В и НОРД-О-РЭ | - | - | 12, 36 | 27000 | Нет | 45741-12 | Нет | Нет | Изготовитель:ООО "Вест-Метрология", г.Злынка
292157113066 | 4101-2.2 | Счетчик газа ультразвуковой | FLOWSIC500 CIS | - | - | - | 84 | 32831 | Нет | 57777-14 | Нет | Нет | Фирма "SICK AG", Германия
290672114173 | 4101-2.2 | Корректор газа потоковый | ЕК280 | - | P абс. 0,08 - 15,0 МПа; t раб.ср. минус 40 - плюс 70 °С | P ± 0,35 %; t ± 0,1 %; V ± 0,37 % | 60 | 6500 | Нет | 61911-15 | Нет | Нет | Изготовитель: ООО «РАСКО Газэлектроника», г. Арзамас Нижегородской обл.
290964410003 | 4101-2.2 | Расходомер | ADM 1000 | - | от 0,65 до 1000 мл/мин | - | - | 5000 | Нет |  | Да | Нет | Калибровку возможно провести в диапазоне от 83,3 до 1000 мл/мин.
290964410004 | 4101-2.2 | Счетчик газа мембранный | G16 | - | от 0,16 до 25 м3/ч | ±3% от Qmin <Q<2*Qmin и ±2% при 2*Qmin<Q<Qmax. | 96 | 3540 | Нет | 16991-98 | Нет | Нет | Изготовитель: Фирма "Actaris Gaszahlerbau GmbH", Германия
292157113067 | 4101-2.2 | Счетчик газа вихревой | СВГ | СВГ-400, СВГ-800 | - | - | 24 | 13000 | Нет | 13489-98 | Нет | Нет | Изготовитель: ОАО "ИПФ "Сибнефтеавтоматика" (Сибна), г.Тюмень
292183213098 | 4101-2.2 | Прибор для отбора проб воздуха | ПА-300М | исполнение ПА-300М1-2 | от 60 до 100 л/мин; 4 канала | ± 5 % | 12 | 4063.26 | Да | 21783-11 | Нет | Нет | Обязательно в комплекте прибором сдавать зарядное устройство. Изготовитель: ООО "Экотех-Урал", г.Екатеринбург
290485711142 | 4101-2.2 | Преобразователь расхода вихревой | ЭМИС-ВИХРЬ 200 (ЭВ-200) | Ду, мм 80 | - | - | 36 | 22000 | Нет | 28602-05 | Нет | Нет | ЗАО "ЭМИС", г.Москва
292157113068 | 4101-2.2 | Комплекс измерительный автоматизированного учета алкоголя | БАЗИС 2006М | - | т/ч 0,1…320. | - | 12 | 87751 | Нет | 58632-14 | Нет | Нет | Изготовитель:ООО "Завод Агрохимпродукт"
292166109191 | 4101-2.2 | Счетчик газа мембранный | G10 | - | - | Qmin 0,04; 0,06; 0,10 м3/ч | 120 | 3540 | Нет | 14351-98 | Нет | Нет | Изготовитель: Фирма "Actaris Gaszahlerbau GmbH", Германия
290365304049 | 4101-2.2 | Счетчик газа бытовой | СГБ G4 Сигнал, СГБ G2,5 Сигнал, СГБ G4-1 Сигнал, СГБ G2,5-1 Сигнал, СГК G4 Сигнал, СГК G2,5 Сигнал, СГБ Смарт G4, СГБ Смарт G2,5, СГБ Смарт G4-1, СГБ Смарт G2,5-1 | - | от 0,025 до 6 м3/ч | от Qmin до 0,1 Qnnom ± 5 %; от 0,1 Qnom до Qmax ± 3 % (в процессе эксплуатации) | 120 | 1298 | Нет | 22112-15 | Нет | Нет | Изготовитель: ООО Энгельсское ПО "Сигнал", г.Энгельс
292166109192 | 4101-2.2 | Счетчик расхода газа турбинный | ТЗ | G65, G100, G160, G250, G400, G650, G1000, G1600, G2500, G4000, G6500, G10000, G16000 | - | - | 96 | 4500 | Нет | 45127-15 | Нет | Нет | Изготовитель: ООО "Промучет", г.Домодедово
292166109193 | 4101-2.2 | Счетчик газа барабанный | ГСБ-400 | - | от 0,02 до 0,6 м3/ч | δ = ± 1,0 % | - | 5000 | Нет | - | Да | Нет | Комплектация: заглушки, для обеспечения полной герметичности СИ при работе.
292166109195 | 4101-2.2 | Расходомер-счетчик газа ультразвуковой | ЭЛМЕТРО-Флоус (ДРУ) | ЭЛМЕТРО-Флоус.4-Ex-C080-BW-BN-XXXE | м3/ч врезное исполнение 0,85…180000; корпусное исполнение 0,4…8000 | - | 48 | 54000 | Нет | 73894-19 | Нет | Нет | ООО "ЭлМетро Групп", г.Челябинск
292166109196 | 4101-2.2 | Расходомер-счетчик вихревой погружной | V-Bar | - | - | ± 1,0 % - изм. среды - жидкость; ± 1,5 % - изм. среда - газ (пар) | 48 | 5000 | Нет | 14919-06 | Нет | Нет | В счет дополнительно включаются работы по позиции подготовка СИ к поверке код 140538.
292166109197 | 4101-2.2 | Расходомер термоанемометрический | Turbo Flow TFG | TFG-S, TFG-H | Ду, мм 50…1400; 25…100 | - | 36 | 54000 | Нет | 56188-14 | Нет | Нет | ООО НПО "Турбулентность-Дон", с.Чалтырь
292166109198 | 4101-2.2 | Комплекс измерительный | Принц-Д | типоразмер G16, типоразмер G25, типоразмер G40 | от 16 до 65 м3/ч | от Qmin до Qпер ± 2 %; от Qпер до Qmax ± 1,0 % | 72 | 4500 | Нет | 88017-23 | Нет | Нет | В случае необходимости может быть предложена настройка счетчика.
292166109199 | 4101-2.2 | Комплекс измерительный | Принц-Д | типоразмер G1.6, типоразмер G2.5, типоразмер G4, типоразмер G6, типоразмер G10 | от 2,5 до 16 м³/ч | от Qmin до 0,1 Qпер ± 2 %; от Qпер до Qmax ± 1,0 % | 72 | 3540 | Нет | 88017-23 | Нет | Нет | В случае необходимости может быть предложена настройка счетчика.
292183213099 | 4101-2.2 | Система автоматического пробоотбора воздуха | PM162M | - | от 1 до 386 м3; 1,0/ 2,3 м3/ч | ± 5,0 % | 12 | 2855 | Нет | 64604-16 | Нет | Нет | Предоставлять РЭ и контактные данные сотрудника, кто эксплуатирует СИ. Изготовитель: Фирма "ENVEA", Франция 111
292172210260 | 4101-2.2 | Ротаметр | C5, C6, L5, L6 | - | л/ч: по воде от 25 до 100000, от 1 до 200; по воздуху от 800 до 1000000, от 16 до 6000. | ± 1,5; ± 2,5; ±4 % | 24 | 2950 | Нет | 47046-11 | Нет | Нет | В заявке /счете должна быть указана информация о среде, на которой используется ротаметр: жидкость или газ. Желательно в комплекте с ротаметром предоставлять соединительную арматару или фланцы. Если установить ротаметр не будет технической возможности, запрос на соединительную арматуру будет направден заказчику. Изготовитель: Фирма "Asa S.r.l.", Италия Via.
290964410005 | 4101-2.2 | Прибор для измерения пропускной способности капиллярых трубок | Р | Р 2000, Р 18910 | 0,1-20 л/мин | +-0,1;+-0,2, +-0,3 л/мин |  | 6000 | Нет |  | Да | Нет
292166109200 | 4101-2.2 | Счетчик газа ротационный | РГ-Р | G16, G25, G40, G65, G100, G160, G250; Ду 40, 50, 80, 100 мм | до 400 м3/ч | ± 0,9; 1; 2 % | 48 | 4500 | Нет | 88140-23 | Нет | Нет | Изготовитель: ООО "РАСКО Газэлектроника", г.Арзамас. В счет дополнительно включаются работы по позициям подготовка СИ к поверке код 140534. Заказчик в праве отказаться от допуслуг при условии предоставления справки об обезжиривании, чистке, проверки герметичности.
292166109201 | 4101-2.2 | Счетчик газа ультразвуковой | FLOWSIC 600 | Ду 50…1400 мм. | от 6 до 130000 м3/ч | КТ 0,5; 1,0; 2,0 | 48 | 19815 | Нет | 43981-11 | Нет | Нет | При поверке на площадках ФБУ "УРАЛТЕСТ" обязательно предоставление пакета ПО "METAFLOW600 СВМ". Изготовитель: Фирма "SICK MAIHAK GmbH", Германия
290672114185 | 4101-2.2 | Блок коррекции объема газа измерительно-вычислительный | БК | БК-1,6; БК-2,5; БК- 4; БК- 6; БК-10; БК-16 | Рабс: 0,1-1,6 МПа; Т газа: от -30° до 50 С | Приведенная погрешность канала измерения давления: 0,25% | 48 | 6500 | Нет | 48876-12 | Нет | Нет | ООО ЭПО "Сигнал", г. Энгельс, 413119, Саратовская обл.,
290365304055 | 4101-2.2 | Счетчик газа ротационный | G4 РЛ, G6 РЛ | типоразмер G4, типоразмер G6 | от 0,06 до 10 м3/ч. | в диапазоне от Qmin до 2Qmin ± 3 %; в диапазоне 2Qmin до Qmax ± 2 %. | 60 | 1298 | Нет | 22913-02 | Нет | Нет
290370100008 | 4101-2.2 | Счетчик газа диафрагменный с термокомпенсатором | СГД-3Т | типоразмер G4, типоразмер G6 | от 0,04 до 10 м3/ч | от Qmin до 0,1 Qnom ± 4 %; от 0,1 Qnom до Qmax ± 3 % - в процесе эксплуатации | 120 | 1298 | Нет | 39093-13 | Нет | Нет | Изготовитель: ОАО "Минский механический завод им.С.И.Вавилова - управляющая компания холдинга "БелОМО", Беларусь, г.Минск
290370100010 | 4101-2.2 | Комплекс измерительный | Суперфлоу-21В | - | от 0,2 до 30 МПа; от 6 до 250 кПа; от минус 60 до плюс 120 °С; | - | 36 | 7500 | Нет | 68442-17 | Нет | Нет | Цена за 1 трубопровод (может быть до 4 измерительных трубопроводов). Количество и состав трубопроводов определяется в соответствии с технической документацией на комплекс (паспорт, РЭ). В поверку должны быть предоставлены все составляющие комплекса в соответствии с паспортом (преобразователи давления, преобразователи температуры, вычислитель СуперФлоу-21В и др.). Термопреобразователь сопротивления (СИ утвержденного типа) должен иметь действующие сведения о поверке (в противном случае выставляется доп.счет). При проведении поверки в Уралесте включать подготовку к поверке СИ по позиции 140408, количество н/часов 20,5.
292157113075 | 4101-2.2 | Счетчик газа и пара вихревой | Dymetic-9400 | "Dymetic-9421", "Dymetic-9431" | Ду, мм 32, 50, 80, 100, 150. | от 6 до 5000 м3/ч | 36 | 13000 | Нет | 21789-02 | Нет | Нет | В счет дополнительно включаются работы по позициям подготовка СИ к поверке код 140540. Изготовитель: ЗАО "Даймет", г.Тюмень
290370100011 | 4101-2.2 | Счетчик газа диафрагменный с температурной компенсацией | BK-G10T; BK-G16T; BK-G25T | типоразмер G10, типоразмер G16, типоразмер G25 | от 0,1 до 40 м3/ч | ± 1,5; 3 % | 120 | 3540 | Нет | 18494-01 | Нет | Нет | Изготовитель: Фирма "Elster Handel GmbH", Германия
290370100012 | 4101-2.2 | Счетчик газа объемный диафрагменный | СГК-1,6; СГК-2,5; СГК-4 | типоразмер G1,6; типоразмер G2,5; типоразмер G4 | от 0,016 до 6 м3/ч | Погрешности, % ±3, ±1,5 | 120 | 1298 | Нет | 20726-05 | Нет | Нет | Изготовитель: ОАО "ВПО "Точмаш", г.Владимир
290365304056 | 4101-2.2 | Расходомер-счетчик массовый | ST | модель ST50, модель ST51, модель ST75, модель ST98, модель ST98L, модель ST100, модель ST100L, модель ST102, модель ST110, модель ST112 | Диапазон измерений массового расхода газа при измерении в трубопроводе круглого сечения, кг/ч 3,4…154000, 0,1…1140; 3,4…751000; 0,02…1710. | - | 48 | 38000 | Нет | 60836-15 | Нет | Нет | Изготовитель: Фирма "Fluid Components International", США
292166109202 | 4101-2.2 | Счетчик газа камерный | СГК-G | CГK-G4; CГK-G2,5; СГК-G1,6; CГK-G4-T | от 0,016 до 6 м3/ч | ± 1,5; 3 % | 120 | 1298 | Нет | 19144-15 | Нет | Нет | Изготовитель: ОАО "Электроприбор", г.Воронеж
290672114186 | 4101-2.2 | Комплекс для измерения количества газа | СГ-Суперфлоу | - | от 6,5 до 4000 м3/ч; от 80 до 1700 кПа; от минус 30 до 70 °С; | - | 60 | 2066 | Нет | 67800-17 | Нет | Нет | Комплекс состоит из счетчика газа СГ16МТ-Р (гр. № 14124-14) и корректора объема газа "Суперфлоу 23" (гр. 61729-15). Для поверки комплекса СГ-Суперфлоу счетчик и корректор должны иметь действующие свидетельства о поверке. Если заказчик их не предоставляет, в счет включаются позиции по поверке корректора и/или счетчика (включая дополнительные позиции по подготовке СИ к поверке, указанные в комментариях к соответствующим позициям). Изготовитель: АО "Арзамасский приборостроительный завод им.П.И.Пландина", г.Арзамас.
290672114187 | 4101-2.2 | Корректор объема газа | Суперфлоу 23 | - | от 243…343 (-30…70), °К (°C) | ± 0,1 % | 60 - для стандартного исполнения; 36 - для исполнения "В" | 8500 | Нет | 61729-15 | Нет | Нет | Изготовитель: ООО "Современные технологии измерения газа" (СовТИГаз), г.Москва
290370100016 | 4101-2.2 | Счетчик газа ультразвуковой | Агат (старое обозначение УБСГ 002) | типоразмер G16, типоразмер G25 | от 0,16 до 40 м3/ч | ± 1,5; 3,0 % | 72 | 3540 | Нет | 21918-01 | Нет | Нет | Про замену элемента питания узнавать в отделе 2200. Изготовитель: ЗАО "Газдевайс", дер.Ащерино 142717, Московская обл., Ленинский р-н, Промбаза ОАО "Стройтрансгаз"
290672114189 | 4101-2.2 | Комплекс измерительно-вычислительный на базе комплекса для измерения количества газа | СГ-ЭК | - | - | - | 60 | 2066 | Нет | 40132-08 | Нет | Нет | Измерительно-вычислительный комплекс состоит из двух рабочих измерительных линий, каждая из которых включает: комплекс для измерения количества газа типа СГ-ЭК, состоящий из корректора объема газа типа ЕК260 и счетчика газа турбинного TRZ-G1000. Для поверки комплекса СГ-ЭК счетчик и корректор должны иметь действующие свидетельства о поверке. Если заказчик их не предоставляет, в счет включаются позиции по поверке корректора и/или счетчика (включая дополнительные позиции по подготовке СИ к поверке, указанные в комментариях к соответствующим позициям). НПЗ ОАО "ТАИФ-НК", г.Нижнекамск
290370100021 | 4101-2.2 | Ротаметр | RAMC, RAKD | - | газ от 0,75 до 1400 м3/ч - только фланцевое соединение | ± 1,6; ± 4,0. | 48 | 5000 | Нет | 27053-04 | Нет | Нет | Изготовитель: Фирма "Rota Yokogawa GmbH & Co. KG", Германия
292183213100 | 4101-2.2 | Система автоматического пробоотбора воздуха | PM162M | - | от 0 до 386 м3; 1,0; 2,3 м3/ч | ± 5 % | 12 | 2855 | Нет | 85584-22 | Нет | Нет | Изготовитель: Фирма "ENVEA", Франция
292166109203 | 4101-2.2 | Счетчик газа диафрагменный | СГМН-1 | типоразмер G4, типоразмер G6 | от 0,04 до 10 м3/ч | от Qmin до 0,1 Qnnom ± 5 %; от 0,1 Qnom до Qmax ± 3 % | 96 | 1298 | Нет | 55358-18 | Нет | Нет | Изготовитель: ОАО "Минский механический завод им.С.И.Вавилова - управляющая компания холдинга "БелОМО", Беларусь, г.Минск
292172210261 | 4101-2.2 | Ротаметр медицинский газовый с местными показаниями | РМГ | мод. РМГ-20В, мод. РМГ-20К | от 1 до 20 л/мин | ± 4,0 % | 24 | 1857 | Нет | 83898-21 | Нет | Нет | Изготовитель: АО "Альтернативная Наука", Ленинградская обл., пос.Кикерино
290370100027 | 4101-2.2 | Счетчик газа микротермальный | СМТ-Смарт | типоразмер G4, типоразмер G6 | от 0,04 до 10 м3/ч | от Qmin до 0,1 Qmax ± 3 %; от 0,1 Qmax до Qmax ± 1,5 % | 72 | 1298 | Нет | 71389-18 | Нет | Нет | Изготовитель: ООО "Техномер", ООО "Арзамасский завод многофазных измерительных приборов", г.Арзамас
290370100029 | 4101-2.2 | Счетчик газа диафрагменный с температурной компенсацией | BK-G1,6T; BK-G2,5T; BK-G4T, BK-G6T | типоразмер G1,6, типоразмер G2,5, типоразмер G4, типоразмер G6 | от 0,016 до 10 м3/ч | ± 1,5; 3 % | 120 | 1298 | Нет | 18494-01 | Нет | Нет | Изготовитель: Фирма "Elster Handel GmbH", Германия
290370100030 | 4101-2.2 | Счетчик газа | ТАКТ | типоразмер G1.6, типоразмер G2.5, типоразмер G4, типоразмер G6 | от 0,016 до 16 м3/ч | ± 2,5; 3,0 % | 72 | 4500 | Нет | 92217-24 | Нет | Нет | Возможно выполнить замену элемента питания. Изготовитель: ООО Завод "РаДан", г.Екатеринбург
290370100031 | 4101-2.2 | Счетчик газа турбинный | СТГ | мод. СТГ-50-100; СТГ-80-160; СТГ-80-250; СТГ-100-250; СТГ-80-400; СТГ-100-400; СТГ-100-650; СТГ-150-650 ; СТГ-15 0-1000; СТГ-150-1600 | до 1600 м3/ч | ± 1 % | 72 | 4500 | Нет | 28739-05 | Нет | Нет | Изготовитель ООО Энгельсское ПО "Сигнал". В счет дополнительно включаются работы по позициям подготовка СИ к поверке код 140537. Заказчик в праве отказаться от допуслуг при условии предоставления справки об обезжиривании, чистке, проверки герметичности.
290370100032 | 4101-2.2 | Счетчик газа турбинный | СГТ16Э | мод. СГТ16Э-100 (К), СГТ16Э-250 (К), СГТ16Э-400 (К), СГТ16Э-650 (К), СГТ16Э-800 (К), СГТ16Э-1000 (К), СГТ16Э-1600 (К), СГТ16Э-2500 (К), СГТ16Э-4000 (К) | от 16 до 4000 м3/ч | ± 1,0; 1,5 % | 48 | 13000 | Нет | 47407-11 | Нет | Нет | В счет дополнительно включается позиция по подготовке к поверке код 140539. Изготовитель: АО "Арзамасский приборостроительный завод им.П.И.Пландина", г.Арзамас.
292174102001 | 4101-2.2 | Ротаметр | RAMC, RAKD | - | рабочая среда: газ - от 0,75 до 1400 м3/ч; от 40 до 8000 л/ч; фланцевое соединение | 1,6; 2,5; 4,0 % | 60 | 5000 | Нет | 27053-09 | Нет | Нет | Изготовитель: Фирма "Rota Yokogawa GmbH & Co. KG", Германия.
290365304057 | 4101-2.2 | Комплекс учета газа | ЭМИС-ЭСКО 2230 | мод. ЭМИС-ЭСКО 2230-В, ЭМИС-ЭСКО 2230-Р, ЭМИС-ЭСКО 2230-Т | Диапазон измерений объемного расхода газа при рабочих условиях, м3/ч: 1…20000, 0…1600, 5…1600. | - | 48; 60 | 2066 | Нет | 60577-15 | Нет | Нет | Изготовитель: ЗАО "Электронные и механические измерительные системы" ("ЭМИС"), г.Челябинск
292174102002 | 4101-2.2 | Счетчик газа ротационный | ЭМИС-РГС 245 | Ду 40, 50, 80, 100 мм | Qmax 16; 25; 40; 65; 100; 160; 250 м3/ч | ± 0,6; 1,0 % | 72 | 4500 | Нет | 58089-14 | Нет | Нет | Изготовитель: АО "ЭМИС", г.Челябинск. В счет дополнительно включаются работы по позициям подготовка СИ к поверке код 140534. Также вызможно выполнить замену подшипников и уплотнительных колец. Заказчик в праве отказаться от допуслуг при условии предоставления справки об обезжиривании, чистке, проверки герметичности.
290370100039 | 4101-2.2 | Счетчик газа ротационный | Roots® Meters | Ду 40, 50, 80, 100 мм | - | ± 2 % | 48 | 4500 | Нет | 13460-97 | Нет | Нет | Изготовитель: Фирма "Dresser UK, Ltd.", Великобритания, США. В счет дополнительно включаются работы по позициям подготовка СИ к поверке код 140534.
292173104003 | 4101-2.2 | Расходомер-корректор турбинный многопараметрический | TriMeter-turbo М25 | исп. М25-V | среда - газ, пар: от 1 до 62,48 м/с | ± 1,5; 2,0 % | 36 | 22000 | Нет | 65861-16 | Нет | Нет | Изготовитель: Фирма "VorTek Instruments, LLC", США
292174102003 | 4101-2.2 | Счетчик газа турбинный | TRZ 03 | - | до 1600 м3/ч | ± 1 % | 48 | 4500 | Нет | 15412-99 | Нет | Нет | В счет дополнительно включаются работы по позициям подготовка СИ к поверке код 140537. Также возможно выполнить замену подшипников и уплотнительных колец. Заказчик в праве отказаться от допуслуг при условии предоставления справки об обезжиривании, чистке, проверки герметичности.Изготовитель: Фирма "RMG Messtechnik GmbH", Германия
290365304062 | 4101-2.2 | Корректор объема газа электронный | ERZ 2000 | мод. ERZ 2004, ERZ 2104, ERZ 2002, ERZ 2102 | - | - | 48 | 8500 | Нет | 33585-06 | Нет | Нет | Изготовитель: Фирма "RMG Messtechnik GmbH", Германия
290365304065 | 4101-2.2 | Расходомер вихревой | OPTISWIRL 4070 | СИ для измерения расхода газа и пара | до 5000 м3/ч ( поверочная среда - газ) | - | 36 | 22000 | Нет | 15379-07 | Нет | Нет | Предоставление методики поверки. Изготовитель: Фирма "Krohne", Германия
290421801005 | 4101-2.2 | Комплекс измерительный автоматизированного учета алкогольной продукции | ALCOSPOT-M | исполнение 2 | от 0,1 до 180 м3/ч | - | 12 | 87751 | Нет | 66398-17 | Нет | Нет | Поверка расходомера, входящего в состав комплекса измерительного, на месте эксплуатации. Изготовитель: ООО "Центр информационно-коммуникационных технологий", г.Москва.
292173104004 | 4101-2.2 | Счетчик газа объемный диафрагменный | AM | G16, G16Т, G16ТS, G25; | от 0,16 до 40 м3/ч | - | 120 | 3540 | Нет | 24378-09 | Нет | Нет | Изготовитель: Фирма "Apator Metrix" S.A., Польша
292173104005 | 4101-2.2 | Счетчик газа турбинный | TRZ 03, TRZ 03-L | - | - | ± 0,3; 2,0 % | 48 | 4500 | Нет | 15412-00 | Нет | Нет | Изготовитель: Фирма "RMG Messtechnik GmbH", Германия. В счет дополнительно включаются работы по позициям подготовка СИ к поверке код 140537. Также возможно выполнить замену подшипников и уплотнительных колец. Заказчик в праве отказаться от допуслуг при условии предоставления справки об обезжиривании, чистке, проверки герметичности.
292173104006 | 4101-2.2 | Счетчик газа объемный диафрагменный | BK | типоразмер G10, типоразмер G16, типоразмер G25 | от 0,1 до 40 м3/ч | от Qmin до 0,1 Qnom ± 3 %; от 0,1 Qnom до Qmax ± 1,5 % | 120 | 3540 | Нет | 84689-22 | Нет | Нет | Изготовитель: ООО "РАСКО Газэлектроника", г.Арзамас 607220, Нижегородская обл., ул.50 лет ВЛКСМ, д.8а
292173104007 | 4101-2.2 | Система измерений количества и показателей качества природного газа для промышленного оборудования ПАО "Славнефть-ЯНОС" (СИКГ) | - | - | от 4100 до 161438 м3/ч | ± 0,6 % | 24 | 38000 | Нет | 82186-21 | Нет | Нет | Изготовитель: ЗАО НИЦ "Инкомсистем", г.Казань 420095, ул.Восстания, 100, д.13; 420087, ул.Р.Зорге, 3
292173104008 | 4101-2.2 | Система отбора постоянных объемов пробы | CVS-7000 | мод. CVS-7100, CVS-7200, CVS-7200S, CVS-7200SE, CVS-7300, CVS-7300T, CVS-7400, CVS-7400S, CVS-7400T | - | ± 2 % | 12 | 38000 | Нет | 71157-18 | Нет | Нет | Изготовитель: Фирма "Horiba Ltd.", Япония
292157113076 | 4101-2.2 | Счетчик газа | КТМ600 РУС | один БОИ | от 4 до 130000 м3/ч | КТ 0,7 | 48 | 54000 | Нет | 62301-15 | Нет | Нет | Проливная и имитационная поверка. ООО «НПП КуйбышевТелеком-Метрология». Самарская обл., пгт. Волжский
292174102004 | 4101-2.2 | Датчик расхода газа | ДРГ.М | типоразмер ДРГ.М-2500, типоразмер ДРГ.М-5000 | до 5000 м3/ч | ± 1,0; 1,5 %. | 36 | 13000 | Нет | 26256-04 | Нет | Нет | В счет дополнительно включаются работы по позиции подготовка СИ к поверке код 140538.Изготовитель: ОАО "ИПФ "Сибнефтеавтоматика" (Сибна), г.Тюмень.
292174102005 | 4101-2.2 | Датчик расхода газа | ДРГ.М | типоразмер ДРГ.М-2500, типоразмер ДРГ.М-5000 | до 5000 м3/ч | ± 1,0; 1,5 %. | 36 | 13000 | Нет | 26256-06 | Нет | Нет | В счет дополнительно включаются работы по позиции подготовка СИ к поверке код 140538.Изготовитель: ОАО "ИПФ "Сибнефтеавтоматика" (Сибна), г.Тюмень.
292166109206 | 4101-2.2 | Счетчик газа турбинный | TRZ | типоразмер G1600, типоразмер G2500 | до 4000 м³/ч | ± 1 % | 120 | 13000 | Нет | 31141-13 | Нет | Нет | В счет дополнительно включаются работы по позициям подготовка СИ к поверке код 140537. Также возможно выполнить замену подшипников и уплотнительных колец. Заказчик в праве отказаться от допуслуг при условии предоставления справки об обезжиривании, чистке, проверки герметичности.
292173104010 | 4101-2.2 | Аспиратор автоматический | Проба-24 | - | от 0,25 до 10,00 л/мин. 6 каналов в каждой из 4 съемных кассет | ± 5 % | 12 | 4282.15 | Нет | 27703-17 | Нет | Нет | Стоимость указана за 1 кассету, в составе аспиратора 4 съемные кассеты. Изготовитель: ФГБУ "Главная геофизическая обсерватория им.А.И.Воейкова" (ГГО), г.С.-Петербург.
292173104012 | 4101-2.2 | Счетчик газа ротационный | GMS-Arsenal | типоразмер G2.5, типоразмер G4, типоразмер G6 | от 0,06 до 10 м3/ч | ± 3,0; 1,5 % | 60 | 1298 | Нет | 26619-04 | Нет | Нет | Изготовитель: ГП "Завод Арсенал", Украина, г.Киев
292166109207 | 4101-2.2 | Счетчик газа ротационный | G4 РЛ, G6 РЛ | - | от 0,06 до 10 м³/ч | от Qmin до 2Qmin ± 3 %; от 2Qmin до Qmax ± 2 % - при выпуске из производства; от Qmin до 0,1Qmax от | 60 | 1298 | Нет | 16996-98 | Нет | Нет | Изготовитель: ОАО "Ямпольский приборостроительный завод", Украина
292173104013 | 4101-2.2 | Счетчик газа барабанный с жидкостным затвором | ВИКС | модель ВИКС-2.5, модель ВИКС-5, модель ВИКС-10, модель ВИКС-2.5-И, модель ВИКС-5-И, модель ВИКС-10 | от 0,005 до 6 м3/ч | ± 1,0 % | 24 | 5000 | Нет | 83900-21 | Нет | Нет | Модели ВИКС-0,5(-И), ВИКС-1(-И), ВИКС-2(-И) можем только калибровать в диапазоне значений от 0,005 м3/ч. Изготовитель: ООО "Прагматех", Ленинградская обл. 188508, Ломоносовский р-он, Квартал 2 (юж. ч. промзоны Горелово тер), д.62, к.2, пом.5 тел.: 8(800)2343245 www.findlab.su, E-mail: info@findlab.ru /Испытания провер: ГЦИ СИ ВНИИМ (001) (311541 РА)
292173104014 | 4101-2.2 | Счетчик газа турбинный | TRZ 03, TRZ 03-L, TRZ 03-TE, TRZ 03-TEL | Ду 50 мм | до 250 м3/ч | 0,5; 1 % | 48 | 4500 | Нет | 15412-06 | Нет | Нет | В счет дополнительно включаются работы по позициям подготовка СИ к поверке код 140536. Также возможно выполнить замену подшипников и уплотнительных колец. Заказчик в праве отказаться от допуслуг при условии предоставления справки об обезжиривании, чистке, проверки герметичности. Изготовитель: Фирма "RMG Messtechnik GmbH", Германия.
292173104015 | 4101-2.2 | Счетчик газа ультразвуковой | GSN-2.5Т, GSN-4Т | - | от 0,016 до 4 м3/ч | Qmin ≤ Q < 0,1*Qnom ±3,0; 0,1*Qnom ≤ Q ≤ Qmax ±1,5 | 120 | 1298 | Нет | 60055-15 | Нет | Нет | Изготовитель: ООО "Торговый Дом "ГазСтройНефть", г.Москва
292173104016 | 4101-2.2 | Счетчик газа ультразвуковой | Гобой-2 | мод. Гобой-2М, мод. Гобой-2Р | от 0,16 до 160 м3/ч | ± 1; 2 % | 60 | 4500 | Нет | 74425-19 | Нет | Нет | В счет дополнительно включаются работы по позициям подготовка СИ к поверке - 140539. Изготовитель: ООО "Теплоприбор", г.Рязань
292173104017 | 4101-2.2 | Счетчик газа объемный диафрагменный | ВК-G4 ETe с электронным индексом, ВК-G6 ETe с электронным индексом | типоразмер BK-G4 ETe, типоразмер BK-G6 ETe | от 0,04 до 10 м3/ч | Qmin≤Q<0,1*Qnom ±3 % (±2,2 %); 0,1*Qnom≤Q≤Qmax ± 1,5 % | 96 | 4500 | Нет | 65231-16 | Нет | Нет | Изготовитель: ООО "Эльстер Газэлектроника", г.Арзамас 607220, Нижегородская обл., ул.50 лет ВЛКСМ, д.8
292173104018 | 4101-2.2 | Ротаметр с местными показаниями | РМ | мод. РМ-А; РМ-02; РМ-04; РМ-06 | Верхний предел от 0,05 до 1 м3/ч | ± 2,5; 4 % | 60 | 1857 | Нет | 79740-20 | Нет | Нет | Обязательное предоставление заказчиком градуировочных характеристик СИ, либо выставление в счете позиции за градуировку СИ (дублируется позиция поверки). Изготовитель: ООО "Техприбор", Нижегородская обл., д.Березовка Нижегородская обл., Арзамасский р-н, ул.Кленовая, д.1, оф.12,
292173104019 | 4101-2.2 | Расходомер-счетчик неагрессивных газов | PF | серия PF3A | от 0,005 м3/ч | ± 3; 5 % | 60 | 22000 | Нет | 86178-22 | Нет | Нет | Изготовитель: Фирма "SMC Corporation", Япония.
292173104020 | 4101-2.2 | Реометр лабораторный стеклянный | РДС | - | 0-4 л/мин; | - | 12 | 1857 | Нет | 76407-19 | Нет | Нет
292176100001 | 4101-2.2 | Расходомер газа | VA 400 | - | от 0 до 5000 м3/ч | ± 4 % | 24 | 22000 | Нет | 52996-13 | Нет | Нет | Изготовитель: Фирма "CS INSTRUMENTS GmbH", Германия.
290365304103 | 4101-2.2 | Расходомер-счетчик ультразвуковой | OPTISONIC 7300 | - | Диапазон измерений скорости потока газа от -30 до 30 м/с | ± 2; 3 % | 48 | 38000 | Нет | 52540-13 | Нет | Нет | Изготовитель: Фирма "KROHNE Altometer B.V.", Нидерланды.
292166109208 | 4101-2.2 | Счетчик газа | Гранд | типоразмер G1,6; типоразмер G2,4; типоразмер G3,2; типоразмер G4;типоразмер G6; типоразмер G10; типоразмер G16; типоразмер G25 | от 0,04 до 25 м³/ч | от Qmin до 0,2 Qmax ± 2,5 % ; от 0,2 Qmax ≤ Q ≤ Qmax для исполнения 1 - ±1,0 %, для исполнения 2 - | 144 | 1298 | Нет | 46503-11 | Нет | Нет | Изготовитель: Общество с ограниченной ответственностью НПО «Турбулентность-ДОН»(ООО НПО «Турбулентность-ДОН»)
290672114206 | 4101-2.2 | Комплекс многониточный измерительный микропроцессорный | Суперфлоу-II | - | - | в соответствии с ОТ | 24 | 7500 | Нет | 12924-91 | Нет | Нет | Цена за 1 нитку (в счет дополнительно включаются работы по позиции 140520). Изготовитель: Советско-Американское СП "Совтексавтоматика", г.Москва
290672114207 | 4101-2.2 | Комплекс измерительно-вычислительный объема газа | СГ-ЭКР | исп. СГ-ЭКР-Т; исп. СГ-ЭКР-Р | Диапазон объемного расхода при рабочих условиях, м3/ч: 5…4000, 0,4…650, | - | 60 | 2066 | Нет | 89044-23 | Нет | Нет | Комплекс состоит из счетчика газа, корректора и коммутаицонных элементов. Комплекс в исполнении СГ-ЭКР-Т состоит из счетчика турбинного ТАУ-ТСГ (рег. № 93082-24) или счетчика газа СГ (рег. № 14124-14); исполнении СГ-ЭКР-Р состоит из счетчика газа ротационного РВГ (рег. № 87075-22) или счетчика газа ротационного RABO (рег. № 54267-13). В комплексе любого исполнения используется корректор газа ЭК270 (рег. № 88261-23) или корректор объема газа ТАУ-ЭК (рег. № 92613-24). На момент проведения поверки комплекса счетчик газа и корректор, входящие в состав комплекса, должны быть поверены и не находиться в эксплуатации с момента поверки. Результаты поверки должны быть предоставлены и подтверждены Заказчиком. В противном случае в счет включаются позиции для поверки счетчика и корректора. Изготовитель: ООО "ТАУГАЗ", г.Арзамас.
292174102007 | 4101-2.2 | Счетчик газа ротационный | РВГ | Ду 50, 80 мм | Qmax 25; 40; 65; 100; 160; 250, 400 м3/ч | ± 1; 2 % | 60 | 4500 | Нет | 87075-22 | Нет | Нет | В счет дополнительно включаются работы по позициям подготовка СИ к поверке код 140534. Также возможно выполнить замену подшипников и уплотнительных колец. Заказчик в праве отказаться от допуслуг при условии предоставления справки об обезжиривании, чистке, проверки герметичности.Изготовитель: ООО "ТАУГАЗ", г.Арзамас.
290365304104 | 4101-2.2 | Расходомер-счетчик холодной и горячей воды | ВСЭ М | Ду 200 мм | от 2,5 до 1130 м3/ч | ± 1; 2; 5 % | 60 | 22000 | Нет | 77753-20 | Нет | Нет | СИ принимаются в чистом виде. Если расходомер/счетчик имеет признаки загрязнения, в том числе ржавчины - обязательно включать позицию по подготовке 480001. Изготовитель: ООО "Водомер", г.Мытищи.
292157113078 | 4101-2.2 | Ротаметр с местными показаниями стеклянные | РМС | РМС, РМС-Ф, РМС-А | Верхний предел от 0,063 до 1 м3/ч | ± 2,5 %; ± 4,0 % | 72 | 1857 | Нет | 67050-17 | Нет | Нет | Обязательное предоставление заказчиком градуировочных характеристик СИ, либо выставление в счете позиции за градуировку СИ (код 140402, стоимость аналогичная стоимости поверки). Изготовитель: ООО "Прибор-М", г.Арзамас.
292173104021 | 4101-2.2 | Система регулирования расхода газа (за 1 параметр) | СРГ-2021И | СРГ-2021И1, СРГ-2021И3 | от 0,063 до 6,3 м3/ч | в соответствии с описанием типа | 24 | 38000 | Нет | 94118-24 | Нет | Нет | Изготовитель: ОАО "Пятигорский завод "Импульс", г.Пятигорск.
292157113079 | 4101-2.2 | Расходомер газа ультразвуковой | РГУ-01И | РГУ-01И, РГУ-01И1 | до 6,300 м3/ч | 1% | 48 | 13000 | Нет | 86485-22 | Нет | Нет
292174102008 | 4101-2.2 | Расходомер-счетчик вихревой | OPTISWIRL 4200 | Ду 15, 25, 40, 50, 80, 100, 150 мм | от 0,36 до 4822 м3/ч - измерение расхода газа; от 0,36 до 1239 м3/ч - измерение расхода жидкости | - | 48 | 22000 | Нет | 74011-19 | Нет | Нет | Поверка проливным методом. Изготовитель: Фирма "KROHNE Messtechnik GmbH", Германия.
292157113080 | 4101-2.2 | Счетчик газа вихревой | Метран-331 | Ду 32, 50, 80, 100, 150 мм | от 0 до 5200 м3/ч | ± 1% | 36 | 22000 | Нет | 23191-09 | Нет | Нет | Поверка по расходу. Поверка по температуле согласуется с 4600. В состав счетчика входят: устройство микровычислительное "Метран-333", датчик многопараметрический "Метран-335". Изготовитель: ЗАО "Промышленная группа "Метран", г.Челябинск
292173104022 | 4101-2.2 | Счетчик газа турбинный | РГ-Т | - | до 1600 м3/ч | ± 1,0; 2,0 % | 48 | 4500 | Нет | 88939-23 | Нет | Нет | В счет дополнительно включаются работы по позициям подготовка СИ к поверке код 140537. Также возможно выполнить замену подшипников и уплотнительных колец. Заказчик в праве отказаться от допуслуг при условии предоставления справки об обезжиривании, чистке, проверки герметичности. Изготовитель: ООО "РАСКО Газэлектроника", г.Арзамас.
290672114003 | 4101-2.2 | Вычислитель количества газа | ВКГ-2 | - | (0-10) МПа; (минус 33 - 85) °С; (0-10000000) м³/ч | ± 0,1; 0,15 МПа; ± 0,1; 0,15 °С; ± 0,1; 0,15 м³/ч | 48 | 5000 | Нет | 21852-07 | Нет | Нет
292183213001 | 4101-2.2 | Расходомер-пробоотборник радиоактивных газоаэрозольных смесей | ПУ-5 | - | от 20 до 100 л/мин | ± 10% | 12 | 957.67 | Да | 28290-04 | Нет | Нет | При предоставлении в поверку обязательно предьявление акта об отсутствии радиоактивного излучения. Аспираторы воздуха автоматические одноканальные: Изготовитель: ООО "НТЦ "Амплитуда", г. Москва.
292166109011 | 4101-2.2 | Счетчик газа | СГ | СГ16М(МТ)-хххх, СГ75М(МТ)-хххх; Ду 200 мм | Qmax 1600; 2500 м3/ч | ± 1 % | 60 | 4500 | Нет | 14124-09 | Нет | Нет | ОАО "Арзамасский приборостроительный завод", г.Арзамас. В счет дополнительно включаются работы по позициям подготовка СИ к поверке: при Qmax до 1000 м3/ч вкл. - код 140536, при Qmax более 1000 м3/ч - код 140537. Также возможно выполнить замену подшипников и уплотнительных колец. Заказчик в праве отказаться от допуслуг при условии предоставления справки об обезжиривании, чистке, проверки герметичности.
292166109012 | 4101-2.2 | Счетчик газа турбинный | TRZ | типоразмер G65, типоразмер G100, типоразмер G160, типоразмер G250, типоразмер G400, типоразмер G650, типоразмер G1000 | до 1600 м³/ч | ± 1,0; 2,0 % | 120 | 4500 | Нет | 31141-13 | Нет | Нет | В счет дополнительно включаются работы по позициям подготовка СИ к поверке код 140537. Также возможно выполнить замену подшипников и уплотнительных колец. Заказчик в праве отказаться от допуслуг при условии предоставления справки об обезжиривании, чистке, проверки герметичности.
290672114012 | 4101-2.2 | Корректор природного газа электронный | Интеграл |  |  |  | 12 | 7500 | Нет | 25082-03 | Нет | Нет | Цена включает подготовку к поверке. Изготовитель: ООО Предприятие "ИРБИС", г.Екатеринбург
292172210201 | 4101-2.2 | Ротаметр аппаратов ингаляционного наркоза | - | (O2)2, (О2)10, (N2O)10, 1, 20, 40 | от 0,2 до 40 л/мин | от 4 до 7 % | 12 | 1857 | Нет | 8684-82 | Нет | Нет | Ротаметры поверяются отдельно от аспираторов (в случае сдачи ротаметров в составе электроаспираторов М-822 и АПВ-4 в счет дополнительно включается услуга «Подготовка к поверке»). Стоимость услуги "Подготовка к поверке" (разборка, сборка, восстановление герметичности) в размере 2,1 чел/ч за один электроаспиратор. Услуга выполняется отделом 4101-2. Поверяемая среда - воздух.
292157113001 | 4101-2.2 | Расходомер-счетчик вихревой | ИРВИС-РС4 | - | до 12000 м3/ч | - | 24 | 13000 | Нет | 30206-05 | Нет | Нет | В счет дополнительно включаются работы по позициям подготовка СИ к поверке код 140539. Преобразователь давления, поверяется в составе счетчика, отдельный счет не выставляется. Термопреобразователь сопротивления (ТПТ), входящий в состав счетчика, должен иметь действующее свидетельство о поверке. Если срок действия свидетельства истек или свидетельство отсутствует, в счет включается позиция на поверку ТПТ по коду 320165501035 - позиция выставляется на отдел 4101-2.
292183213002 | 4101-2.2 | Аспиратор | А-01 | модификация А-01-1-25, модификация А-01-1-45, модификация А-01-2-25, модификация А-01-2-45, модификация А-01-3-25, модификация А-01-3-45 | от 0,2 до 25,0 л/мин. 2 канала | ± 5 % | 12 | 2736.2 | Да | 46009-10 | Нет | Нет | Обязательное предоставление зарядного устройства. Аспираторы воздуха автоматические двухканальные. Изготовитель: ОАО "КОТ", г.С.-Петербург.
292183213003 | 4101-2.2 | Аспиратор | А-01 | модификация А-01-1, модификация А-01-2 | от 0,2 до 20,0 л/мин. 4 канала | ± 5 % | 12 | 4063.26 | Да | 18029-05 | Нет | Нет | Обязательное предоставление зарядного устройства. Пробоотборники воздуха автоматические четырехканальные. Изготовитель: ОАО "КОТ", г.С.-Петербург.
292183213005 | 4101-2.2 | Аспиратор | А-01 | модификация А-01-1-25, модификация А-01-1-45, модификация А-01-2-25, модификация А-01-2-45, модификация А-01-3-25, модификация А-01-3-45 | от 0,2 до 25,0 л/мин. 1 канал | ± 5 % | 12 | 410.43 | Да | 46009-10 | Нет | Нет | Обязательное предоставление зарядного устройства. Аспираторы воздуха автоматические одноканальные. Изготовитель: ОАО "КОТ", г.С.-Петербург.
292183213006 | 4101-2.2 | Аспиратор | ПУ | ПУ-1Эм, ПУ-1Эпм, ПУ-1Эпм исп. 1, ПУ-1Б, ПУ-1Б исп.1 | от 0,1 до 5,0 л/мин; объем 100 л, 250 л. (1 канал) | ± 5 %; ± 10 % | 12 | 957.67 | Да | 14531-08 | Нет | Нет | Аспираторы воздуха автоматические одноканальные. Изготовитель: ЗАО "Химко", г.Москва.
292183213007 | 4101-2.2 | Аспиратор воздуха автоматический одноканальный | АВА 1 | ABA 1-150-01C, ABA 1-150-02C, ABA 1-120-01 A, ABA 1-120-02A, ABA 1-150-01 СП, ABA 1-150-02СП | от 0,03 до 99999,9998 мЗ; от 80 до 150 л/мин; от 60 до 120) л/мин | ± 5 % | 12 | 957.67 | Да | 29895-05 | Нет | Нет | Аспираторы воздуха автоматические одноканальные: Изготовитель: ООО "НИКИ МЛТ", г.С.-Петербург
292183213008 | 4101-2.2 | Аспиратор воздуха автоматический одноканальный | АВА 1 | АВА 1-150-01С, АВА 1-150-01СП, АВА 1-120-01А, АВА 1-150-02С, АВА 1-150-02СП, АВА 1-120-02А | от 0,08 до 60 м3; от 80 до 160 л/мин | ± 5 % | 12 | 957.67 | Да | 29895-11 | Нет | Нет | Аспираторы воздуха автоматические одноканальные: Изготовитель: ООО "НИКИ МЛТ", г.С.-Петербург
292183213009 | 4101-2.2 | Аспиратор для отбора проб воздуха | БРИЗ | исполнение БРИЗ-1, исполнение БРИЗ-3 | от 0,6 до 2,0 л/мин; от 0,5 до 10,0 л/мин | ± 5 % | 12 | 957.67 | Да | 56344-14 | Нет | Нет | В комплектации БРИЗ-3 обязательно предоставлять заряженные элементы питания. Для БРИЗ-3 возможна юстировка. Стоимость юстировки 1 чел/ч. Аспираторы воздуха автоматические одноканальные: Изготовитель: ООО "Медицина и Экология", г.Екатеринбург.
292183213010 | 4101-2.2 | Аспиратор-пылепробоотборник | ПП-2 |  | от 30 до 4500 дм3 | ± 10 % | 12 | 957.67 | Да | 18873-99 | Нет | Нет | Аспираторы воздуха автоматические одноканальные: Изготовитель: Институт проблем комплексного освоения недр РАН, г.Москва
292183213011 | 4101-2.2 | Блок поверки и калибровки | БП2 |  | от 100 до 300 л/мин | ± 3 % | 12 | 2855 | Нет | 20026-00 | Нет | Нет | Аспираторы воздуха автоматические одноканальные: Изготовитель: ЗАО "Химко", г.Москва
292183213012 | 4101-2.2 | Прибор для отбора проб воздуха | ПА-300М | ПА-300М-3 | от 100 до 150 л/мин | ± 5 % | 12 | 957.67 | Да | 21783-06 | Нет | Нет | Аспираторы воздуха автоматические одноканальные: Изготовитель: ООО "Экотех-Урал", г.Екатеринбург
292183213013 | 4101-2.2 | Прибор для отбора проб воздуха | ПА-300М | ПА-300М-3 | от 100 до 200 л/мин | ± 5 % | 12 | 957.67 | Да | 21783-11 | Нет | Нет | Аспираторы воздуха автоматические одноканальные: Изготовитель: ООО "Экотех-Урал", г.Екатеринбург
292183213014 | 4101-2.2 | Пробоотборник воздуха | MAS-100 Eco | - | 100 л/мин | ± 4 % | 12 | 957.67 | Да | 30889-12 | Нет | Нет | Аспираторы воздуха автоматические одноканальные: Изготовитель: Фирма "Merck KGaA", Германия
292183213015 | 4101-2.2 | Электроаспиратор для отбора разовых проб пыли | ЭА-1А | - | до 20 л/мин | ± 5 % | 12 | 2855 | Нет | 8244-81 | Нет | Нет | Аспираторы воздуха автоматические одноканальные: Изготовитель: Завод комплектных лабораторий, Украина, г.Мукачево
292183213016 | 4101-2.2 | Аспиратор | ПУ | ПУ-3Э ("220"), ПУ-3Э исп.1 ("12") | от 80 до 400 л/мин; от 40 до 200 л/мин. 3 канала | ± 5 % | 12 | 2394.18 | Да | 14531-08 | Нет | Нет | Аспираторы воздуха автоматические трехканальные: Изготовитель: ЗАО "Химко", г.Москва
292183213017 | 4101-2.2 | Аспиратор воздуха автоматический трехканальный | АВА 3 | АВА 3-240-01С, АВА 3-180-01С | от 80 до 120 л/мин; от 60 до 100 л/мин. 3 канала | ± 5 % | 12 | 2394.18 | Да | 20370-00 | Нет | Нет | Аспираторы воздуха автоматические трехканальные: Изготовитель: ООО "НИКИ МЛТ", г.С.-Петербург
292183213018 | 4101-2.2 | Электроаспиратор для отбора разовых проб пыли | ЭА-2 | - | до 20 л/мин. 3 канала | ± 5 % | 12 | 2855 | Нет | 5998-77 | Нет | Нет | Аспираторы воздуха автоматические трехканальные: Изготовитель: Завод комплектных лабораторий, Украина, г.Мукачево
292183213019 | 4101-2.2 | Электроаспиратор для отбора среднесуточных проб пыли | ЭА-2С | - | до 20 л/мин. 3 канала | ± 5 % | 12 | 2855 | Нет | 8243-81 | Нет | Нет | Аспираторы воздуха автоматические трехканальные: Изготовитель: Завод комплектных лабораторий, Украина, г.Мукачево
292183213021 | 4101-2.2 | Аспиратор | ПУ | ПУ-2Э; ПУ-2Э исп. 1; ПУ-2П; ПУ-2П исп. 1 | от 0,2 до 2,0 л/мин; от 0,5 до 4,0 л/мин; от 0,5 до 5,0 л/мин; от 1 до 10 л/мин; от 2 до 20 л/мин (2 | ± 5 % | 12 | 2736.2 | Да | 14531-03 | Нет | Нет | Пробоотборники воздуха автоматические двухканальные: Изготовитель: ЗАО "Химко", г.Москва
292183213022 | 4101-2.2 | Аспиратор | ПУ | ПУ-2Э; ПУ-2Э исп. 1; ПУ-2П; ПУ-2П исп. 1 | от 0,2 до 2,0 л/мин; от 0,5 до 4,0 л/мин; от 0,5 до 5,0 л/мин; от 1 до 10 л/мин; от 2 до 20 л/мин (2 | ± 5 % | 12 | 2736.2 | Да | 14531-08 | Нет | Нет | Пробоотборники воздуха автоматические двухканальные: Изготовитель: ЗАО "Химко", г.Москва
292183213023 | 4101-2.2 | Аспиратор цифровой | АЦ | АЦ-2А; АЦ-2С | от 2,0 до 20,0 л; от 20 до 200 л; от 0,2 до 1,0 л/мин; от 2 до 10 л/мин. 2 канала | ± 5 % | 12 | 2736.2 | Да | 56617-14 | Нет | Нет | Пробоотборники воздуха автоматические двухканальные: Изготовитель: ЗАО "Оптэк", г.С.-Петербург
292183213024 | 4101-2.2 | Прибор для отбора проб воздуха | ПА-300М | исполнение ПА-300М-1; исполнение ПА-300М-1-1, исполнение ПА-300М-2 | от 60 до 100 л/мин. 2 канала | ± 5 % | 12 | 2736.2 | Да | 21783-11 | Нет | Нет | Пробоотборники воздуха автоматические двухканальные: Изготовитель: ООО "Экотех-Урал", г.Екатеринбург
292183213025 | 4101-2.2 | Прибор для отбора проб воздуха | ПА-300М | ПА-300М-1 | от 60 до 90 л/мин. 2 канала | ± 5 % | 12 | 2736.2 | Да | 21783-06 | Нет | Нет | Пробоотборники воздуха автоматические двухканальные: Изготовитель: ООО "Экотех-Урал", г.Екатеринбург
292183213026 | 4101-2.2 | Прибор для отбора проб воздуха | ПА | ПА-20; ПА-40 | от 0,2 до 1,0 л/мин; до 20 л/мин. 2 канала | ± 5 % | 12 | 2736.2 | Да | 15322-96 | Нет | Нет | Пробоотборники воздуха автоматические двухканальные: Изготовитель: НПП ООО "Экотех-Лтд.", г.Екатеринбург
292183213027 | 4101-2.2 | Прибор для отбора проб воздуха | ПА | ПА-300 | от 40 до 60 л/мин. 2 канала | ± 5 % | 12 | 2736.2 | Да | 15322-96 | Нет | Нет | Пробоотборники воздуха автоматические двухканальные: Изготовитель: НПП ООО "Экотех-Лтд.", г.Екатеринбург
292183213028 | 4101-2.2 | Прибор для отбора проб воздуха | ПА-40М | - | от 0,2 до 1,0 л/мин; от 1 до 3 л/мин; от 1 до 20 л/мин; 20 л/мин. 2 канала | ± 5 % | 12 | 2736.2 | Да | 21456-01 | Нет | Нет | Пробоотборники воздуха автоматические двухканальные: Изготовитель: ООО "Экотех-Урал", г.Екатеринбург
292183213029 | 4101-2.2 | Прибор для отбора проб воздуха | ПА-40М | ПА-40М-2 | 20 л/мин. 2 канала | ± 5 % | 12 | 2736.2 | Да | 21456-06 | Нет | Нет | Пробоотборники воздуха автоматические двухканальные: Изготовитель: ООО "Экотех-Урал", г.Екатеринбург
292183213031 | 4101-2.2 | Пробоотборник воздуха автоматический | ОП | ОП-221ТЦ; ОП-280ТЦ | от 0,2 до 1,0 л/мин; от 5 до 20 л/мин; от 20 до 40 л/мин. 2 канала | ± 5 % | 12 | 2736.2 | Да | 18860-99 | Нет | Нет | Пробоотборники воздуха автоматические двухканальные: Изготовитель: ЗАО "Оптэк", г.С.-Петербург
292183213032 | 4101-2.2 | Пробоотборник воздуха автоматический | ОП | ОП-221ТЦ; ОП-280ТЦ-С | от 0,2 до 1,0 л/мин; от 5 до 20 л/мин; от 20 до 40 л/мин. 2 канала | ± 5 % | 12 | 2736.2 | Да | 18860-10 | Нет | Нет | Пробоотборники воздуха автоматические двухканальные: Изготовитель: ЗАО "Оптэк", г.С.-Петербург
292183213033 | 4101-2.2 | Пробоотборник портативный аспирационный двухканальный | Тайфун | Р-20-20; Р-20-2; Р-2-2 | от 0,2 до 1,0 л/мин; от 0,5 до 2,0 л/мин; от 2 до 20 л/мин. 2 канала | ± 7 % | 12 | 2736.2 | Да | 17314-98 | Нет | Нет | Пробоотборники воздуха автоматические двухканальные: Изготовитель: НПП "Элеком", Украина, г.Киев
292183213034 | 4101-2.2 | Аспиратор | ПУ | ПУ-4Эп; ПУ-4Э; ПУ-4Э исп. 1 | от 0,2 до 2,0 л/мин; от 0,5 до 4,0 л/мин; от 0,5 до 5,0 л/мин; от 1 до 10 л/мин; от 2 до 20 л/мин; о | ± 5 % | 12 | 4063.26 | Да | 14531-03 | Нет | Нет | Пробоотборники воздуха автоматические четырехканальные: Изготовитель: ЗАО "Химко", г.Москва
292183213035 | 4101-2.2 | Аспиратор | ПУ | ПУ-3Э ("220"); ПУ-3Э исп.1 ("12") | от 80 до 400 л/мин; от 40 до 200 л/мин (от 1 до 5 каналов) | ± 5 % | 12 | 4063.26 | Да | 14531-03 | Нет | Нет | Пробоотборники воздуха автоматические пятиканальные: Изготовитель: ЗАО "Химко", г.Москва
292183213036 | 4101-2.2 | Прибор для отбора проб воздуха | ПА | ПА-20; ПА-40 | от 0,2 до 1,0 л/мин; до 20 л/мин. 4 канала | ± 5 % | 12 | 4063.26 | Да | 15322-96 | Нет | Нет | Пробоотборники воздуха автоматические четырехканальные: Изготовитель: НПП ООО "Экотех-Лтд.", г.Екатеринбург
292183213037 | 4101-2.2 | Прибор для отбора проб воздуха | ПА | ПА-300 | от 0,2 до 1,0 л/мин; от 40 до 60 л/мин. 4 канала | ± 5 % | 12 | 4063.26 | Да | 15322-96 | Нет | Нет | Пробоотборники воздуха автоматические четырехканальные: Изготовитель: НПП ООО "Экотех-Лтд.", г.Екатеринбург
292183213038 | 4101-2.2 | Прибор для отбора проб воздуха | ПА-40М | - | от 0,2 до 1,0 л/мин; от 1 до 3 л/мин; от 1 до 20 л/мин; 20 л/мин. 4 канала | ± 5 % | 12 | 4063.26 | Да | 21456-01 | Нет | Нет | Пробоотборники воздуха автоматические четырехканальные: Изготовитель: ООО "Экотех-Урал", г.Екатеринбург
292183213039 | 4101-2.2 | Прибор для отбора проб воздуха | ПА-40М | ПА-40М-1 | от 0,2 до 1,0 л/мин; от 1 до 20 л/мин. 4 канала | ± 5 % | 12 | 4063.26 | Да | 21456-06 | Нет | Нет | Пробоотборники воздуха автоматические четырехканальные: Изготовитель: ООО "Экотех-Урал", г.Екатеринбург
292183213040 | 4101-2.2 | Пробоотборник воздуха автоматический | ОП | ОП-442ТЦ; ОП-412ТЦ; ОП-431ТЦ | от 0,2 до 1,0 л/мин; от 1 до 5 л/мин; от 5 до 20 л/мин. 4 канала | ± 5 % | 12 | 4063.26 | Да | 18860-05 | Нет | Нет | Пробоотборники воздуха автоматические четырехканальные: Изготовитель: ЗАО "Оптэк", г.С.-Петербург
292183213041 | 4101-2.2 | Пробоотборник воздуха автоматический | ОП | ОП-442ТЦ; ОП-412ТЦ; ОП-431ТЦ | от 0,2 до 1,0 л/мин; от 1 до 5 л/мин; от 5 до 20 л/мин. 4 канала | ± 5 % | 12 | 4063.26 | Да | 18860-99 | Нет | Нет | Пробоотборники воздуха автоматические четырехканальные: Изготовитель: ЗАО "Оптэк", г.С.-Петербург
292183213042 | 4101-2.2 | Устройство пробоотборное | ПУ | ПУ-4Эп; ПУ-4Э | от 0,1 до 2,5 л/мин; от 0,2 до 4,0 л/мин; от 2 до 20 л/мин (4 канала) | ± 5 % | 12 | 4063.26 | Да | 14531-97 | Нет | Нет | Пробоотборники воздуха автоматические четырехканальные: Изготовитель: ЗАО "Химко", г.Москва
292183213043 | 4101-2.2 | Аспиратор автоматический | Проба-24 | - | от 0,25 до 5,00 л/мин. 6 каналов | ± 5 % | 12 | 4282.15 | Да | 27703-04 | Нет | Нет | Пробоотборники воздуха автоматические шестиканальные: Изготовитель: ООО "ЭПМ ГГО", г.С.-Петербург
292183213044 | 4101-2.2 | Аспиратор автоматический | Проба-24 | - | от 0,25 до 10,00 л/мин. 6 каналов | ± 5 % | 12 | 4282.15 | Да | 27703-09 | Нет | Нет | Пробоотборники воздуха автоматические шестиканальные: Изготовитель: ООО "Экспериментально-производственная мастерская гидрометеорологического и геофизического оборудования" (ЭПМГГО), г.С.-Петербург. Цена указана за 6 каналов, а в пробоотборнике 24 канала.
292183213045 | 4101-2.2 | Прибор для отбора проб воздуха | ПА-300М | ПА-300М-2 | от 0,2 до 1,0 л/мин; от 1 до 20 л/мин; от 60 до 90 л/мин (6 каналов) | ± 5 % | 12 | 4282.15 | Да | 21783-06 | Нет | Нет | Пробоотборники воздуха автоматические шестиканальные: Изготовитель: ООО "Экотех-Урал", г.Екатеринбург
292183213046 | 4101-2.2 | Прибор для отбора проб воздуха | ПА-40М | ПА-40М-3-1 | от 0,2 до 1,0 л/мин; от 1 до 3 л/мин; от 20 до 30 л/мин. 6 каналов | ± 5 % | 12 | 4282.15 | Да | 21456-11 | Нет | Нет | Пробоотборники воздуха автоматические шестиканальные: Изготовитель: ООО "Экотех-Урал", г.Екатеринбург
292183213047 | 4101-2.2 | Прибор для отбора проб воздуха | ПА-40М | ПА-40М-3-2 | от 0,2 до 1,0 л/мин; от 1 до 3 л/мин. 5 каналов | ± 5 % | 12 | 4282.15 | Да | 21456-11 | Нет | Нет | Пробоотборники воздуха автоматические пятиканальные: Изготовитель: ООО "Экотех-Урал", г.Екатеринбург
292183213048 | 4101-2.2 | Прибор для отбора проб воздуха | ПА-300М | ПА-300М-2 | от 0,2 до 1,0 л/мин; от 1 до 20 л/мин; от 60 до 90 л/мин. 6 каналов | ± 5 % | 12 | 4282.15 | Да | 21783-01 | Нет | Нет | Пробоотборники воздуха автоматические шестиканальные: Изготовитель: ООО "Экотех-Урал", г.Екатеринбург
292183213049 | 4101-2.2 | Прибор для отбора проб воздуха | ПА-40М | ПА-40М-3 | от 0,2 до 1,0 л/мин; от 1 до 3 л/мин; от 1 до 20 л/мин. 6 каналов | ± 5 % | 12 | 4282.15 | Да | 21456-06 | Нет | Нет | Пробоотборники воздуха автоматические шестиканальные: Изготовитель: ООО "Экотех-Урал", г.Екатеринбург
292183213050 | 4101-2.2 | Пробоотборник воздуха автоматический | ОП | ОП-824ТЦ | от 0,2 до 1,0 л/мин; от 1 до 5 л/мин. 8 каналов | ± 5 % | 12 | 4282.15 | Да | 18860-99 | Нет | Нет | Пробоотборники воздуха автоматические восьмиканальные: Изготовитель: ЗАО "Оптэк", г.С.-Петербург
292183213051 | 4101-2.2 | Пробоотборник воздуха автоматический | ОП | ОП-824ТЦ | от 0,2 до 1,0 л/мин; от 1 до 5 л/мин. 8 каналов | ± 5 % | 12 | 4282.15 | Да | 18860-05 | Нет | Нет | Пробоотборники воздуха автоматические восьмиканальные: Изготовитель: ЗАО "Оптэк", г.С.-Петербург
290672114021 | 4101-2.2 | Комплекс для измерения количества газа | СГ-ЭК | модификация СГ-ЭК-Т, модификация СГ-ЭК-Р | - | - | 60 | 2066 | Нет | 55820-13 | Нет | Нет | Комплекс состоит из корректора объема газа типа ЕК270/ ЭК270 и счетчика газа типа РГ-Т/ РГ-Р/ СГ/ RABO. Для поверки комплекса СГ-ЭК счетчик и корректор должны иметь действующие свидетельства о поверке. Если заказчик их не предоставляет, в счет включаются позиции по поверке корректора и/или счетчика (включая дополнительные позиции по подготовке СИ к поверке, указанные в комментариях к соответствующим позициям).
290672114022 | 4101-2.2 | Комплекс для измерения количества газа | СГ-ЭК | модификация СГ-ЭК-Т, модификация СГ-ЭК-Р | - | - | 60 | 2066 | Нет | 16190-11 | Нет | Нет | Комплекс состоит из корректора объема газа типа ЕК260/ ЕК270 и счетчика газа типа TRZ/ СГ/ RVG. Для поверки комплекса СГ-ЭК счетчик и корректор должны иметь действующие свидетельства о поверке. Если заказчик их не предоставляет, в счет включаются позиции по поверке корректора и/или счетчика (включая дополнительные позиции по подготовке СИ к поверке, указанные в комментариях к соответствующим позициям).
290672114023 | 4101-2.2 | Комплекс для измерения количества газа | СГ-ЭК | модификация СГ-ЭК-Т1, модификация СГ-ЭК-Т2, модификация СГ-ЭК-Р | - | - | 60 | 2066 | Нет | 16190-09 | Нет | Нет | Комплекс состоит из корректора объема газа типа ЕК260/ ЕК270 и счетчика газа типа СГ/ TRZ/ RVG. Для поверки комплекса СГ-ЭК счетчик и корректор должны иметь действующие свидетельства о поверке. Если заказчик их не предоставляет, в счет включаются позиции по поверке корректора и/или счетчика (включая дополнительные позиции по подготовке СИ к поверке, указанные в комментариях к соответствующим позициям).
290672114024 | 4101-2.2 | Комплекс для измерения количества газа | СГ-ЭК | модификация СГ-ЭК-Т, модификация СГ-ЭК-Р | - | - | 60 | 2066 | Нет | 16190-05 | Нет | Нет | Комплекс состоит из корректора объема газа типа ЕК88/К / ЕК260 и счетчика газа типа СГ/ TRZ/ RVG. Для поверки комплекса СГ-ЭК счетчик и корректор должны иметь действующие свидетельства о поверке. Если заказчик их не предоставляет, в счет включаются позиции по поверке корректора и/или счетчика (включая дополнительные позиции по подготовке СИ к поверке, указанные в комментариях к соответствующим позициям).
290672114025 | 4101-2.2 | Комплекс для измерения количества газа | СГ-ЭК | модификация СГ-ЭК-Т, модификация СГ-ЭК-Р | - | - | 60 | 2066 | Нет | 16190-03 | Нет | Нет | Комплекс состоит из корректора объема газа типа ЕК88/К /ЕК260 и счетчика газа типа СГ/ RVG. Для поверки комплекса СГ-ЭК счетчик и корректор должны иметь действующие свидетельства о поверке. Если заказчик их не предоставляет, в счет включаются позиции по поверке корректора и/или счетчика (включая дополнительные позиции по подготовке СИ к поверке, указанные в комментариях к соответствующим позициям).
290672114026 | 4101-2.2 | Комплекс для измерения количества газа | СГ-ЭК | модификация СГ-ЭК-Т, модификация СГ-ЭК-Р | - | - | 60 | 2066 | Нет | 16190-01 | Нет | Нет | Комплекс состоит из корректора объема газа типа ЕК88/К и счетчика газа типа СГ/ RVG. Для поверки комплекса СГ-ЭК счетчик и корректор должны иметь действующие свидетельства о поверке. Если заказчик их не предоставляет, в счет включаются позиции по поверке корректора и/или счетчика (включая дополнительные позиции по подготовке СИ к поверке, указанные в комментариях к соответствующим позициям).
290672114027 | 4101-2.2 | Комплекс для измерения количества газа | СГ-ЭК | - | - | - | 60 | 2066 | Нет | 16190-97 | Нет | Нет | Комплекс состоит из корректора объема газа ЕК (гр. 14084-94) и счетчика объема газа СГ (гр. 14124-94). Для поверки комплекса СГ-ЭК счетчик и корректор должны иметь действующие свидетельства о поверке. Если заказчик их не предоставляет, в счет включаются позиции по поверке корректора и/или счетчика (включая дополнительные позиции по подготовке СИ к поверке, указанные в комментариях к соответствующим позициям).
292183213052 | 4101-2.2 | Прибор контрольный для измерения параметров респираторов и аппаратов искусственной вентиляции легки | УКП-7 |  | избыточное давление: от 0 до 550 Па; вакуумметрическое давление: от 0 до 250 Па; расход: от 0,1 до 2 | ± 3 %; ± 3 %; ± 3 %; ± 5 %; 1,3 кПа; 2 ⁰С | 12 | 8503 | Нет | 48869-12 | Нет | Нет | Позиция для работы с Акционерное общество Научно-производственный центр "Горноспасательные технологии". Для прочих заказчиков в счет дополнительно включается позиция 140408 на сумму 20 т.р. без НДС. Изготовитель: Филиал "Военизированный горноспасательный отряд Урала" ФГУП "Военизированная горноспасательная часть", г.Екатеринбург
292166109016 | 4101-2.2 | Счетчик барабанный с жидким затвором | РГ-7000 | - | от 0,005 до 0,750 м3/ч | δ = ± 1,0 % | 12 | 5000 | Нет | 11229-88 | Нет | Нет | Поверке подлежат только СИ, выпущенные до 1993 года (см. столбец "Выдан до"). Для остальные СИ только проведение калибровки.
292172210203 | 4101-2.2 | Ротаметр | DK, VA, GA | DK 46; DK 47; DK 48; DK 701; DK 800; VA 40; VA 45; GA 24 | Верхний предел от 0,05 до 1,00 м3/ч | от ± 1 до ± 6 % | от 24 до 4 | 1857 | Нет | 48159-11 | Нет | Нет | Ротаметры. Изготовитель: Фирма "KROHNE Messtechnik GmbH", Германия
292172210204 | 4101-2.2 | Ротаметр | DK, VA, GA | DK 46; DK 47; DK 48; DK 701; DK 800; VA 40; VA 45; GA 24 | Верхний предел от 1 до 10 м3/ч | от ± 1 до ± 6 % | от 24 до 4 | 1857 | Нет | 48159-11 | Нет | Нет | Ротаметры. Изготовитель: Фирма "KROHNE Messtechnik GmbH", Германия
292172210205 | 4101-2.2 | Ротаметр | DK, VA, GA | DK 46; DK 47; DK 48; DK 701; DK 800; VA 40; VA 45; GA 24 | Верхний предел от 10 до 32 м3/ч | от ± 1 до ± 6 % | от 24 до 4 | 1857 | Нет | 48159-11 | Нет | Нет | Ротаметры. Изготовитель: Фирма "KROHNE Messtechnik GmbH", Германия
292172210206 | 4101-2.2 | Ротаметр | DK, VA, GA | DK 46; DK 47; DK 48; DK 701; DK 800; VA 40; VA 45; GA 24 | Верхний предел от 32 до 65 м3/ч | от ± 1 до ± 6 % | от 24 до 4 | 2950 | Нет | 48159-11 | Нет | Нет | Ротаметры. Изготовитель: Фирма "KROHNE Messtechnik GmbH", Германия
292172210207 | 4101-2.2 | Ротаметр | РМ | - | Верхний предел от 0,05 до 1 м3/ч | ± 2,5 %; ± 4,0 % | 24 | 1857 | Нет | 3385-72 | Нет | Нет | Обязательное предоставление заказчиком градуировочных характеристик СИ, либо выставление в счете позиции за градуировку СИ (дублируется позиция поверки). Изготовитель: АООТ "Промприбор", г. Ливны.
292172210208 | 4101-2.2 | Ротаметр | РМ | - | Верхний предел от 1 до 10 м3/ч | ± 2,5 %; ± 4,0 % | 24 | 1857 | Нет | 3385-72 | Нет | Нет | Обязательное предоставление заказчиком градуировочных характеристик СИ, либо выставление в счете позиции за градуировку СИ (дублируется позиция поверки). Изготовитель: АООТ "Промприбор", г. Ливны.
292172210209 | 4101-2.2 | Ротаметр | РМ | - | Верхний предел от 10 до 32 м3/ч | ± 2,5 %; ± 4,0 % | 24 | 1857 | Нет | 3385-72 | Нет | Нет | Обязательное предоставление заказчиком градуировочных характеристик СИ, либо выставление в счете позиции за градуировку СИ (дублируется позиция поверки). Изготовитель: АООТ "Промприбор", г. Ливны.
292172210210 | 4101-2.2 | Ротаметр | РМ | - | Верхний предел от 32 до 63 м3/ч | ± 2,5 %; ± 4,0 % | 24 | 2950 | Нет | 3385-72 | Нет | Нет | Обязательное предоставление заказчиком градуировочных характеристик СИ, либо выставление в счете позиции за градуировку СИ (дублируется позиция поверки). Изготовитель: АООТ "Промприбор", г. Ливны.
292172210211 | 4101-2.2 | Ротаметр с местными показаниями | РМ | РМ-А1; РМ-П; РМ-1У | Верхний предел от 0,05 до 1 м3/ч | ± 2,5 %; ± 4,0 % | 24 | 1857 | Нет | 3385-74 | Нет | Нет | Ротаметры. Изготовитель: АООТ "Промприбор", г. Ливны; ОАО "Арзамасский приборостроительный завод", г. Арзамас.
292172210212 | 4101-2.2 | Ротаметр с местными показаниями | РМ | РМ-А1; РМ-П; РМ-1У | Верхний предел от 1 до 10 м3/ч | ± 2,5 %; ± 4,0 % | 24 | 1857 | Нет | 3385-74 | Нет | Нет | Ротаметры. Изготовитель: АООТ "Промприбор", г. Ливны; ОАО "Арзамасский приборостроительный завод", г. Арзамас.
292172210213 | 4101-2.2 | Ротаметр с местными показаниями | РМ | РМ-А1; РМ-П; РМ-1У | Верхний предел от 10 до 32 м3/ч | ± 2,5 %; ± 4,0 % | 24 | 1857 | Нет | 3385-74 | Нет | Нет | Ротаметры. Изготовитель: АООТ "Промприбор", г. Ливны; ОАО "Арзамасский приборостроительный завод", г. Арзамас.
292172210214 | 4101-2.2 | Ротаметр с местными показаниями | РМ | РМ-А1; РМ-П; РМ-1У | Верхний предел от 32 до 65 м3/ч | ± 2,5 %; ± 4,0 % | 24 | 2950 | Нет | 3385-74 | Нет | Нет | Ротаметры. Изготовитель: АООТ "Промприбор", г. Ливны; ОАО "Арзамасский приборостроительный завод", г. Арзамас.
292172210215 | 4101-2.2 | Ротаметр с местными показателями фторопластовый | РМФ | - | Верхний предел от 0,05 до 1 м3/ч | ± 2,5 %; ± 4,0 % | 24 | 1857 | Нет | 4567-74 | Нет | Нет | Ротаметры. Изготовитель: ОАО "Арзамасский приборостроительный завод", г. Арзамас.
292172210216 | 4101-2.2 | Ротаметр с местными показателями фторопластовый | РМФ | - | Верхний предел от 1 до 10 м3/ч | ± 2,5 %; ± 4,0 % | 24 | 1857 | Нет | 4567-74 | Нет | Нет | Ротаметры. Изготовитель: ОАО "Арзамасский приборостроительный завод", г. Арзамас.
292172210217 | 4101-2.2 | Ротаметр с местными показателями фторопластовый | РМФ | - | Верхний предел от 10 до 32 м3/ч | ± 2,5 %; ± 4,0 % | 24 | 1857 | Нет | 4567-74 | Нет | Нет | Ротаметры. Изготовитель: ОАО "Арзамасский приборостроительный завод", г. Арзамас.
292172210218 | 4101-2.2 | Ротаметр с местными показателями фторопластовый | РМФ | - | Верхний предел от 32 до 65 м3/ч | ± 2,5 %; ± 4,0 % | 24 | 2950 | Нет | 4567-74 | Нет | Нет | Ротаметры. Изготовитель: ОАО "Арзамасский приборостроительный завод", г. Арзамас.
292172210219 | 4101-2.2 | Ротаметр | ASA | C6; L6; L5 | Верхний предел от 0,05 до 1 м3/ч | ± 1,5 %; ± 5,0 % | 24 | 1857 | Нет | 14165-94 | Нет | Нет | Ротаметры. Изготовитель: Фирма "Asa S.r.l.", Италия
292172210223 | 4101-2.2 | Ротаметр с местными показаниями | РМ, РМ-А, РМФ | РМ-II; РМ-IV; РМ-VI; РМ-А; РМФ-II; РМФ-IV; РМФ-VI | Верхний предел от 1 до 10 м3/ч | ± 2,5 %; ± 4,0 % | 60 | 1857 | Нет | 19325-12 | Нет | Нет | Ротаметры. Изготовитель: АО "Арзамасский приборостроительный завод им. П. И. Пландина", г. Арзамас.
292172210224 | 4101-2.2 | Ротаметр с местными показаниями | РМ, РМ-А, РМФ | РМ-II; РМ-IV; РМ-VI; РМ-А; РМФ-II; РМФ-IV; РМФ-VI | Верхний предел от 10 до 32 м3/ч | ± 2,5 %; ± 4,0 % | 60 | 1857 | Нет | 19325-12 | Нет | Нет | Ротаметры. Изготовитель: АО "Арзамасский приборостроительный завод им. П. И. Пландина", г. Арзамас.
292172210225 | 4101-2.2 | Ротаметр с местными показаниями | РМ, РМ-А, РМФ | РМ-II; РМ-IV; РМ-VI; РМ-А; РМФ-II; РМФ-IV; РМФ-VI | Верхний предел от 32 до 65 м3/ч | ± 2,5 %; ± 4,0 % | 60 | 2950 | Нет | 19325-12 | Нет | Нет | Ротаметры. Изготовитель: АО "Арзамасский приборостроительный завод им. П. И. Пландина", г. Арзамас.
292172210226 | 4101-2.2 | Ротаметр с местными показаниями | РМ | РМ-1; РМ-II; РМ-III; РМ-IУ; РМ-У; РМ-УI; РМ-А-1; РМФ-II; РМФ-III; РМФ-IУ; РМФ-У; РМФ-УI | Верхний предел от 1 до 10 м3/ч | ± 2,5 %; ± 4,0 % | 60 | 1857 | Нет | 19325-00 | Нет | Нет | Ротаметры. Изготовитель: ОАО "Арзамасский приборостроительный завод", г. Арзамас.
292172210227 | 4101-2.2 | Ротаметр с местными показаниями | РМ | РМ-1; РМ-II; РМ-III; РМ-IУ; РМ-У; РМ-УI; РМ-А-1; РМФ-II; РМФ-III; РМФ-IУ; РМФ-У; РМФ-УI | Верхний предел от 10 до 32 м3/ч | ± 2,5 %; ± 4,0 % | 60 | 1857 | Нет | 19325-00 | Нет | Нет | Ротаметры. Изготовитель: ОАО "Арзамасский приборостроительный завод", г. Арзамас.
292172210228 | 4101-2.2 | Ротаметр с местными показаниями | РМ | РМ-1; РМ-II; РМ-III; РМ-IУ; РМ-У; РМ-УI; РМ-А-1; РМФ-II; РМФ-III; РМФ-IУ; РМФ-У; РМФ-УI | Верхний предел от 32 до 65 м3/ч | ± 2,5 %; ± 4,0 % | 60 | 2950 | Нет | 19325-00 | Нет | Нет | Ротаметры. Изготовитель: ОАО "Арзамасский приборостроительный завод", г. Арзамас.
292172210229 | 4101-2.2 | Ротаметр с местными показаниями | РМ | РМК-А-1; РМК-II; РМК-IУ; РМК-УI; РМК; РМФК | Верхний предел от 1 до 10 м3/ч | ± 2,5 %; ± 4,0 % | 60 | 1857 | Нет | 19326-00 | Нет | Нет | Ротаметры. Изготовитель: ООО "Арзамасская Альтернатива", р. п. Шатки
292172210230 | 4101-2.2 | Ротаметр с местными показаниями | РМ | РМК-А-1; РМК-II; РМК-IУ; РМК-УI; РМК; РМФК | Верхний предел от 10 до 32 м3/ч | ± 2,5 %; ± 4,0 % | 60 | 1857 | Нет | 19326-00 | Нет | Нет | Ротаметры. Изготовитель: ООО "Арзамасская Альтернатива", р. п. Шатки
292172210231 | 4101-2.2 | Ротаметр с местными показаниями | РМ | РМК-А-1; РМК-II; РМК-IУ; РМК-УI; РМК; РМФК | Верхний предел от 32 до 65 м3/ч | ± 2,5 %; ± 4,0 % | 60 | 2950 | Нет | 19326-00 | Нет | Нет | Ротаметры. Изготовитель: ООО "Арзамасская Альтернатива", р. п. Шатки
292172210232 | 4101-2.2 | Ротаметр с местными показаниями | РМ | РМК; РМФК | Верхний предел от 0,063 до 1 м3/ч | ± 2,5 %; ± 4,0 % | 60 | 1857 | Нет | 19326-05 | Нет | Нет | Ротаметры. Изготовитель: ООО "Шатковский завод "Эталон", р. п. Шатки
292172210233 | 4101-2.2 | Ротаметр с местными показаниями | РМ | РМК; РМФК | Верхний предел от 1 до 10 м3/ч | ± 2,5 %; ± 4,0 % | 60 | 1857 | Нет | 19326-05 | Нет | Нет | Ротаметры. Изготовитель: ООО "Шатковский завод "Эталон", р. п. Шатки
292172210234 | 4101-2.2 | Ротаметр с местными показаниями | РМ | РМК; РМФК | Верхний предел от 10 до 32 м3/ч | ± 2,5 %; ± 4,0 % | 60 | 1857 | Нет | 19326-05 | Нет | Нет | Ротаметры. Изготовитель: ООО "Шатковский завод "Эталон", р. п. Шатки
292172210235 | 4101-2.2 | Ротаметр с местными показаниями | РМ | РМК; РМФК | Верхний предел от 32 до 65 м3/ч | ± 2,5 %; ± 4,0 % | 60 | 2950 | Нет | 19326-05 | Нет | Нет | Ротаметры. Изготовитель: ООО "Шатковский завод "Эталон", р. п. Шатки
292172210236 | 4101-2.2 | Ротаметр с местными показаниями | РМГ | РМГ-20К; РМГ-20В | от 1 до 20 л/мин | ± 4,0 % | 12 | 1857 | Нет | 28557-05 | Нет | Нет | Ротаметры. Изготовитель: ЗАО "Альтернативная наука", г. С.-Петербург.
292172210237 | 4101-2.2 | Ротаметр с местными показаниями | РМ | РМ; РМА | Верхний предел от 0,063 до 1 м3/ч | ± 2,5 %; ± 4,0 % | 72 | 1857 | Нет | 59782-15 | Нет | Нет | Ротаметры. Изготовитель: ООО "Техприбор", дер. Березовка
292172210238 | 4101-2.2 | Ротаметр с местными показаниями | РМ | РМ; РМА | Верхний предел от 1 до 10 м3/ч | ± 2,5 %; ± 4,0 % | 72 | 1857 | Нет | 59782-15 | Нет | Нет | Ротаметры. Изготовитель: ООО "Техприбор", дер. Березовка
292172210239 | 4101-2.2 | Ротаметр с местными показаниями | РМ | РМ; РМА | Верхний предел от 10 до 32 м3/ч | ± 2,5 %; ± 4,0 % | 72 | 1857 | Нет | 59782-15 | Нет | Нет | Ротаметры. Изготовитель: ООО "Техприбор", дер. Березовка
292172210240 | 4101-2.2 | Ротаметр с местными показаниями | РМ | РМ; РМА | Верхний предел от 32 до 65 м3/ч | ± 2,5 %; ± 4,0 % | 72 | 2950 | Нет | 59782-15 | Нет | Нет | Ротаметры. Изготовитель: ООО "Техприбор", дер. Березовка
292172210241 | 4101-2.2 | Ротаметр медицинский газовый с местными показаниями | РМГ | РМГ-2В; РМГ-2К; РМГ-2А; РМГ-1Кс; РМГ-15В; РМГ-15К; РМГ-12А; РМГ-6Кс; РМГ-20В; РМГ-20К | от 0,1 до 20,0 л/мин | ± 4,0 % | 24 | 1857 | Нет | 45126-16 | Нет | Нет | Ротаметры. Изготовитель: ЗАО "Альтернативная Наука", г. С.-Перербург.
292183213053 | 4101-2.2 | Пробоотборник воздуха | MAS-100 Eco | - | 100 л/мин | ± 4 % | 12 | 957.67 | Да | 30889-05 | Нет | Нет | Аспираторы воздуха автоматические одноканальные: Изготовитель: Фирма "Merck", Германия
292166109017 | 4101-2.2 | Счетчик газа диафрагменный | BK-G40, BK-G65, BK-G100 | - | от 0,4 до 250 м³/ч | ± 1,5 % | 120 | 5000 | Нет | 14081-06 | Нет | Нет
292166109018 | 4101-2.2 | Счетчик газовый барабанный | ГСБ-400 | - | от 0,02 до 0,6 м3/ч | δ = ± 1,0 % | 60 | 5000 | Нет | 734-72 | Нет | Нет | Комплектация: заглушки, для обеспечения полной герметичности СИ при работе.
292166109019 | 4101-2.2 | Счетчик газа камерный | DC | модель DC-1; модель DC-2; модель DC-5 | от 0,01 до 5,0 м³/ч | δ = ± 1,0 % | 24 | 5000 | Нет | 32081-12 | Нет | Нет | Изготовитель: Компания "Shinagawa Corporation", Япония
292183213054 | 4101-2.2 | Пробоотборное устройство | ПОУ-04 | - | 1 л/мин | ± 30 % | - | 2855 | Нет |  | Да | Нет | Изготовитель: ООО "НТМ-Защита"
292166109020 | 4101-2.2 | Расходомер газа со счетчиком | РГС | РГС-1; РГС-2 | от 0,2 до 2,0 л/мин; от 2,0 до 25 л/мин | δ = ± 1,5 % | 12 | 5000 | Нет | 18709-99 | Нет | Нет | Изготовитель: НПО "Мониторинг", г.С.-Петербург
292166109021 | 4101-2.2 | Расходомер-счетчик газа | РГС | модификация РГС-1; модификация РГС-2 | от 0,2 до 2,0 л/мин; от 2,0 до 25 л/мин | δ = ± 1,0 % | 12 | 5000 | Нет | 20831-01 | Нет | Нет | Изготовитель: ООО "Мониторинг", г.С.-Петербург
292166109022 | 4101-2.2 | Расходомер-счетчик газа | РГС | модификация РГС-1; модификация РГС-2 | от 0,2 до 2,0 л/мин; от 2,0 до 25 л/мин | δ = ± 1,0 % | 12 | 5000 | Нет | 20831-06 | Нет | Нет | Изготовитель: ООО "Мониторинг", г.С.-Петербург
292166109023 | 4101-2.2 | Счетчик газа ротационный | G4 РЛ, G6 РЛ | - | от 0,06 до 10 м³/ч | от Qmin до 2Qmin ± 3 %; от 2Qmin до Qmax ± 2 % - при выпуске из производства; от Qmin до 0,1Qmax от | 60 | 1298 | Нет | 16996-06 | Нет | Нет | Изготовитель: ОАО "Ямпольский приборостроительный завод", Украина
292166109024 | 4101-2.2 | Счетчик газа диафрагменный | BK-G1.6, BK-G2.5, BK-G4, BK-G6 | - | от 0,016 до 10 м³/ч | ±1,5; 3 % | 120 | 1298 | Нет | 14080-06 | Нет | Нет | Изготовитель:Фирма "Elster-Instromet GmbH", Германия
292166109025 | 4101-2.2 | Счетчик газа турбинный | ТГС |  | до 400 м³/ч | ± 1 % | 12 | 5000 | Нет | 12887-91 | Нет | Нет | Изготовитель ОАО "Арзамасский приборостроительный завод". В счет дополнительно включаются работы по позициям подготовка СИ к поверке код 140537. Заказчик в праве отказаться от допуслуг при условии предоставления справки об обезжиривании, чистке, проверки герметичности.
292166109026 | 4101-2.2 | Счетчик газа турбинный | ТГС |  | до 1600 м³/ч | ± 1 % | 12 | 5000 | Нет | 12887-91 | Нет | Нет | Изготовитель ОАО "Арзамасский приборостроительный завод". В счет дополнительно включаются работы по позициям подготовка СИ к поверке код 140537. Заказчик в праве отказаться от допуслуг при условии предоставления справки об обезжиривании, чистке, проверки герметичности.
292166109028 | 4101-2.2 | Счетчик газа турбинный | СТГ | СТГ-50-100, СТГ-80-160, СТГ-80-250, СТГ-80-400, СТГ-100-250, СТГ-100-400, СТГ-100-650, СТГ-150-650, СТГ-150-800, СТГ-150-1000, СТГ-150-1600 | до 400 м3/ч | ± 1 % | 72 | 4500 | Нет | 28739-13 | Нет | Нет | Изготовитель ООО Энгельсское ПО "Сигнал". В счет дополнительно включаются работы по позициям подготовка СИ к поверке код 140537. Заказчик в праве отказаться от допуслуг при условии предоставления справки об обезжиривании, чистке, проверки герметичности.
292166109029 | 4101-2.2 | Счетчик газа турбинный | СТГ | мод. СТГ-50-100, СТГ-80-160, СТГ-80-250, СТГ-80-400, СТГ-100-250, СТГ-100-400, СТГ-100-650, СТГ-150-650, СТГ-150-800, СТГ-150-1000, СТГ-150-1600 | до 1600 м³/ч | ± 1; 2 % | 72 | 4500 | Нет | 28739-13 | Нет | Нет | Изготовитель ООО Энгельсское ПО "Сигнал". В счет дополнительно включаются работы по позициям подготовка СИ к поверке код 140537. Заказчик в праве отказаться от допуслуг при условии предоставления справки об обезжиривании, чистке, проверки герметичности.
292166109030 | 4101-2.2 | Счетчик газа ротационный | РСГ СИГНАЛ | Ду 40, 50, 80, 100 мм | до 400 м³/ч | ± 1 % | 72 | 4500 | Нет | 41453-13 | Нет | Нет | Изготовитель: ООО Энгельсское ПО "Сигнал", г.Энгельс. В счет дополнительно включаются работы по позициям подготовка СИ к поверке код 140534. Заказчик в праве отказаться от допуслуг при условии предоставления справки об обезжиривании, чистке, проверки герметичности.
292183213055 | 4101-2.2 | Аспиратор | ПУ | ПУ-1Эм, ПУ-1Эпм, ПУ-1Эпм исп. 1, ПУ-1Б, ПУ-1Б исп. 1 | от 0,1 до 5,0 л/мин; объем 100 л, 250 л. (1 канал) | ± 5 %; ± 10 % | 12 | 957.67 | Да | 14531-03 | Нет | Нет | Аспираторы воздуха автоматические одноканальные. Изготовитель: ЗАО "Химко", г.Москва.
292183213056 | 4101-2.2 | Устройство пробоотборное | ПУ | ПУ-1П, ПУ-1Э, ПУ-1Эм, ПУ-1Эпм, ПУ-1Б | от 0,1 до 6,0 л/мин; объем 100 л, 250 л. (1 канал) | ± 5 %; ± 10 % | 12 | 957.67 | Да | 14531-97 | Нет | Нет | Аспираторы воздуха автоматические одноканальные. Изготовитель: ЗАО "Химко", г.Москва
292183213057 | 4101-2.2 | Устройство пробоотборное | ПУ | ПУ-1П, ПУ-1Э, ПУ-1Эм, ПУ-1Эпм | от 0,1 до 6,0 л/мин. (1 канал) | ± 5 % | 12 | 2855 | Нет | 14531-95 | Нет | Нет | Аспираторы воздуха автоматические одноканальные. Изготовитель: ЗАО "Химко", г.Москва
292166109031 | 4101-2.2 | Счетчик газа двухкамерный | СГМН-1 | СГМН-1-1-1-G6; СГМН-1-2-1-G6; СГМН-1-2-2-G6 | от 0,06 до 10 м³/ч | от Qmin до 0,1 Qnnom ± 5 %; от 0,1 Qnom до Qmax ± 3 % | 96 | 1298 | Нет | 16667-97 | Нет | Нет | Изготовитель: УП "Минский механический завод им. С. И. Вавилова", Беларусь, г. Минск
292166109032 | 4101-2.2 | Счетчик газа двухкамерный | СГМН-1 | типоразмер G6 | от 0,06 до 10 м³/ч | от Qmin до 0,1 Qnnom ± 5 %; от 0,1 Qnom до Qmax ± 3 % | 96 | 1298 | Нет | 16667-08 | Нет | Нет | Изготовитель: ОАО "ММЗ им. С. И. Вавилова - управляющая компания холдинга "БелОМО", Беларусь, г. Минск
292166109033 | 4101-2.2 | Счетчик газа диафрагменный | СГМН-1 | типоразмер G4, типоразмер G6 | от 0,04 до 10 м³/ч | от Qmin до 0,1 Qnnom ± 5 %; от 0,1 Qnom до Qmax ± 3 % | 96 | 1298 | Нет | 55358-13 | Нет | Нет | Изготовитель: ОАО "Минский механический завод им. С. И. Вавилова - управляющая компания холдинга "БелОМО", Беларусь, г.Минск
292166109034 | 4101-2.2 | Счетчик газа ультразвуковой | FLOWSIC 600 |  | от 6 до 130000 м3/ч | КТ 0,5; 1,0; 2,0 | 48 | 19815 | Нет | 43981-10 | Нет | Нет | Имитационная поверка. При поверке на площадках ФБУ "УРАЛТЕСТ" обязательно предоставление пакета ПО "METAFLOW600 СВМ". Изготовитель: Фирма "SICK MAIHAK GmbH", Германия
292166109035 | 4101-2.2 | Расходомер-счетчик турбинный погружной | TMP | 600, 60S, 700, 910, 960 | газ до 1600 м³/ч | ± 1 % | 36 | 5000 | Нет | 47362-11 | Нет | Нет | Изготовтель: Компания "Spirax-Sarco Limited", Великобритания
292166109036 | 4101-2.2 | Расходомер-счетчик турбинный погружной | TMP |  | газ до 1600 м³/ч | ± 1 % | 48 | 5000 | Нет | 14920-95 | Нет | Нет | Изготовтель: Фирма "Engineering Measurements Company" ("EMCO"), США
292166109037 | 4101-2.2 | Счетчик газа ультразвуковой | USZ08 | - | от 6 до 110000 м3/ч | ± 0,5; 1,0 % | 48 | 20000 | Нет | 51422-12 | Нет | Нет | Имитационная поверка. При поверке на площадках ФБУ "УРАЛТЕСТ" обязательно предоставление пакета ПО "RMGView". Изготовитель: Фирма "RMG Messtechnik GmbH", Германия. Обязательно включается подготовка к поверке (код 140520 )!!
292183213058 | 4101-2.2 | Пробоотборник воздуха автоматический | ОП | ОП-618ТЦ | от 0,2 до 1,0 л/мин; от 1 до 5 л/мин. 6 каналов | ± 5 % | 12 | 4282.15 | Да | 18860-99 | Нет | Нет | Пробоотборники воздуха автоматические шестиканальные: Изготовитель: ЗАО "Оптэк", г.С.-Петербург
292183213059 | 4101-2.2 | Пробоотборник воздуха автоматический | ОП | ОП-618ТЦ | от 0,2 до 1,0 л/мин; от 1 до 5 л/мин. 6 каналов | ± 5 % | 12 | 4282.15 | Да | 18860-05 | Нет | Нет | Пробоотборники воздуха автоматические шестиканальные: Изготовитель: ЗАО "Оптэк", г.С.-Петербург
292166109038 | 4101-2.2 | Счетчик газа барабанный | TG-5 | модель 5; модель 5A | от 0,01 до 0,6 м3/ч | δ = ± 1,0 % | 24 | 5000 | Нет | 21200-01 | Нет | Нет | Поверка СИ, входящих в состав (термометры, манометры дифференциальные), осуществляется отдельно. Изготовитель: Фирма "Dr.Inq. Ritter Apparatebau GmbH", Германия
292183213060 | 4101-2.2 | Расходомер-пробоотборник радиоактивных газоаэрозольных смесей | БРИЗ | - | от 250 до 1200 м3/ч | δ = ± 20 % | 12 | 4500 | Нет | 53863-13 | Нет | Нет | Только на площадке заказчика. Изготовитель: ООО НПП "Доза", г.Москва
290420006002 | 4101-2.2 | Установка поверочная расходомерная для счетчиков газа | УПСГ |  | от 10 до 2500 м3/ч | ± 0,35 % | 12 | 54000 | Нет | 14431-00 | Нет | Нет | Изготовитель: ОАО "Арзамасский приборостроительный завод", г.Арзамас
292183213061 | 4101-2.2 | Аспиратор | А-01 | модификация А-01-1-25, модификация А-01-1-45, модификация А-01-2-25, модификация А-01-2-45, модификация А-01-3-25, модификация А-01-3-45 | от 0,2 до 25,0 л/мин. 4 канала | ± 5 % | 12 | 4063.26 | Да | 46009-10 | Нет | Нет | Обязательное предоставление зарядного устройства. Аспираторы воздуха автоматические четырехканальные. Изготовитель: ОАО "КОТ", г.С.-Петербург.
292183213062 | 4101-2.2 | Аспиратор | А-01 | модификация А-01-1, модификация А-01-2 | от 0,2 до 20,0 л/мин. 3 канала | ± 5 % | 12 | 957.67 | Да | 18029-05 | Нет | Нет | Обязательное предоставление зарядного устройства. Пробоотборники воздуха автоматические трехканальные. Изготовитель: ОАО "КОТ", г.С.-Петербург.
292183213063 | 4101-2.2 | Аспиратор | А-01 | - | от 0,2 до 20,0 л/мин. 3 канала | ± 5 %; ± 7 % | 12 | 957.67 | Да | 18029-98 | Нет | Нет | Обязательное предоставление зарядного устройства. Пробоотборники воздуха автоматические трехканальные. Изготовитель: ОАО "КОТ", г.С.-Петербург.
292183213064 | 4101-2.2 | Аспиратор | А-01 | - | от 0,2 до 20,0 л/мин. 4 канала | ± 5 %; ± 7 % | 12 | 4063.26 | Да | 18029-98 | Нет | Нет | Обязательное предоставление зарядного устройства. Пробоотборники воздуха автоматические четырехканальные. Изготовитель: ОАО "КОТ", г.С.-Петербург.
292166109040 | 4101-2.2 | Счетчик газа ротационный | РГ-40, РГ-100, РГ-250, РГ-400 |  | до 400 м³/ч | ± 1 % | 60 | 4500 | Нет | 2699-71 | Нет | Нет
292166109042 | 4101-2.2 | Счетчик газа ротационный | Delta | типоразмер G10, типоразмер G16, типоразмер G25, типоразмер G40, типоразмер G65,типоразмер G100, типоразмер G160 | от 0,4 до 250 м3/ч | от Qmin до 0,2 Qmax ± 2 %; от 0,2 Qmax до Qmax ± 1 % | 60 | 4500 | Нет | 13839-04 | Нет | Нет | В счет дополнительно включаются работы по позициям подготовка СИ к поверке код 140534. Также возможно выполнить замену подшипников и уплотнительных колец. Заказчик в праве отказаться от допуслуг при условии предоставления справки об обезжиривании, чистке, проверки герметичности. Изготовитель: фирма "Actaris Gaszählerbau GmbH", Германия.
292173104001 | 4101-2.2 | Ротаметр | ЭМИС-МЕТА 210/210-Р, ЭМИС-МЕТА 215 | 210/210-Р-008-А/Б, 215-015-А | Верхний предел от 0,3 до 1 м3/ч | ± 2,5 %; ± 4,0 % | 60 | 1857 | Нет | 48744-11 | Нет | Нет | Изготовитель: ЗАО "Электронные и механические измерительные системы" (ЭМИС), г. Челябинск.
292172210244 | 4101-2.2 | Ротаметр | ЭМИС-МЕТА 210/210-Р, ЭМИС-МЕТА 215 | 210/210-Р-008-В/Г/Д/Е, 210/210-Р-010-А, 210-015-А/Б/В, 215-015-Б/В/Г/Д/Е/Ж | Верхний предел от 1 до 10 м3/ч | ± 2,5 %; ± 4,0 % | 60 | 1857 | Нет | 48744-11 | Нет | Нет | Изготовитель: ЗАО "Электронные и механические измерительные системы" (ЭМИС), г. Челябинск.
292172210245 | 4101-2.2 | Ротаметр | ЭМИС-МЕТА 210/210-Р, ЭМИС-МЕТА 215 | 210/210-Р-010-Б/В, 210-015-Г, 210-025-А, 215-015-И, 215-025-А | Верхний предел от 10 до 32 м3/ч | ± 2,5 %; ± 4,0 % | 60 | 1857 | Нет | 48744-11 | Нет | Нет | Изготовитель: ЗАО "Электронные и механические измерительные системы" (ЭМИС), г. Челябинск.
292172210246 | 4101-2.2 | Ротаметр | ЭМИС-МЕТА 210/210-Р, ЭМИС-МЕТА 215 | 210/210-Р-010-Г, 210-025-Б, 215-025-Б | м3/ч 0,002…200 | ± 2,5 %; ± 4,0 % | 60 | 2950 | Нет | 48744-11 | Нет | Нет | Изготовитель: ЗАО "Электронные и механические измерительные системы" (ЭМИС), г. Челябинск.
292183213065 | 4101-2.2 | Аспиратор | ПУ | ПУ-4Эп; ПУ-4Э; ПУ-4Э исп. 1; ПУ-4М; ПУ-4М исп. 1 | от 0,1 до 35 л/мин. 4 канала | ± 5 % | 12 | 4063.26 | Да | 14531-13 | Нет | Нет | Пробоотборники воздуха автоматические четырехканальные: Изготовитель: ЗАО "Химко", г.Москва
292183213066 | 4101-2.2 | Устройство пылеотборное | ДП | - | 1 л/мин | ± 5 % | 12 | 2855 | Нет | 20836-06 | Нет | Нет | Аспираторы воздуха автоматические одноканальные: Изготовитель: ОАО "Логика", пос. Ильинский
292166109043 | 4101-2.2 | Счетчик газа ротационный | РСГ СИГНАЛ | Ду 40, 50, 80, 100 мм | до 400 м³/ч | ± 1; 2 % | 72 | 4500 | Нет | 41453-09 | Нет | Нет | Изготовитель: ООО Энгельсское ПО "Сигнал", г.Энгельс. В счет дополнительно включаются работы по позициям подготовка СИ к поверке код 140534. Заказчик в праве отказаться от допуслуг при условии предоставления справки об обезжиривании, чистке, проверки герметичности.
292166109044 | 4101-2.2 | Расходомер | Turbo Flow серии GFG | Ду 32, 40, 50, 80, 100, 150, 200, 250, 300 мм | до 1600 м³/ч | ± 1; 2 % | 24 | 5000 | Нет | 39322-08 | Нет | Нет | Изготовитель: ООО НПО "Турбулентность-Дон", г.Ростов-на-Дону
292166109045 | 4101-2.2 | Счетчик газа ультразвуковой | СГУ.1-50, СГУ.1-80, СГУ.1-100, СГУ.1-150, СГУ.1-200, СГУ.1-300, СГУ.2-100, СГУ.2-150, СГУ.2-200, СГУ.2-300 | Ду 50, 80, 100 мм | до 1600 м³/ч | ± 1; 1,5; 2 % | 36 | 5000 | Нет | 57287-14 | Нет | Нет | Изготовитель: ОАО ИПФ "Сибнефтеавтоматика", г.Тюмень
292166109046 | 4101-2.2 | Расходомер-счетчик воздуха | PF2A710, PF2A750, PF2A711, PF2A721, PF2A751, PF2A703H, PF2A706H, PF2A712H | G1/4, G3/8, G1/2, G1, G1 1/2, G2 | от 0,06 до 720 м3/ч | ±1,5; 5% | 24 | 22000 | Нет | 30062-05 | Нет | Нет | Цена включает подготовку к поверке. Изготовитель: Фирма "SMC Corporation", Япония,
292166109048 | 4101-2.2 | Счетчик газовый барабанный | TG | модель TG01, TG05, TG1, TG3, TG5, TG10, TG20, TG25, TG50 | от 0,005 до 18 м3/ч | - | 24 | 5000 | Нет | 30218-05 | Да | Нет | Для данного госрееста можем выполнить только калибровку в диапазоне измерений от 0,005 до 65 м3/ч. Изготовитель: Фирма "Dr.Ing. Ritter Apparatebau GmbH", Германия.
292166109049 | 4101-2.2 | Счетчик газа бытовой | СГБ G2,5 Сигнал, СГБ G4 Сигнал | - | от 0,025 до 6 м³/ч | от Qmin до 0,1 Qnnom ± 3 %; от 0,1 Qnom до Qmax ± 1,5 % | 96 | 1298 | Нет | 22112-06 | Нет | Нет | Изготовитель: ООО Энгельсское ПО "Сигнал", г.Энгельс
292166109050 | 4101-2.2 | Счетчик газа мембранный | G4-RF1, G6-RF1 | - | от 0,04 до 10 м³/ч | от Qmin до 0,1 Qnom ± 3 %; от 0,1 Qnom до Qmax ± 1,5 % | 120 | 1298 | Нет | 14351-07 | Нет | Нет | Изготовитель: Фирма "Actaris Gaszahlerbau GmbH", Германия
292166109051 | 4101-2.2 | Счетчик газа ротационный | G2,5 РЛ | - | от 0,06 до 4,0 м³/ч | от Qmin до 2Qmin ± 3 %; от 2Qmin до Qmax ± 2 % - при выпуске из производства; от Qmin до 0,1Qmax от | 60 | 1298 | Нет | 18360-06 | Нет | Нет | Изготовитель: ОАО "Ямпольский приборостроительный завод", Украина, г. Ямполь
292166109053 | 4101-2.2 | Счетчик газа ультразвуковой | УБСГ 001 | типоразмер G6 | от 0,06 до 10,0 м³/ч | от Qmin до 0,1 Qnom ± 3 %; от 0,1 Qnom до Qmax ± 1,5 % | 72 | 1298 | Нет | 19678-00 | Нет | Нет | Изготовитель: ЗАО "Газдевайс", дер. Ащерино
292166109054 | 4101-2.2 | Счетчик газа объемный диафрагменный | NPM G1,6; NPM G2,5; NPM G4; NPMT G1,6; NPMT G2,5; NPMT G4 | типоразмер NPM-G1,6; типоразмер NPM-G2,5; типоразмер NPM-G4; типоразмер NPMT-G1,6; типоразмер NPMT-G2,5; типоразмер NPMT-G4 | от 0,016 до 6 м³/ч | от Qmin до 0,1 Qnom ± 3 %; от 0,1 Qnom до Qmax ± 1,5 % | 120 | 1298 | Нет | 20969-06 | Нет | Нет | Изготовитель: ЗАО "Газдевайс", дер. Ащерино.
292172210248 | 4101-2.2 | Ротаметр | H250 | - | Верхний предел от 1 до 10 м3/ч | ± 1,6 %; ± 2,5 % | 36 | 1857 | Нет | 19712-08 | Нет | Нет | Ротаметры. Изготовитель: Фирми "Krohne", Германия
290672114051 | 4101-2.2 | Корректор объема газа | SEVC-D | модель 1; модель 2 | P абс. 0,09 - 8,0 МПа; t раб.ср. минус 25 - плюс 55 °С | P ± 0,1 %; t ± 0,1 %; V ± 0,5 %, 0,3 %, 0,1 %; | 60 | 6500 | Нет | 13840-04 | Нет | Нет | Изготовитель: Фирма "Actaris SAS", Франция. В счет дополнительно включается позиция по подготовке СИ к покерке - код 140540. Возможно выполнение замены элементов питания.
292166109055 | 4101-2.2 | Расходомер-счетчик турбинный погружной | TMP |  |  |  | 36 | 5000 | Нет | 47362-11 | Нет | Нет | Изготовтель: Компания "Spirax-Sarco Limited", Великобритания; Завод "Spirax Sarco, Inc.", США
292166109056 | 4101-2.2 | Расходомер газа ультразвуковой | FLOWSIC 100 |  |  | КТ 1,5; 2,0; 2,5; 3,0 ;3,5; 5,0 | 48 | 22000 | Нет | 43980-10 | Нет | Нет | Имитационная поверка. При поверке на площадках ФБУ "УРАЛТЕСТ" обязательно предоставление пакета ПО "METAFLOW600 СВМ". Изготовитель: Фирма "SICK MAIHAK GmbH", Германия
292166109057 | 4101-2.2 | Счетчик газа объемный диафрагменный | G10; G10Е, G14; G14Е | - | от 0,1 до 10,0 м3/ч, от 0,14 до 18,0 м3/ч, | от Qмин до 0,1Qном ± 5 %; от 0,1Qном до Qmax ± 3 % | 120 | 5000 | Нет | 13930-05 | Нет | Нет | Изготовитель: Фирма "Metrix" S.A., Польша
292183213067 | 4101-2.2 | Прибор для отбора проб воздуха | ПА-300М | ПА-300М-2 | от 0,2 до 1,0 л/мин; от 1 до 20 л/мин; от 60 до 100 л/мин (6 каналов) | ± 5 % | 12 | 4282.15 | Да | 21783-11 | Нет | Нет | Пробоотборники воздуха автоматические шестиканальные: Изготовитель: ООО "Экотех-Урал", г.Екатеринбург
292166109058 | 4101-2.2 | Преобразователь расхода вихревой | ТИРЭС | ТИРЭС-15, ТИРЭС-25, ТИРЭС-32, ТИРЭС-50, ТИРЭС-80, ТИРЭС-100 |  | ± 1,0; 1,5; 2; 2,5 % | 36 | 22000 | Нет | 29826-05 | Нет | Нет | Изготовитель: ООО "Технология измерения расхода электронными системами" (ТИРЭС), г.Челябинск
292166109059 | 4101-2.2 | Счетчик газа вихревой | Метран-331 | Ду 32, 50, 80, 100, 150 мм |  | ПГ 1% | 24 | 22000 | Нет | 23191-04 | Нет | Нет | Поверка по расходу. Поверка по температуле согласуется с 4600. В состав счетчика входят: устройство микровычислительное "Метран-333", датчик многопараметрический "Метран-335". Изготовитель: ЗАО "Промышленная группа "Метран", г.Челябинск
292183213068 | 4101-2.2 | Измеритель параметров респираторов и аппаратов искусственной вентиляции легких контрольный прибор | УКП-8 | - | от минус 2450 до плюс 5400 Па; от 0,1 до 2 л/мин; от 4 до 160 л/мин; от 10 до 40 ºС; от 82,7 до 104 | ± 3 %; ± 3 %; ± 3 %; ± 5 %; 1,3 кПа; 2 ⁰С; ± 2 с | 12 | 8500 | Нет | 68940-17 | Нет | Нет | Позиция для работы с Акционерное общество Научно-производственный центр "Горноспасательные технологии". Для других заказчиков в счет дополнительно включается позиция 140408, количество н/часов 20,5. Изготовитель: АО НПЦ "Горноспасательные технологии", г.Екатеринбург
292183213069 | 4101-2.2 | Прибор для отбора проб воздуха | ПА-20М | исполнение ПА-20М-1, исполнение ПА-20М-4 | от 0,5 до 20 л/мин | ± 5 % | 12 | 410.43 | Да | 21782-11 | Нет | Нет | Аспираторы воздуха автоматические одноканальные с ротаметром. Изготовитель: ООО "Экотех-Урал", г. Екатеринбург
292183213070 | 4101-2.2 | Аспиратор для отбора проб воздуха | БРИЗ | исполнение БРИЗ-2 | от 0,1 до 2,0 л/мин | ± 5 % | 12 | 410.43 | Да | 56344-14 | Нет | Нет | Аспираторы воздуха автоматические одноканальные с роотаметром. Изготовитель: ООО "Медицина и Экология", г.Екатеринбург
290672101007 | 4101-2.2 | Корректор объема газа | ЕК260 | - | P абс. 0,08 - 7,0 МПа; t раб.ср. минус 23 - плюс 60 °С | P ± 0,4 %; t ± 0,1 %; V ± 0,5 % | 60 | 6500 | Нет | 21123-08 | Нет | Нет | Изготовитель: ООО "Эльстер Газэлектроника", г.Арзамас. В счет дополнительно включается позиция по подготовке СИ к покерке - код 140540. Возможно выполнение замены элементов питания.
290672101008 | 4101-2.2 | Корректор объема газа | ЕК270 | - | P абс. 0,08 - 10,0 МПа; t раб.ср. минус 30 - плюс 60 °С | t ± 0,1 %; V ± 0,2 % | 60 | 6500 | Нет | 41978-13 | Нет | Нет | Изготовитель: ООО "Эльстер Газэлектроника", г.Арзамас. В счет дополнительно включается позиция по подготовке СИ к покерке - код 140540. Возможно выполнение замены элементов питания.
292166102001 | 4101-2.2 | Счетчик газа ротационный | RVG (G250, G400) | Ду 80, 100, 150 мм | Qmax 400; 650 м3/ч | ± 1 % | 60 | 4500 | Нет | 16422-10 | Нет | Нет | Изготовитель: ООО "Эльстер Газэлектроника", г.Арзамас. В счет дополнительно включаются работы по позициям подготовка СИ к поверке код 140534. Также возможно выполнить замену подшипников и уплотнительных колец. Заказчик в праве отказаться от допуслуг при условии предоставления справки об обезжиривании, чистке, проверки герметичности.
292172201000 | 4101-2.2 | Ротаметр медицинский газовый с местными показаниями | РМГ | РМГ-2В; РМГ-2К; РМГ-2А; РМГ-1Кс; РМГ-15В; РМГ-15К; РМГ-12А; РМГ-6Кс; РМГ-20В; РМГ-20К | от 0,1 до 20,0 л/мин | ± 2,5 %; ± 4,0 % | 24 | 1857 | Нет | 45126-10 | Нет | Нет | Ротаметры. Изготовитель: ЗАО "Альтернативная Наука", г. С.-Перербург.
292172203000 | 4101-2.2 | Ротаметр с местными показаниями | РМ, РМ-А, РМФ | РМ-II; РМ-IV; РМ-VI; РМ-А; РМФ-II; РМФ-IV; РМФ-VI | Верхний предел от 0,063 до 1 м3/ч | ± 2,5 %; ± 4,0 % | 60 | 1857 | Нет | 19325-12 | Нет | Нет | Обязательное предоставление заказчиком градуировочных характеристик СИ, либо выставление в счете позиции за градуировку СИ (дублируется позиция поверки). Изготовитель: ОАО "Арзамасский приборостроительный завод", г. Арзамас.
292166108000 | 4101-2.2 | Датчик расхода газа | ДРГ.М | типоразмер ДРГ.М-160, типоразмер ДРГ.М-400, типоразмер ДРГ.М-800, типоразмер ДРГ.М-1600 | до 1600 м3/ч | ±1,0; 1,5 %. | 36 | 4500 | Нет | 26256-06 | Нет | Нет | Поверку модификация ДРГ.МЗ и ДРГ.МЗЛ не выполняем. Изготовитель: АО "ИПФ "Сибнефтеавтоматика" (СибНА), г.Тюмень. В счет дополнительно включаются работы по позиции подготовка СИ к поверке код 140538.
292166101000 | 4101-2.2 | Счетчик газа | СГ | СГ16М(МТ)-хххх, СГ75М(МТ)-хххх; Ду 50, 80 мм | Qmax 100; 160; 200; 250 м3/ч | ± 1 % | 60 | 4500 | Нет | 14124-09 | Нет | Нет | ОАО "Арзамасский приборостроительный завод", г.Арзамас. В счет дополнительно включаются работы по позициям подготовка СИ к поверке код 140536. Также возможно выполнить замену подшипников и уплотнительных колец. Заказчик в праве отказаться от допуслуг при условии предоставления справки об обезжиривании, чистке, проверки герметичности.
292166102000 | 4101-2.2 | Счетчик газа ротационный | RVG (G16, G25, G40, G65, G100, G160) | Ду 40, 50, 80, 100 мм | Qmax 25; 40; 65; 100; 160; 250 м3/ч | ± 1 % | 60 | 4500 | Нет | 16422-10 | Нет | Нет | Изготовитель: ООО "Эльстер Газэлектроника", г.Арзамас. В счет дополнительно включаются работы по позициям подготовка СИ к поверке код 140534. Также вызможно выполнить замену подшипников и уплотнительных колец. Заказчик в праве отказаться от допуслуг при условии предоставления справки об обезжиривании, чистке, проверки герметичности.
290679101000 | 4101-2.2 | Установка заправки сжиженным газом автотранспортных средств | УЗСГ-01 (за 1 рукав) |  | (5-999) л | ± 1 % | 12 | 1073.96 | Да | 21435-01 | Нет | Нет
292157102000 | 4101-2.2 | Датчик комплексный с вычислителем расхода | Гиперфлоу 3Пм | - | - | - | 12 | 38000 | Нет | 15646-08 | Нет | Нет
292166103000 | 4101-2.2 | Счетчик газа ротационный | Delta | G10, G16, G25, G40, G65, G100, G160 | до 250 м³/ч | ± 1 % | 60 | 4500 | Нет | 13839-09 | Нет | Нет | Изготовитель: Фирма "Actaris Gaszahlerbau GmbH", Германия. В счет дополнительно включаются работы по позициям подготовка СИ к поверке код 140534. Заказчик в праве отказаться от допуслуг при условии предоставления справки об обезжиривании, чистке, проверки герметичности.
292166106000 | 4101-2.2 | Счетчик газа | СГ | СГ16М(МТ)-хххх; СГ75М(МТ)-хххх; Ду 100, 150 мм | Qmax 400; 650; 800; 1000 м3/ч | ± 1 % | 60 | 4500 | Нет | 14124-09 | Нет | Нет | ОАО "Арзамасский приборостроительный завод", г.Арзамас. В счет дополнительно включаются работы по позициям подготовка СИ к поверке код 140536. Также возможно выполнить замену подшипников и уплотнительных колец. Заказчик в праве отказаться от допуслуг при условии предоставления справки об обезжиривании, чистке, проверки герметичности.
292166107000 | 4101-2.2 | Счетчик газа ротационный | Delta | G250, G400, G650 | до 1000 м³/ч | ± 1 % | 60 | 4500 | Нет | 13839-09 | Нет | Нет | Изготовитель: Фирма "Actaris Gaszahlerbau GmbH", Германия. В счет дополнительно включаются работы по позициям подготовка СИ к поверке код 140534. Заказчик в праве отказаться от допуслуг при условии предоставления справки об обезжиривании, чистке, проверки герметичности.
292172202000 | 4101-2.2 | Ротаметр с местными показаниями медицинский | РММ, РММИ | - | от 0,2 до 10,0 л/мин | ± 2,5 %; ± 4,0 % | 60 | 1857 | Нет | 31912-07 | Нет | Нет | Изговитель: ЗАО "Атом-Медцентр", г. Москва; ОАО "Арзамасский приборостроительный завод", г. Арзамас
292173101000 | 4101-2.2 | Ротаметр с местными показаниями | РМ | РМ-1; РМ-II; РМ-III; РМ-IУ; РМ-У; РМ-УI; РМ-А-1; РМФ-II; РМФ-III; РМФ-IУ; РМФ-У; РМФ-УI | Верхний предел от 0,063 до 1 м3/ч | ± 2,5 %; ± 4,0 % | 60 | 1857 | Нет | 19325-00 | Нет | Нет | Обязательное предоставление заказчиком градуировочных характеристик СИ, либо выставление в счете позиции за градуировку СИ (дублируется позиция поверки). Изготовитель: ОАО "Арзамасский приборостроительный завод", г. Арзамас.
292173103000 | 4101-2.2 | Реометр лабораторный стеклянный | РДС | - | от 0 до 16 л/мин | ± 2 % | 12 | 1857 | Нет | 1845-63 | Да | Нет | Реометры. Изготовитель: Завод "Химлаборприбор", г. Клин
292174101000 | 4101-2.2 | Счетчик газа объемный диафрагменный | ВК-G4Т | типоразмер G4 | от 0,016 до 6 м³/ч | ± 3 % | 120 | 1920 | Нет | 60294-15 | Нет | Нет
292183201001 | 4101-2.2 | Аспиратор малорасходный для отбора проб воздуха | БРИЗ-1 | - | от 0,6 до 2,0 л/мин | ± 5 % | 12 | 957.67 | Да | 25646-03 | Нет | Нет | Аспираторы воздуха автоматические одноканальные: Изготовитель: ООО "Медицина и Экология", г. Екатеринбург
292183201002 | 4101-2.2 | Аспиратор малорасходный для отбора проб воздуха | БРИЗ-2 | - | от 0,1 до 1,3 л/мин; от 0,6 до 2,0 л/мин | ± 5 % | 12 | 957.67 | Да | 33873-07 | Нет | Нет | Аспираторы воздуха автоматические одноканальные: Изготовитель: ООО "Медицина и Экология", г. Екатеринбург
292183201003 | 4101-2.2 | Прибор для отбора проб воздуха | ПА-20М | исполнение ПА-20М-3, исполнение ПА-20М-3-1, исполнение ПА-20М-3-2 | от 15 до 100 л/мин | ± 5 % | 12 | 957.67 | Да | 21782-11 | Нет | Нет | Аспираторы воздуха автоматические одноканальные с соплами. Изготовитель: ООО "Экотех-Урал", г. Екатеринбург
292183201012 | 4101-2.2 | Аспиратор | ПУ | ПУ-1Эм, ПУ-1Эпм, ПУ-1Эпм исп. 1, ПУ-1Б, ПУ-1Б исп.1 | от 0,1 до 5,0 л/мин; объем 100 л, 250 л. (1 канал) | ± 5 %; ± 10 % | 12 | 957.67 | Да | 14531-13 | Нет | Нет | Аспираторы воздуха автоматические одноканальные. Изготовитель: ЗАО "Химко", г.Москва
292183201013 | 4101-2.2 | Импактор воздуха микробиологический | Флора-100 | - | от 180 до 220 л/мин | ± 10 % |  | 5500 | Нет |  | Да | Нет | СИ неутвержденного типа. Выполняем только калибровку.
292183202003 | 4101-2.2 | Прибор для отбора проб воздуха | ПА-40М | ПА-40М-2 | от 20 до 30 л/мин. 2 канала | ± 5 % | 12 | 2736.2 | Да | 21456-11 | Нет | Нет | Пробоотборники воздуха автоматические двухканальные: Изготовитель: ООО "Экотех-Урал", г. Екатеринбург
292183202004 | 4101-2.2 | Пробоотборник воздуха автоматический | ОП | ОП-221ТЦ; ОП-280ТЦ; ОП-280ТЦС | от 0,2 до 1,0 л/мин; от 5 до 20 л/мин; от 20 до 40 л/мин. 2 канала | ± 5% | 12 | 2736.2 | Да | 18860-05 | Нет | Нет | Пробоотборники воздуха автоматические двухканальные: Изготовитель: ЗАО "Оптэк", г. С.-Петербург
292183202006 | 4101-2.2 | Аспиратор | ПУ | ПУ-2Э; ПУ-2Э исп. 1; ПУ-2М; ПУ-2М исп. 1; ПУ-2П; ПУ-2П исп. 1 | от 0,2 до 2,0 л/мин; от 0,5 до 4,0 л/мин; от 0,5 до 5,0 л/мин; от 1 до 10 л/мин; от 2 до 20 л/мин (2 | ± 5 % | 12 | 2736.2 | Да | 14531-13 | Нет | Нет | Пробоотборники воздуха автоматические двухканальные: Изготовитель: ЗАО "Химко", г.Москва
292183203001 | 4101-2.2 | Аспиратор | ПУ | ПУ-3Э ("220"), ПУ-3Э исп.1 ("12") | от 80 до 400 л/мин; от 40 до 200 л/мин. 3 канала | ± 5 % | 12 | 2394.18 | Да | 14531-13 | Нет | Нет | Аспираторы воздуха автоматические трехканальные: Изготовитель: ЗАО "Химко", г.Москва
292183203002 | 4101-2.2 | Аспиратор воздуха автоматический трехканальный | АВА 3 | АВА 3-240-01С, АВА 3-180-01А | от 80 до 120 л/мин; от 60 до 100 л/мин. 3 канала | ± 5 % | 12 | 2394.18 | Да | 20370-05 | Нет | Нет | Аспираторы воздуха автоматические трехканальные: Изготовитель: ООО "НИКИ МЛТ", г.С.-Петербург
292183203003 | 4101-2.2 | Аспиратор | А-01 | модификация А-01-1-25, модификация А-01-1-45, модификация А-01-2-25, модификация А-01-2-45, модификация А-01-3-25, модификация А-01-3-45 | от 0,2 до 25,0 л/мин. 3 канала | ± 5 % | 12 | 957.67 | Да | 46009-10 | Нет | Нет | Обязательное предоставление зарядного устройства. Аспираторы воздуха автоматические трехканальные. Изготовитель: ОАО "КОТ", г.С.-Петербург.
292183204001 | 4101-2.2 | Аспиратор | ПУ | ПУ-4Эп; ПУ-4Э; ПУ-4Э исп. 1 | от 0,2 до 2,0 л/мин; от 0,5 до 4,0 л/мин; от 0,5 до 5,0 л/мин; от 1 до 10 л/мин; от 2 до 20 л/мин; о | ± 5 % | 12 | 4063.26 | Да | 14531-08 | Нет | Нет | Пробоотборники воздуха автоматические четырехканальные: Изготовитель: ЗАО "Химко", г.Москва
292183204002 | 4101-2.2 | Прибор для отбора проб воздуха | ПА-40М | ПА-40М-1 | от 0,2 до 1,0; от 10 до 20 л/мин. 4 канала | ± 5 % | 12 | 4063.26 | Да | 21456-11 | Нет | Нет | Пробоотборники воздуха автоматические четырехканальные: Изготовитель: ООО "Экотех-Урал", г. Екатеринбург
292183204006 | 4101-2.2 | Электроаспиратор со встроенным расходомером | ЭА-1 | - | до 40 л/мин. 1 канал | ± 5 % | 12 | 2855 | Нет | 5997-77 | Нет | Нет | Аспираторы воздуха автоматические одноканальные: Изготовитель: Завод комплектных лабораторий, Украина, г.Мукачево
292183204009 | 4101-2.2 | Пробоотборник воздуха автоматический | ОП | ОП-442ТЦ; ОП-412ТЦ; ОП-431ТЦ | от 0,2 до 1,0 л/мин; от 1 до 5 л/мин; от 5 до 20 л/мин. 4 канала | ± 5 % | 12 | 4063.26 | Да | 18860-10 | Нет | Нет | Пробоотборники воздуха автоматические четырехканальные: Изготовитель: ЗАО "Оптэк", г.С.-Петербург
292183206001 | 4101-2.2 | Прибор для отбора проб воздуха | ПА-40М | ПА-40М-3 | от 0,2 до 1,0 л/мин; от 1 до 3 л/мин; от 10 до 20 л/мин. 6 каналов | ± 5 % | 12 | 4282.15 | Да | 21456-11 | Нет | Нет | Пробоотборники воздуха автоматические шестиканальные: Изготовитель: ООО "Экотех-Урал", г.Екатеринбург
292183206003 | 4101-2.2 | Пробоотборник воздуха автоматический | ОП | ОП-618ТЦ | от 0,2 до 1,0 л/мин; от 1 до 5 л/мин. 6 каналов | ± 5 % | 12 | 4282.15 | Да | 18860-10 | Нет | Нет | Пробоотборники воздуха автоматические шестиканальные: Изготовитель: ЗАО "Оптэк", г.С.-Петербург
292183208001 | 4101-2.2 | Пробоотборник воздуха автоматический | ОП | ОП-824ТЦ | от 0,2 до 1,0 л/мин; от 1 до 5 л/мин. 8 каналов | ± 5 % | 12 | 4282.15 | Да | 18860-10 | Нет | Нет | Пробоотборники воздуха автоматические восьмиканальные: Изготовитель: ЗАО "Оптэк", г.С.-Петербург
292173104000 | 4101-2.2 | Ротаметр с местными показаниями | РМ | РМК-А-1; РМК-II; РМК-IУ; РМК-УI; РМК; РМФК | Верхний предел от 0,063 до 1 м3/ч | ± 2,5 %; ± 4,0 % | 60 | 1769 | Нет | 19326-00 | Нет | Нет | Обязательное предоставление заказчиком градуировочных характеристик СИ, либо выставление в счете позиции за градуировку СИ (дублируется позиция поверки). Изготовитель: ОАО "Арзамасский приборостроительный завод", г. Арзамас.
280251220267 | 4104 | Весы лабораторные электронные | AB-S | AB-204S | Пределы взвешивания 10 мг.... 220 г. | Класс точности специальный | 12 | 2763.56 | Да | 18694-01 | Нет | Нет
292157113026 | 4104 | Прибор аналоговый показывающий и регистрирующий | А542М |  | от 0 до 20 мА | γ 0,5/1,0 % | 12 | 4093 | Нет | 12891-91 | Нет | Нет
370360253047 | 4104 | Анализатор размеров частиц лазерный | "Микросайзер" | 201A, 201B, 201C, 201D | от 0,2 до 300 мкм, от 0,2 до 600 мкм | ± 10 %, ± 15 % | 12 | 7524.55 | Да | 15544-10 | Нет | Нет | ГСО для поверки предоставляется заказчиком
280282195021 | 4104 | Весы настольные | ТВ |  | Пределы взвешивания в зависимости от модификации, кг: 0,002…1; 0,02…3; 0,01…3; 0,04…6;; 0,02…6; 0,02 | Класс точности средний III | 12 | 868.74 | Да | 24257-03 | Нет | Нет
370360253025 | 4104 | Анализатор частиц | "Микросайзер" | 201А, 201С | от 0,2 до 300 мкм, от 0,2 до 600 мкм | ± 10 %, ± 15 % | 12 | 7524.55 | Да | 15544-04 | Нет | Нет | ГСО для поверки предоставляется заказчиком
370454176071 | 4106 | Спектрофотометр | Evolution 201, Evolution 220 и Evolution 260 Bio |  | от 0 до 100 % ;от 190 до 1100 нм | ± 1 %; ± 1 нм | 12 | 4719.95 | Да | 48180-11 | Нет | Нет
300188115622 | 4107 | Манометр показывающий с трубчатой пружиной | PBX |  | от минус 0,1 до плюс 250 МПа | ± 1,0 % | 12 | 171 | Нет | 53428-13 | Нет | Нет | Изготовитель: Компания "Rueger SA", Швейцария. Принимаются в поверку в чистом виде.
300188115623 | 4107 | Манометр показывающий с трубчатой пружиной | РВХ |  | от 0 до 250 МПа | КТ 1 | 12 | 171.01 | Да | 53428-13 | Нет | Нет | Изготовитель: Компания "Rueger SA", Швейцария. Принимаются в поверку в чистом виде.
292140100001 | 4107 | Комплекс учета газа автоматизированный | АКУГ-С |  |  |  | 12 | 10265 | Нет | 19006-05 | Нет | Нет
300188115624 | 4107 | Манометр специальный | МСА 1-100 |  |  |  | 12 | 171.01 | Да | 3771-73 | Нет | Нет | Принимаются в поверку в чистом виде. Изготовитель: Манометровый завод, г.Томск
290677150323 | 4107 | Система измерительно-управляющая | СИУ-01-Ех | СИУ-01-Ех-5.1(6.1); СИУ-01-Ех-7.1(8.1); СИУ-01-Ех-11.1 | Диапазон измерения массы отпускаемого газа, кг 8...999,99. | Пределы допускаемой относительной погрешности при измерении массы отпускаемого газа в диапазоне 8... | 24 | 1073.96 | Да | 16954-08 | Нет | Нет
300188115625 | 4107 | Манометр промышленный | Ashcroft |  | от минус 0,1 до плюс 60 МПа | КТ 1,0-3,0 | 12 | 171.01 | Да | 63763-16 | Нет | Нет | Принимаются в поверку в чистом виде. Изготовитель: Фирма "Aplisens Sp.zo.o.", Польша
292183213075 | 4107 | Прибор для определения газопроницаемости колокольного типа | 04315 |  | от 30 до 300; от 300 до 1000 ед. газопроницаемости | ± 15 ед. газопроницаемости; ± 50 ед. проницаемости | 12 | 4451 | Нет | 12765-91 | Нет | Нет | Завод литейного оборудования, г.Усмань Липецкая обл.
320198920063 | 4107 | Установка для испытаний средств безопасности |  |  |  |  | 12 | 5100 | Нет |  | Нет | Да
370360253034 | 4107 | Анализатор чистоты жидкостей лазерный | LaserNet Fines-C |  | от 1 до 2600000 количество частиц/см3 | ± 20 % | 12 | 7524.55 | Да | 38175-08 | Нет | Нет | ГСО для поверки предоставляется заказчиком
370454176070 | 4107 | Анализатор фотометрический | Spectroquant Multy, Spectroquant Picco |  | от 0,005 до 10000 мг/дм3 | ПГ ± (10 - 40) % | 12 | 4719.95 | Да | 32191-06 | Нет | Нет | ГСО для поверки предоставляется заказчиком
370360253037 | 4107 | Анализатор размеров частиц лазерный | SALD | SALD-201V, SALD-301V, SALD-2201, SALD-3101, SALD-7101, SALD-2300, SALD-7500nano | 0,25…350, 0,1…350, 10…1000, 0,1…1000, 0,1…300, 0,1…800 мкм | ± 10 %; ± 20 %; ± 25 % | 12 | 7524.55 | Да | 54913-13 | Нет | Нет | ГСО для поверки предоставляется заказчиком
300188115627 | 4107 | Манометр, вакуумметр, мановакуумметр показывающий сигнализирующий | ДМ 2005ф, ДВ 2005ф и ДМ 2010ф, ДВ 2010ф |  |  | КТ 1,5 | 12 | 273 | Нет | 46423-11 | Нет | Нет | Изготовитель: ЗАО "ПО ФизТех", филиал, г.Томск. Принимаются в поверку в чистом виде.
300188115628 | 4107 | Манометр показывающий обыкновенный | ОБМ1-160, ОБМн1-160, ОБМГв1-160, ОБМВ1-160б, МОШ1-160, МГнОШ1-160, ГМОШ1-160, МВОШ1-160 |  |  | КТ 1,0 - 2,5 | 12 | 171.01 | Да | 1784-63 | Нет | Нет | Принимаются в поверку в чистом виде. Изготовитель: Манометровый завод, г.Томск
300188115631 | 4107 | Манометр, вакуумметр, мановакуумметр сигнализирующий | ДМ2005Сг, ДВ2005Сг |  |  | КТ 1,0 - 2,5 | 24 | 273.62 | Да | 4041-93 | Нет | Нет
300188115633 | 4107 | Манометр избыточного давления, вакуумметр и мановакуумметр показывающий Манометр избыточного давления, вакуумметр и мановакуумметр показывающий | МП-Уф, ВП-Уф, МВП-Уф, ДМ8010-Уф, ДВ8010-Уф, ДА8010-Уф |  | от минус 0,1 до 60 МПа | 1; 1,5; 2,5. | 24 | 171.01 | Да | 43902-14 | Нет | Нет | Принимаются в поверку в чистом виде.
300188115634 | 4107 | Манометр показывающий | МДМ | МДМ-4, МДМ-6, МДМ-10, МДМ-16, МДМ-25, МДМ-40, МДМ-60, МДМ-160, МДМ-250, МДМ-400 | от 0 до 40 МПа | КТ 1,5; 2,5 | 24 | 171.01 | Да | 44953-15 | Нет | Нет | Принимаются в поверку в чистом виде
300188115636 | 4107 | Манометр, вакуумметр, мановакуумметр показывающий сигнализирующий | ДМ2005Сг, ДМ2005Сг1Ех, ДМ2010Сг, ДВ2005Сг, ДВ2005Сг1Ех, ДВ2010Сг |  |  | КТ 1,0 - 2,5 | 24 | 273.62 | Да | 71767-18 | Нет | Нет
300188115638 | 4107 | Манометр, вакуумметр и мановакуумметр показывающий сигнализирующий | ДМ2005Сг, ДМ2005Сг1Ех, ДМ2010Сг, ДВ2005Сг, ДВ2005Сг1Ех, ДВ2010Сг, ДА2005Сг, ДА2005Сг1Ех, ДА2010Сг |  | (-0,1...60) МПа | КТ 1,0; КТ 1,5 | 24 | 171.01 | Да | 71767-18 | Нет | Нет | В 2020 г. изменено Описание типа (Приказ 48 от 22.01.20).¶В 2020 г. изменен код идентификации РФ (Приказ 70 от 23.01.20).
300188115639 | 4107 | Манометр, вакуумметр, мановакуумметр показывающий | Wika | 2, мод. 232.01, 214.11, 234.11, 211.11, 231.11, 212.20, 232.30, 233.30, 262.30, 263.30, 212.34, 213.34, 232.34, 233.34, 262.34, 263.34, 232.35, 232.36, 233.36, 213.40, 213.41, 232.50, 233.50, 262.50, 263.50, 213.53, 232.53, 233.53, PG23LT, PGS23, PG23CP | Класс точности: 0,5; 1,0; 1,5; 1,6; 2,5 | КТ± 1....2,5 | 24 | 171.01 | Да | 67350-17 | Нет | Нет
300188115640 | 4107 | Манометр, мановакуумметр, вакуумметр показывающий виброустойчивый | М-ВУ, МВ-ВУ, В-ВУ, мод. М-3ВУ, МВ-3ВУ, В-3ВУ, М-4ВУ, МВ-4ВУ, В-4ВУ |  | (-0,1 ... 60) МПа | КТ 1,0; КТ1,5 | 24 | 171.01 | Да | 58474-14 | Нет | Нет | Принимаются в поверку в чистом виде. Изготовитель: ОАО "Манотомь", г.Томск
300188115641 | 4107 | Манометр, мановакуумметр, вакуумметр показывающий виброустойчивый | М-ВУ, МВ-ВУ, В-ВУ, мод. М-3ВУ, МВ-3ВУ, В-3ВУ, М-4ВУ, МВ-4ВУ, В-4ВУ |  | Свыше 60 МПа | КТ 1,0; КТ1,5 | 24 | 171.01 | Да | 58474-14 | Нет | Нет | Принимаются в поверку в чистом виде. Изготовитель: ОАО "Манотомь", г.Томск
300182308014 | 4107 | Тягомер, напоромер, тягонапоромер, дифманометр-тягомер, дифманометр-напоромер, дифманометр-тягонапоромер | ТмМП-100-М1, НМП-100-М1, ТНМП-100-М1, ДТмМП-100-М1, ДНМП-100-М1, ДТНМП-100-М1 |  | от минус 40 до плюс 40 кПа | КТ1,5; КТ2,5 | 24 | 442 | Нет | 68495-17 | Нет | Нет
300188115642 | 4107 | Манометр показывающий деформационный | A-Flow серии G | G10, G13, G14, G20, G21, G22, G30, G31, G32, G33, G40, G41, G42, G43, G50, G70, G72, G74, G75, G76, G77 | от минус 0,1 до 250 МПа | ± 0,25 %; ± 0,5 %; ± 1,0 %; ± 1,6 %; ± 2,5 % | 12 | 171.01 | Да | 64809-16 | Нет | Нет | Изготовитель: ООО "Мониторинг Вентиль и Фитинг", г. Москва; Фирма "A-FLOW", Китай
300188115643 | 4107 | Манометр показывающий | ДМ |  | КТ 2,5 |  | 24 | 171.01 | Да | 39153-19 | Нет | Нет
300188115644 | 4107 | Манометр деформационный | Wika | PGS, DPGS, PGT, APGT, DPGT, мод. PGS07, PGS11, PGS21, PGS23, PGS26, PGS25, PGS43, PGS43НР, DPGS43, DPGS43HP, PGT11, PGT15, PGT21, PGT23, PGT26, PGT43, PGT43НР, DPGT43, DPGT43HP, АPGT43, PGT63НР, PGS05, PGS06, PGS10, PGT01, PGT02, PGT10, PGT10-USB | от 0 до 160 МПа | КТ± 1....2,5 | 24 | 171.01 | Да | 70593-18 | Нет | Нет | Если манометр имеет аналоговый выход, то доп счет по аналогу 300149104000
300182308015 | 4107 | Тягомер, напоромер, тягонапоромер мембранный показывающий | ТмМП-52-М3, НМП-52-М3, ТНМП-52-М3 |  | от минус 40 до плюс 40 кПа | КТ1,5; КТ2,5 | 24 | 448 | Нет | 68065-17 | Нет | Нет | Изготовитель: ПАО "Саранский приборостроительный завод", г. Саранск
300188115646 | 4107 | Манометр показывающий с сильфонным разделителем | МТП-60С-М1, МТП-60С1-М1 |  | от 0 до 1,6 МПа | КТ: 1,5; 2,5 | 12 | 171.01 | Да | 4626-97 | Нет | Нет | Манометры принимаются в поверку в чистом виде. Изготовитель: ООО "БАСТОР", р.п.Базарный Сызган
300188115648 | 4107 | Манометр показывающий с сильфонным разделителем | МТП-60С-М1, МТП-60С1-М1 |  | (0 - 0,25)МПа; (0 -1,6)МПа | КТ 1,0 - 2,5 | 12 | 171.01 | Да | 4626-97 | Нет | Нет | Принимаются в поверку в чистом виде. Изготовитель: Манометровый завод, г.Томск
440080420078 | 4107 | Преобразователь измерительный | Ш900 |  |  | 0,25 % | 12 | 2864 | Нет | 12729-91 | Нет | Нет | Вид выходного сигнала: 0-5 мА. Цена за 1 первичный преобразователь
300182308017 | 4107 | Тягомер, напоромер, тягонапоромер, дифманометр-тягомер, дифманометр-напоромер, дифманометр-тягонапоромер мембранный показывающий | ТмМП-100-М1, НМП-100-М1, ТНМП-100-М1, ДТмМП-100-М1, ДНМП-100-М1, ДТНМП-100-М1 |  | от минус 40 до плюс 40 кПа | КТ: 2,5; 1,5; 2,5-1,5-2,5 | 24 | 442 | Нет | 4204-11 | Нет | Нет | Изготовитель: ОАО "Саранский приборостроительный завод", г.Саранск 430030, ул.Васенко, 9. Тел.(843-2) 17-17-10, 29-95-61, 29-65-62, факс 47-22-10, E-mail: inform@moris.ru, spz@saranskpribor.ru /Испытания провер: ГЦИ СИ ВНИИМС (004)
300182308018 | 4107 | Тягомер, напоромер, тягонапоромер мембранный показывающий | ТМП-52-М3У, НМП-52-М3У, ТНМП-52-М3У |  | от минус 40 до плюс 40 кПа | КТ: 1,0; 1,5; 2,5 | 12 | 448 | Нет | 24381-14 | Нет | Нет | Изготовитель: ЗАО "Бастор", р.п.Базарный Сызган
300182308019 | 4107 | Тягомер, напоромер, тягонапоромер мембранный показывающий | ТМП-52-М2, НМП-52-М2, ТНМП-52-М2 |  | от минус 40 до плюс 40 кПа | КТ: 1,5; 2,5 | 12 | 448 | Нет | 24381-03 | Нет | Нет | Изготовитель: ЗАО "Басбор", р.п.Базарный Сызган
300188115649 | 4107 | Манометр деформационный | PGS | PGS23 |  | КТ 1,0 - 1,6 | 24 | 273.62 | Да | 70593-18 | Нет | Нет
300188115650 | 4107 | Манометр избыточного давления, вакуумметр и мановакуумметр показывающий сигнализирующий | ДМ2005м, ДВ2005м, ДА2005м, ДМ2010м, ДВ2010м, ДА2010м |  | от - 0,1 до 60,0 МПа (от - 1,0 до 600 кгс/см2) | КТ 1,0, 1,5 | 12 | 273.62 | Да | 57499-14 | Нет | Нет
300188115651 | 4107 | Манометр, вакуумметр и мановакуумметр показывающий | ДМ2018, ДМ2029, ДВ2029, ДА2018, ДА2029 |  |  | ± 2,5 %, ± 4,0 % | 24 | 171.01 | Да | 68719-17 | Нет | Нет
300188115654 | 4107 | Манометр показывающий | М-1/4С |  | ВПИ, МПа 0,6; 4; 25; 40 | КТ 1,5 - 2,5 | 12 | 171.01 | Да | 10031-85 | Нет | Нет | Изготовитель: ЗАО "Бастор", р.п.Базарный Сызган
300188115655 | 4107 | Тягомер, напоромер, тягонапоромер, дифманометр-тягомер, дифманометр-напоромер, дифманометр-тягонапоромер мембранный показывающий | ТМ, НМ, ТНМ, ДТМ, ДНМ, ДТНМ |  | КТ 1, 1,5, 2,5. |  | 12 | 171.01 | Да | 37815-08 | Нет | Нет
300188115656 | 4107 | Манометр, вакуумметр, мановакуумметр показывающий виброустойчивый | ДМ 8008-ВУ |  | ( 0 - 25) МПа; ( 0 - 250) кг/см2 | КТ 1; 1,5; 2,5 | 24 | 171.01 | Да | 55366-18 | Нет | Нет | Изготовитель: ЗАО "Сектор-М", г.Томск Принимаются в поверку в чистом виде.
300188115657 | 4107 | Манометр, вакуумметр, мановакуумметр, напоромер, тягомер, тягонапоромер, дифманометр показывающий и сигнализирующий | МП, МПю, ЭкМ, ЭкМю |  |  | КТ 1,0 -4,0 | 24 | 171.01 | Да | 47452-11 | Нет | Нет | Изготовитель: ООО НПО "ЮМАС", г.Москва. Принимаются в поверку в чистом виде.
300188115658 | 4107 | Манометр показывающий | MCE , MD, MGS, MN, MS, OM, SP, Bravo |  | ВПИ, МПа (бар) 0,1…100 (1…1000), 0,1…160 (1…1600), 16…160 (160…1600), 0,1…4 (1…40) | КТ 0,1 - 3,0 | 12 | 171.01 | Да | 14145-07 | Нет | Нет
300188115659 | 4107 | Манометр деформационный показывающий | P1454 |  | от 0,1 до 100 МПа | ± 1,6 % | 12 | 171.01 | Да | 55372-13 | Нет | Нет
300188115660 | 4107 | Манометр дифференциальный показывающий и мановакуумметр показывающий | МДП4-СМ-Т (манометр) и МВП4-СМ-Т (мановакуумметр) |  | 0,90 МПа(9,00 кгс/см2), 0,10 МПа (1,00 кгс/см2) | КТ 1,5 | 12 | 273.62 | Да | 4043-74 | Нет | Нет | АООТ "Манотомь", г.Томск
300188115661 | 4107 | Манометр деформационный дифференциального давления серии 7 | серия 7 | 732.51,733.51,762.51,763.51,732.31733.31,762.31,763.31 | (0,0016 ... 2,5) МПа | КТ 1,0 - 2,5 | 24 | 171.01 | Да | 15145-08 | Нет | Нет | Принимаются в поверку в чистом виде. Изготовитель: Фирма "WIKA Alexander Wiegand GmbH & Co. KG", Германия
292140100006 | 4107 | Комплекс учёта газа автоматизированный | АКУГ, АКУГ-М, АКУГ-С |  |  |  | 12 | 10265 | Нет | 19006-99 | Нет | Нет
300188115663 | 4107 | Канал измерительный манометрический аппаратов дыхательных воздушных изолирующих |  |  | от 0 до 35 МПа | КТ 1,6; 2,5 | 24 | 171.01 | Да | 34691-07 | Нет | Нет
300188115665 | 4107 | Манометр деформационный | 6 | 632.50 | от 0,25 до 60 кПа | КТ 0,6 - 1,6 | 12 | 171.01 | Да | 15144-08 | Нет | Нет | Принимаются в поверку в чистом виде.Изготовитель: Фирма "WIKA Alexander Wiegand GmbH & Co. KG", Германия
300188115666 | 4107 | Вакуумметр показывающий, общего назначения | ОБВ1-100, ОБВ1-100б, ВОШ1-100 |  |  | КТ 1 – 2,5 | 12 | 171.01 | Да | 1781-63 | Нет | Нет
300188115667 | 4107 | Манометр деформационный с трубчатой пружиной | 3 | 311.11; 331.11; 312.20; 313.20; 322.30; 323.30; 332.30; 333.30; 332.11 | ВПИ, МПа 0,06…160; 0,06…60; 250…400. | КТ 0,6 | 12 | 171.01 | Да | 17159-08 | Нет | Нет | Принимаются в поверку в чистом виде. Изготовитель: Фирма "WIKA Alexander Wiegand GmbH & Co. KG", Германия
300188115668 | 4107 | Манометр, вакуумметр, мановакуумметр показывающий судовый | МТПСд-100-ОМ2 |  | от (0…100) кПа до (0…60) МПа; (от (0...1) кгс/см2 до (0...600) кгс/см2) | КТ 1,0; 1,5 | 24 | 171.01 | Да | 3485-15 | Нет | Нет | Изготовитель: ОАО "Манотомь", г.Томск. Принимаются в поверку в чистом виде.
300188115669 | 4107 | Манометр показывающий сигнализирующий | ДМ-2010Cr |  | (0-600) кРа, (0-6,0) кгс/см2; (0-40) МРа, (0-400) кгс/см2 | КТ 1,5; 2,5 | 24 | 273.62 | Да | 24947-08 | Нет | Нет | В 2013 г. изменился МПИ с 1 года на 2 года
300188115670 | 4107 | Манометр, мановакуумметр, вакуумметр показывающий виброустойчивый | М-ВУ, МВ-ВУ, В-ВУ, мод. М-3ВУ, МВ-3ВУ, В-3ВУ, М-4ВУ, МВ-4ВУ, В-4ВУ |  | (-0,1 ... 60) МПа | КТ 1,0; КТ1,5 | 24 | 171.01 | Да | 58474-19 | Нет | Нет | Принимаются в поверку в чистом виде. Изготовитель: ОАО "Манотомь", г.Томск
300188115671 | 4107 | Манометр деформационный (мембранный) | 4 | мод. 432.30, 433.30, 452.30, 453.30, 432.50, 433.50, 452.50, 453.50, 432.36, 433.36, 452.36, 453.36, 432.56, 433.56, 452.56, 453.56, 432.55, 433.55, 432.25 | МПа 0,0016…4 | КТ 1,0 - 2,5 | 24 | 171.01 | Да | 56678-14 | Нет | Нет | Принимаются в поверку в чистом виде. Изготовитель: Фирма "WIKA Alexander Wiegand SE & Co. KG", Германия; Дочерняя
281162207128 | 4107 | Весы крановые | до 25 тонн | до 25 тонн |  |  |  | 10717 | Нет |  | Нет | Нет | Только калибровка
300182308026 | 4107 | Манометр дифференциальный показывающий | Magnehelic, Magnehelic-НА, Magnehelic 2000-60Pa-RUS, Capsuhelic, Minihelic II, Photohelic, Capsu-Photohelic, Mini-Photohelic |  |  | КТ: от 1,0 до 5,0 | 24 | 440 | Нет | 78577-20 | Нет | Нет | Принимаются в поверку в чистом виде. Изготовитель: Фирма "Dwyer Instruments, Inc.", США
300188115672 | 4107 | Манометр избыточного давления и мановакуумметр показывающий железнодорожный | МП, МП-2, МВП |  |  | КТ 1,5, 2,5 | 12 | 171.01 | Да | 4042-10 | Нет | Нет | Изготовитель: ОАО "Манотомь", г.Томск. Принимаются в поверку в чистом виде. Дополнительно к каждому манометру: Подготовка СИ к поверке (код 140408 ) в размере 0,18 часа.
330161310042 | 4107 | Счетчик импульсный микропроцессорный | СИ8 |  |  |  | 24 | 3154 | Нет | 28696-05 | Нет | Нет
300182308030 | 4107 | Манометр дифференциальный показывающий | Magnehelic, Capsuhelic, Minihelic II, Photohelic, Capsu-Photohelic, Mini-Photohelic марки DWYER |  |  | КТ 2,0 - 5,0 | 12 | 440 | Нет |  | Да | Нет | Принимаются в поверку в чистом виде. Изготовитель: Фирма "Dwyer Instruments, Inc.", США
300188115675 | 4107 | Мановакуумметр аммиачный, показывающий, с одновитковой трубчатой пружиной, в корпусе диаметром160 мм | АМ-1 |  |  | КТ 1,5 | 12 | 171.01 | Да | 1785-63 | Нет | Нет | Принимаются в поверку в чистом виде
300188115676 | 4107 | Манометр показывающий сигнализирующий | ДМ2010Сг |  | Верхние значения диапазона показаний, кгс/см2 4; 6; 10; 16; 25; 40; 60; 100; 160; 250; 400 и 600. | Класс точности: 1; 1,5; 2,5. | 12 | 273.62 | Да | 24947-03 | Нет | Нет
315263100016 | 4107 | Установка воздушно-тепловая для измерений влажности зерна и зернопродуктов | АВТУ-1 |  | от 5 до 45 % | ± 0,5 % | 12 | 9073 | Нет | 41848-15 | Нет | Нет | ГСО предоставляет заказчик
300188115677 | 4107 | Манометр, вакуумметр и мановакуумметр | МКУ | - | - | - | 24 | 171.01 | Нет | 39156-08 | Нет | Нет | Изготовитель: ООО "Манометр", г.Москва. Принимаются в поверку в чистом виде.
300188115678 | 4107 | Манометр дифференциальный | D |  |  |  | 12 | 171.01 | Да | 30884-05 | Нет | Нет
300188115679 | 4107 | Манометр деформационный с трубчатой пружиной | P |  | Максимальные диапазоны измерений, бар (МПа) -1…2000 (0,1…200). | Пределы допускаемой основной приведенной погрешности, %: ±1,0; ±1,5; ±1,6; ±2,0; ±3,0 | 24 | 171.01 | Да | 60046-15 | Нет | Нет
300188115682 | 4107 | Манометр, вакуумметр и мановакуумметр мембранный показывающий коррозионностойкий | ДМ 8009-Кс, ДВ 8009-Кс, ДА 8009-Кс |  |  | КТ 1,5; 2,5 | 12 | 171.01 | Да | 66960-17 | Нет | Нет | Изготовитель: ЗАО "Сектор-М", г.Томск. Принимаются в поверку в чистом виде.
300188115683 | 4107 | Манометр, вакуумметр, мановакуумметр показывающий, манометр, мановакуумметр показывающий железнодорожный | МП, ВП, МВП, МПс, МВПс | - | - | КТ 1,5; 2,5 | 24 | 171.01 | Нет | 72947-18 | Нет | Нет
349000299089 | 4107 | Комплекс поверочный | Взлет КПИ |  |  |  | 24 | 28674 | Нет | 14510-07 | Нет | Нет | Сдавать в поверку в комплекте с измерительным кабелем
300168109055 | 4107 | Манометр, вакуумметр, мановакуумметр, дифманометр показывающий и сигнализирующий | НП, ТП, ЭКН, ЭКТ |  | от минус 40 до 40 кПа |  | 24 | 575 | Нет | 59554-14 | Нет | Нет | Напоромеры, тягонапоромеры
300188115684 | 4107 | Манометр сигнализирующий | ЭКМ-160 | - | Диапазон измерения давления 25…75 % диапазона показаний кгс/см2 (МПа), 0…25 (0-2,5) | Погрешность не более ±6 % | 12 | 171.01 | Нет | 16530-97 | Нет | Нет | Принимаются в поверку в чистом виде
300188115686 | 4107 | Манометр мембранный медицинский точный показывающий | ММТ, ММП-60 | ММТ, ММП-60 | от 26,7 до 400 гПа ( от 20 до 300 мм рт.ст.) | ± 4 гПа (± 3 мм рт.ст.) | 12 | 171.01 | Нет | 10860-00 | Нет | Нет | Если сдают с манжетой принимать по 23208-05
300188115687 | 4107 | Манометр, вакуумметр, мановакуумметр для точных измерений | МТИ, ВТИ |  | от минус 0,1 до плюс 160 МПа | КТ: 1,0....2,5 | 12 | 171.01 | Нет | 78836-20 | Нет | Нет
300188115688 | 4107 | Манометр, вакуумметр и мановакуумметр показывающий | ДМ 8010, ДВ 8010, ДА 8010 |  | 0…(0,1 - 60); -0,1…0; -0,1 - 0 - (0,15 - 2,4) МПа | КТ 1,5 | 12 | 171.01 | Нет | 66961-17 | Нет | Нет | Изготовитель: ЗАО "Сектор-М", г.Томск. Принимаются в поверку в чистом виде.
300188115689 | 4107 | Манометр показывающий | 45-1279. 10-5503. 45-1009 |  | Диапазон измерений давления, разрежения, давления- разрежения: -100 кПа…200 МПа. | Класс точности ±0,5; ±1 | 12 | 171.01 | Нет | 50657-12 | Нет | Нет
300188115690 | 4107 | Манометр, вакуумметр и мановакуумметр показывающий R |  | RCh, RFCh, RSCh, RFSCh, RChg, RSChg, Rg...Fz, RChg...Fz | от -0,06 до 250 МПа | КТ 1 - 2,5 | 12 | 171.01 | Нет | 68498-17 | Нет | Нет | Манометры принимаются в поверку в чистом виде
300188115691 | 4107 | Манометр избыточного давления, вакуумметр и мановакуумметр показывающий | МП-Ум, ВП-Ум, МВП-Ум |  | (-0,1...60) МПа | КТ 1,5 | 24 | 171.01 | Нет | 71438-18 | Нет | Нет | Принимаются в поверку в чистом виде
300188115692 | 4107 | Манометр избыточного давления и мановакуумметр показывающий железнодорожный |  | МП, МП-2, МВП | от минус 0,1 до 16 МПа | КТ 1,5; 2,5 | 24 | 171.01 | Нет | 4042-15 | Нет | Нет
300188115693 | 4107 | Манометр | FESTO FMA-63-16-1/4-EN |  | от 0 до 1,6 МПа | КТ 2,5 | 24 | 171.01 | Нет | 62396-15 | Нет | Нет
300188115694 | 4107 | Напоромер, тягомер, тягонапоромер, дифманометр-напоромер, дифманометр-тягомер, дифманометр-тягонапоромер мембранный показывающий | НМ, ТМ, ТНМ, ДНМ, ДТМ, ДТНМ |  | от 0 до 250 кПа | КТ 1,0; 1,5; 2,5; 4,0; 2,5-1,5-2,5 | 24 | 171.01 | Нет | 80824-20 | Нет | Нет
300188115695 | 4107 | Манометр и мановакуумметр специальный | МП-100С, МП-100/1С, МП-100/2С, МП-160С, МП-160КсС, МП-160/1С, МВП-100ФС, МВП-100КсС, МВП-100/1КсС, МВП-160С, МВП-160КсС |  |  | 1,5 %, 2,5 % | 24 | 171.01 | Нет | 25622-08 | Нет | Нет
300188115696 | 4107 | Манометр показывающий | МТМ | МТМ-1; МТМ-2; МТМ-3; МТМ-4; | 0…40,0 МПа | КТ 4,0 | 24 | 171.01 | Нет | 22879-07 | Нет | Нет
300188115697 | 4107 | Манометр деформационный | 5 | 516.11, 516.12, 532.3х; 532.5х; 533.3х; 533.5х (х=1.. .4), 533.3х (х=1 … 4); 533.5х (х=1 … 4); 821.хх, 831.хх, 830 Е | от 0,0016 до 2,5 МПа | ± 1,0 %, ± 1,5 %± 1,6 %, ± 2,5 % | 12 | 171.01 | Нет | 17253-14 | Нет | Нет
300182308032 | 4107 | Тягомер, напоромер, тягонапоромер, дифманометр-тягомер, дифманометр-напоромер, дифманометр-тягонапоромер |  |  | от -60 до + 60 кПа | ± 1,0;± 1,5± 2,5± 2,5; ± 4 | 24 | 448 | Нет | 79540-20 | Нет | Нет
300188115698 | 4107 | Манометр, вакууметр, мановакуумметр показывающий серии | DSS, DMS, HG | - | -1...60 МПа | 1% | 24 | 171.01 | Нет | 70612-18 | Нет | Нет
300188115699 | 4107 | Манометр, вакуумметр, мановакуумметр показывающий сигнализирующий взрывозащищенный | ДМ 2005фСг1Exd, ДВ 2005фСг1Exd, ДА 2005фСг1Exd | - | -0,1 (-1)…160,0 (1600,0) МПа (кгс/см2) | КТ 1,0; КТ 1,5 | 24 | 273.62 | Да | 58991-14 | Нет | Нет
300188115700 | 4107 | Манометр, вакуумметр, мановакуумметр показывающий, манометр, мановакуумметр показывающий железнодорожный, манометр, вакуумметр, мановакуумметр показывающий точных измерений | МП, ВП, МВП, МПс, МВПс, МПТИ, ВПТИ, МВПТИ | - | Верхний предел измерений избыточного давления, МПа (кгс/см2) 0,06(0,6); 0,1(1); 0,16(1,6); 0,25 (2,5 | Класс точности 0,6; 1,0; 1,5; 2,5. | 12 | 171.01 | Нет | 53902-13 | Нет | Нет
300187106001 | 4107 | Манометр, вакуумметр, мановакуумметр показывающий сигнализирующий | ЭкМ, ЭкВ, ЭкМВ | - | от минус 0,1 до 25 МПа | КТ 1,5; 2,5 | 12 | 171.01 | Нет | 36003-18 | Нет | Нет | Изготовитель: СООО "Завод теплотехнических приборов", Беларусь, г.Минск. Принимаются в поверку в чистом виде.
300188115701 | 4107 | Манометр, вакуумметр, мановакуумметр, напоромер, тягомер и тягонапоромер | ПСК | мод. ДА2005п, ДА2005п Ву, ДА2005п Ву Кс, ДА2005п Кс, ДА2010п, ДА2010п Ву, ДА2010п Ву Кс, ДА2010п Кс, ДВ2005п, ДВ2005п Ву, ДВ2005п Ву Кс, ДВ2005п Кс, ДВ2010п, ДВ2010п Ву, ДВ2010п Ву Кс, ДВ2010п Кс, ДМ2005п, ДМ2005п Ву, ДМ2005п Ву Кс, ДМ2005п Кс, ДМ2010п, ДМ2010п Ву, ДМ2010п Ву Кс, ДМ2010п Кс | - | - | 1 год; с 15.02.2019 - 2 года | 171.01 | Нет | 70083-17 | Нет | Нет
300188115702 | 4107 | Манометр показывающий с сильфонным разделителем | МТП-60С-М1, МТП-60С1-М1 | МТП-60С-М1, МТП-60С1-М1 | от 0 до 1,6 МПа | КТ: 1,5; 2,5 | 12 | 171.01 | Нет | 4626-75 | Нет | Нет | Манометры принимаются в поверку в чистом виде. Изготовитель: ООО "БАСТОР", р.п.Базарный Сызган
300188115703 | 4107 | Манометр, вакуумметр и мановакуумметр показывающий электроконтактный | МЕТЕР ДМ 02-V | - | Верхний предел измерений 0,06…160; 0,06…2,40 МПа. | Погрешность ±1,5 %. | 12 | 171.01 | Нет | 38961-08 | Нет | Нет
300188115704 | 4107 | Манометр деформационный с трубчатой пружиной | 1 | 111.10; 111.11; 111.12; 111.16; 113.13; 131.11 | от 0,6 до 1000 бар | КТ 1,6 - 2,5 | 12 | 171.01 | Нет | 15141-96 | Нет | Нет
300188115705 | 4107 | Манометр показывающий | ТМ2 с диаметрами 50 и 63 мм | - | от 0 до 31,5 МПа | КТ: 2,5 | 24 | 171.01 | Нет | 81321-21 | Нет | Нет | Принимаются в поверку в чистом виде. Изготовитель:Фирма "Ningbo Kimpin Industrial Pte Ltd.", Китай
300188115706 | 4107 | Манометр автомобильный | МД232, МД232А, МД232Б, МД232В | отсутствуют | от 0 до 160 кгс/см2 | КТ 1,0 - 2,5 | 12 | 171.01 | Нет | 2940-97 | Нет | Нет | Принимаются в поверку в чистом виде. Изготовитель: Завод "Автоэлектроприбор", Латвия
300188115001 | 4107 | Манометр технический | МТК-150 |  |  | КТ от 1,0 до 2,5 | 12 | 171.01 | Да | 151-49 | Нет | Нет
300188115003 | 4107 | Манометр | МТ-60 |  |  | КТ 1 ... 2,5 | 12 | 171 | Нет | 294-49 | Нет | Нет | Манометры принимаются в поверку в чистом виде
300188115004 | 4107 | Манометр | МДФ |  |  | КТ 1 - 2,5 | 12 | 171 | Нет | 385-49 | Нет | Нет | Манометры принимаются в поверку в чистом виде
300188115005 | 4107 | Манометр | МА-150 |  |  | КТ 1 - 2,5 | 12 | 171 | Нет | 386-49 | Нет | Нет | Манометры принимаются в поверку в чистом виде
300188115006 | 4107 | Манометр | МП-1 |  |  | КТ 1 - 2,5 | 12 | 171.01 | Да | 11910-89 | Нет | Нет | Манометры принимаются в поверку в чистом виде
300188115007 | 4107 | Манометр | ИДГ |  | (0-25) МПа | КТ 1 - 2,5 | 12 | 171 | Нет | 23709-02 | Нет | Нет | Манометры принимаются в поверку в чистом виде
300188115008 | 4107 | Манометр | ARDA-MT-50 |  | (0,25 - 10) МПа | КТ 2,5 - 4,0 | 12 | 171 | Нет | 23423-02 | Нет | Нет | Изготовитель: Фирма "Arda-MT". Манометры принимаются в поверку в чистом виде.
300188115009 | 4107 | Манометр | ARDA-MT-60 |  | (0,25 - 31,5) МПа | КТ 2,5 - 4,0 | 12 | 171.01 | Да | 23423-02 | Нет | Нет | Изготовитель: Фирма "Arda-MT". Манометры принимаются в поверку в чистом виде.
300188115010 | 4107 | Манометр | Maninox-M |  | -100…6000 кПа | ±1,0 % | 12 | 171 | Нет | 20898-01 | Нет | Нет | Изготовитель: Фирма "ARM-Technologies", Франция. Манометры принимаются в поверку в чистом виде.
300188115011 | 4107 | Манометр | ДМ-50 |  | (0 - 2,5) МПа | КТ 2,5 | 12 | 171.01 | Да | 19533-00 | Нет | Нет | Изготовитель: ОАО "Приборы контроля и регулирования техпроцессов" (Теплоконтроль), г.Сафоново. Манометры принимаются в поверку в чистом виде
300188115012 | 4107 | Манометр | ДМ-100 |  | (0 - 1,6) МПа | КТ 1,5 | 12 | 171.01 | Да | 19533-00 | Нет | Нет | Изготовитель: ОАО "Приборы контроля и регулирования техпроцессов" (Теплоконтроль), г.Сафоново. Манометры принимаются в поверку в чистом виде
300188115013 | 4107 | Манометр | В-600 |  |  | КТ 1 - 2,5 | 12 | 171 | Нет | 7571-80 | Нет | Нет | Манометры принимаются в поверку в чистом виде
300188115014 | 4107 | Манометр | МТП-100/1-ВУМ |  | (0-1,0) МПа | КТ 2,5 | 12 | 171.01 | Да | 4734-75 | Нет | Нет | Манометры принимаются в поверку в чистом виде
300188115015 | 4107 | Манометр | МКр-160С |  |  | КТ (1,5-2,5) | 12 | 171.01 | Да | 4292-74 | Нет | Нет | Манометры принимаются в поверку в чистом виде
300188115016 | 4107 | Манометр | 760B |  | 0…7,5 кПа. | ±1,6 % | 12 | 171 | Нет | 30053-05 | Нет | Нет | Изготовитель: Фирма "H.O.TRERICE Co.", США.Манометры принимаются в поверку в чистом виде.
300188115017 | 4107 | Манометр показывающий | 9387-01 |  | 0…1,1 МПа | ± 4,0 %. | 12 | 171 | Нет | 18772-99 | Нет | Нет | Изготовитель: Фирма "Ashcroft", США. Манометры принимаются в поверку в чистом виде.
300188115018 | 4107 | Вакуумметр | PFQ 700 |  | -100…0 кПа | КТ 2,5 (40мм), 1,5 (63мм, 100мм). | 12 | 171 | Нет | 48891-12 | Нет | Нет | Изготовитель: Фирма "Winters Instruments", США. Манометры принимаются в поверку в чистом виде.
300188115020 | 4107 | Мановакуумметр показывающий | МВ-1/4 |  |  | КТ 1 – 2,5 | 12 | 171.01 | Да | 9281-83 | Нет | Нет | Изготовитель: Завод "Теплоприбор" (АО "БАСТЕП"), пос.Базарный Сызган
300188115021 | 4107 | Мановакуумметр показывающий | COMPOUND METER |  | 0…-0,95 кгс/см2; избыточного давления 0…0,7 | ±2,5 %. | 12 | 171 | Нет | 18775-99 | Нет | Нет | Изготовитель: Фирма "Matco Tools Danaher Co.", США
300188115022 | 4107 | Мановакууметр | ОБМВ-160 |  |  | КТ 1 – 2,5 | 12 | 171.01 | Да | 1780-63 | Нет | Нет | Изготовитель: Манометровый завод, г.Томск
300188115023 | 4107 | Мановакуумметр | ОБМВ1-100 |  |  | КТ 1 – 2,5 | 12 | 171.01 | Да | 1777-63 | Нет | Нет
300188115024 | 4107 | Мановакуумметр | ОБМВ1-100б |  |  | КТ 1 – 2,5 | 12 | 171.01 | Да | 1777-63 | Нет | Нет
300188115025 | 4107 | Мановакуумметр | МВОШ-100 |  |  | КТ 1 – 2,5 | 12 | 171.01 | Да | 1777-63 | Нет | Нет
300188115031 | 4107 | Манометр | МДФ1-100 |  |  | КТ 1 – 2,5 | 12 | 171 | Нет | 822-53 | Нет | Нет | Манометры принимаются в поверку в чистом виде
300188115032 | 4107 | Манометр | ДМ-1-60-2,5 |  |  | КТ 1 – 2,5 | 12 | 171 | Нет | 21641-01 | Нет | Нет | Манометры принимаются в поверку в чистом виде
300188115033 | 4107 | Манометр | ДМ-1-60 |  |  | КТ 1 – 2,5 | 12 | 171.01 | Да | 21641-04 | Нет | Нет | Манометры принимаются в поверку в чистом виде
300188115034 | 4107 | Манометр | Duragauge (R) 1279 |  | от 0 до 400 кПа | КТ 1,5 | 12 | 171 | Нет | 21324-01 | Нет | Нет | Изготовитель: Фирма "Ashcroft", США. Манометры принимаются в поверку в чистом виде.
300188115035 | 4107 | Мановакуумметр | K160 U SPEC-DRY |  | -20…20; -15…0 кПа | КТ 1,0; 1,5 | 12 | 171 | Нет | 39149-08 | Нет | Нет | Изготовитель: Фирма "McDaniel Controls, Inc.", США. Манометры принимаются в поверку в чистом виде.
300188115036 | 4107 | Мановакуумметр | МВП4-П |  |  | КТ 1 – 2,5 | 12 | 171.01 | Да | 4071-74 | Нет | Нет | Изготовитель: ПО "Теплоконтроль", г.Казань
300188115037 | 4107 | Манометр | YK-100 | YK-100 (60), YK-100 (100) | Диапазон измерений, МПа 0…60, 0…100. | Пределы допускаемой основной приведенной погрешности, % от ВПИ ±1,6. | 12 | 171 | Нет | 51583-12 | Нет | Нет | Манометры принимаются в поверку в чистом виде. Изготовитель: Фирма "Qinchuan Machine Tool Group Baoji Instrument Co., Ltd.", Китай
300188115038 | 4107 | Манометр | ДМ-01 |  | 0,1…4,0 кгс/см2 (от 0,01…0,40 МПа) | ±0,1 кгс/см2 (0,01 МПа). | 12 | 171 | Нет | 17756-98 | Нет | Нет | Манометры принимаются в поверку в чистом виде. Изготовитель: ООО "Манометр", г.Саранск
300188115044 | 4107 | Манометр деформационный | PGS | PGS05, PGS06, PGS07, PGS10, PGS11, PGS21, PGS23, PGS25, PGS43, PGS43НР, APGS43 | 0-0,25…0-1, 0-0,16…0-40 МПа | КТ 2,5 | 24 | 171.01 | Да | 51939-12 | Нет | Нет | Манометры принимаются в поверку в чистом виде. Изготовитель: Фирма "WIKA Alexander Wiegand SE & Co. KG", Германия
300188115045 | 4107 | Манометр деформационный | PGT | PGТ01, PGТ02, PGТ10, PGТ11, PGТ15, PGT21, PGT23, РGТ43, РGТ43НР, PGT63НР, APGТ43 | 0-0,1…0-40, 0-0,16…0-40 МПа |  | 24 | 171.01 | Да | 52765-13 | Нет | Нет | Манометры принимаются в поверку в чистом виде. Изготовитель: Фирма "WIKA Alexander Wiegand SE & Co. KG", Германия.
300188115046 | 4107 | Манометр деформационный | МД | МД01 … МД13, МД15, МД24, МД25, МД39, МД43, МД44 |  | КТ 1 - 4 | 12 | 171.01 | Да | 18626-99 | Нет | Нет | Манометры принимаются в поверку в чистом виде. Изготовитель: Куявская фабрика манометров "KFM" S.A., Польша Влоцлавек
300188115047 | 4107 | Манометр избыточного давления показывающий | МП-63 |  |  | КТ 1 - 4 | 12 | 171.01 | Да | 16529-97 | Нет | Нет | Принимаются в поверку в чистом виде. Изготовитель: СП "Багория-Техно", Беларусь, г.Минск.
300188115048 | 4107 | Манометр избыточного давления показывающий | МП-100 |  |  | КТ 1 - 4 | 12 | 171.01 | Да | 16529-97 | Нет | Нет | Принимаются в поверку в чистом виде. Изготовитель: СП "Багория-Техно", Беларусь, г.Минск
300188115049 | 4107 | Манометр избыточного давления показывающий | МП-160 |  |  | КТ 1 - 4 | 12 | 171.01 | Да | 16529-97 | Нет | Нет | Принимаются в поверку в чистом виде. Изготовитель: СП "Багория-Техно", Беларусь, г.Минск
300188115050 | 4107 | Вакуумметр избыточного давления показывающий | ВП-100 |  |  | КТ 1 - 4 | 12 | 171.01 | Да | 16529-97 | Нет | Нет | Принимаются в поверку в чистом виде. Изготовитель: СП "Багория-Техно", Беларусь, г.Минск
300188115051 | 4107 | Вакуумметр избыточного давления показывающий | ВП-160 |  |  | КТ 1 - 4 | 12 | 171.01 | Да | 16529-97 | Нет | Нет | Принимаются в поверку в чистом виде. Изготовитель: СП "Багория-Техно", Беларусь, г.Минск
300188115052 | 4107 | Манометр дифференциальный мембранный | МДМ |  | 1,6…4000 кПа | КТ 1 - 4 | 12 | 171.01 | Да | 34696-07 | Нет | Нет | Принимаются в поверку в чистом виде. Изготовитель: Компания "BD", Индия
300188115053 | 4107 | Манометр дифференциальный мембранный | МДМЭ |  | 1,6…4000 кПа | КТ 1 - 4 | 12 | 171.01 | Да | 34696-07 | Нет | Нет | Принимаются в поверку в чистом виде. Изготовитель: Компания "BD", Индия
300188115056 | 4107 | Манометр показывающий | ДМ 2018, ДА 2018 |  | от 0 до 6 МПа | КТ 2,5; 4,0 | 12 | 171.01 | Да | 15864-96 | Нет | Нет | Принимаются в поверку в чистом виде. Изготовитель: ОАО "Манотомь", г.Томск
300188115058 | 4107 | Мановакуумметр показывающий | ДМ 2018, ДА 2018 |  | от минус 0,1 до 2,4 МПа | КТ 2,5; 4,0 | 12 | 171.01 | Да | 15864-96 | Нет | Нет | Принимаются в поверку в чистом виде. Изготовитель: ОАО "Манотомь", г.Томск
300188115059 | 4107 | Манометр показывающий | МДМ | МДМ-4, МДМ-6, МДМ-10, МДМ-16, МДМ-25, МДМ-40, МДМ-60, МДМ-160, МДМ-250, МДМ-400 | 4,0, 6,0, 10,0, 16,0, 25,0, 40,0, 60,0, 160,0, 250,0, 400,0 кгс/см2 | КТ 1,5; 2,5 | 12 | 171.01 | Да | 44953-10 | Нет | Нет | Принимаются в поверку в чистом виде. Изготовитель: Фирма "Ningbo jiangbei Xingda Welding De-соmpression Meter Plant", Китай
300188115060 | 4107 | Манометр показывающий | ДМ |  | 0,4…25 МПа | ±2,5 % | 12 | 171.01 | Да | 39153-08 | Нет | Нет | Принимаются в поверку в чистом виде. Изготовитель: Фирма "Ningbo Yafu Instrument & Meter Manufacture Co., Ltd.", Китай.
300188115061 | 4107 | Манометр показывающий | ДМР |  | ВПИ, МПа 0,6; 1,0; 1,6; 2,5; 4,0; 6,0; 10, 16; 25 | КТ 1,5; 2,5. | 12 | 171 | Нет | 26559-04 | Нет | Нет | Принимаются в поверку в чистом виде. Изготовитель: ОАО "Саранский приборостроительный завод", г.Саранск
300188115062 | 4107 | Манометр показывающий | МТП-М | МТП-1М, МТП-4М | 0…0,4; 0…0,6; 0…1,0; 0…1,6; 0…2,5 МПа | КТ 2,5; 4,0 | 12 | 171.01 | Да | 38808-08 | Нет | Нет | Принимаются в поверку в чистом виде. Изготовитель: ОАО "Минский часовой завод", Беларусь, г.Минск.
300188115063 | 4107 | Манометр | BDT | BDT-20A, BDT-9-18 | 0…1,6 МПа, 0…10 кПа, (0…16) бар, (0…100) мбар. | КТ 1,0; 1,6 | 12 | 171 | Нет | 35716-07 | Нет | Нет | Принимаются в поверку в чистом виде. Изготовитель: Фирма "S.C. Badoterm-AMC", Румыния
300188115064 | 4107 | Манометр | D-V.7/2 | PG 4 | 0…69 МПа | КТ 2,5 | 12 | 171 | Нет | 34849-07 | Нет | Нет | Принимаются в поверку в чистом виде. Изготовитель: Фирма "Dynisco, Inc", США
300188115065 | 4107 | Манометр | PI |  | кПа (мм в.ст.) 0…16 (0…1600); 0…40 (0…4000); 0…40 (0…4000); 0…1 (0…10); 0…0,6 (0…6); 0…1,6 (0…16). | КТ 1,0; 1.6; 2,5 | 12 | 171 | Нет | 32029-06 | Нет | Нет | Принимаются в поверку в чистом виде. Изготовитель: Фирма "TE.MA. S.r.l.", Италия
300188115066 | 4107 | Манометр | NP301 |  | МПа (бар) -0,1…40 (-1…400). | КТ 1,0; 1,6 | 12 | 171 | Нет | 32028-06 | Нет | Нет | Принимаются в поверку в чистом виде. Изготовитель: Фирма "TARTARINI S.P.A.", Италия
300188115067 | 4107 | Манометр | SP308 |  | МПа (бар) -0,1…40 (-1…400). | КТ 1,0; 1,6 | 12 | 171.01 | Да | 32028-06 | Нет | Нет | Принимаются в поверку в чистом виде. Изготовитель: Фирма "TARTARINI S.P.A.", Италия
300188115068 | 4107 | Манометр | М1Д-1 |  |  | КТ 1,0 - 2,5 | 12 | 171.01 | Да | 2561-70 | Нет | Нет | Принимаются в поверку в чистом виде. Изготовитель: Завод "Теплоприбор" (АО "БАСТЕП"), пос.Базарный Сызган
300188115069 | 4107 | Манометр | М1Д-2 |  |  | КТ 1,0 - 2,5 | 12 | 171.01 | Да | 2561-70 | Нет | Нет | Принимаются в поверку в чистом виде. Изготовитель: Завод "Теплоприбор" (АО "БАСТЕП"), пос.Базарный Сызган
300188115070 | 4107 | Манометр | М1Д-3 |  |  | КТ 1,0 - 2,5 | 12 | 171.01 | Да | 2561-70 | Нет | Нет | Принимаются в поверку в чистом виде. Изготовитель: Завод "Теплоприбор" (АО "БАСТЕП"), пос.Базарный Сызган
300188115071 | 4107 | Манометр | М1Д-4 |  |  | КТ 1,0 - 2,5 | 12 | 171.01 | Да | 2561-70 | Нет | Нет | Принимаются в поверку в чистом виде. Изготовитель: Завод "Теплоприбор" (АО "БАСТЕП"), пос.Базарный Сызган
300188115072 | 4107 | Манометр | М1Д-5 |  |  | КТ 1,0 - 2,5 | 12 | 171.01 | Да | 2561-70 | Нет | Нет | Принимаются в поверку в чистом виде. Изготовитель: Завод "Теплоприбор" (АО "БАСТЕП"), пос.Базарный Сызган
300188115073 | 4107 | Манометр | М1Д-6 |  |  | КТ 1,0 - 2,5 | 12 | 171.01 | Да | 2561-70 | Нет | Нет | Принимаются в поверку в чистом виде. Изготовитель: Завод "Теплоприбор" (АО "БАСТЕП"), пос.Базарный Сызган
300188115074 | 4107 | Манометр | М1Д-7 |  |  | КТ 1,0 - 2,5 | 12 | 171.01 | Да | 2561-70 | Нет | Нет | Принимаются в поверку в чистом виде. Изготовитель: Завод "Теплоприбор" (АО "БАСТЕП"), пос.Базарный Сызган
300188115075 | 4107 | Манометр | М1Д-8 |  |  | КТ 1,0 - 2,5 | 12 | 171.01 | Да | 2561-70 | Нет | Нет | Принимаются в поверку в чистом виде. Изготовитель: Завод "Теплоприбор" (АО "БАСТЕП"), пос.Базарный Сызган
300188115076 | 4107 | Манометр | М1Д-9 |  |  | КТ 1,0 - 2,5 | 12 | 171.01 | Да | 2561-70 | Нет | Нет | Принимаются в поверку в чистом виде. Изготовитель: Завод "Теплоприбор" (АО "БАСТЕП"), пос.Базарный Сызган
300188115077 | 4107 | Манометр | М1Д-10 |  |  | КТ 1,0 - 2,5 | 12 | 171.01 | Да | 2561-70 | Нет | Нет | Принимаются в поверку в чистом виде. Изготовитель: Завод "Теплоприбор" (АО "БАСТЕП"), пос.Базарный Сызган
300188115078 | 4107 | Манометр | М1Д-11 |  |  | КТ 1,0 - 2,5 | 12 | 171.01 | Да | 2561-70 | Нет | Нет | Принимаются в поверку в чистом виде. Изготовитель: Завод "Теплоприбор" (АО "БАСТЕП"), пос.Базарный Сызган
300188115079 | 4107 | Манометр | М1Д-12 |  |  | КТ 1,0 - 2,5 | 12 | 171.01 | Да | 2561-70 | Нет | Нет | Принимаются в поверку в чистом виде. Изготовитель: Завод "Теплоприбор" (АО "БАСТЕП"), пос.Базарный Сызган
300188115080 | 4107 | Манометр | М1Д-13 |  |  | КТ 1,0 - 2,5 | 12 | 171.01 | Да | 2561-70 | Нет | Нет | Принимаются в поверку в чистом виде. Изготовитель: Завод "Теплоприбор" (АО "БАСТЕП"), пос.Базарный Сызган
300188115081 | 4107 | Манометр | МТ-60 |  |  | КТ 1,0 - 2,5 | 12 | 171.01 | Да | 887-54 | Нет | Нет | Принимаются в поверку в чистом виде. Изготовитель: ПО "Теплоконтроль", г.Казань
300188115082 | 4107 | Манометр | МСС |  |  | КТ 1,0 - 2,5 | 12 | 171 | Нет | 917-63 | Нет | Нет | Принимаются в поверку в чистом виде. Изготовитель: ПО "Теплоконтроль", г.Казань
300188115083 | 4107 | Манометр | ВСС |  |  | КТ 1,0 - 2,5 | 12 | 171.01 | Да | 917-63 | Нет | Нет | Принимаются в поверку в чистом виде. Изготовитель: ПО "Теплоконтроль", г.Казань
300188115084 | 4107 | Манометр | МВСС |  |  | КТ 1,0 - 2,5 | 12 | 171.01 | Да | 917-63 | Нет | Нет | Принимаются в поверку в чистом виде. Изготовитель: ПО "Теплоконтроль", г.Казань
300188115085 | 4107 | Манометр | МД13Б |  |  | КТ 1,0 - 2,5 | 12 | 171.01 | Да | 2499-72 | Нет | Нет | Принимаются в поверку в чистом виде. Изготовитель: Завод "Точмаш", г.Владимир
300188115086 | 4107 | Манометр | МД14 |  |  | КТ 1,0 - 2,5 | 12 | 171.01 | Да | 2499-72 | Нет | Нет | Принимаются в поверку в чистом виде. Изготовитель: Завод "Точмаш", г.Владимир
300188115087 | 4107 | Манометр | МД15 |  |  | КТ 1,0 - 2,5 | 12 | 171.01 | Да | 2499-72 | Нет | Нет | Принимаются в поверку в чистом виде. Изготовитель: Завод "Точмаш", г.Владимир
300188115088 | 4107 | Манометр | МД209 |  |  | КТ 1,0 - 2,5 | 12 | 171.01 | Да | 2499-72 | Нет | Нет | Принимаются в поверку в чистом виде. Изготовитель: Завод "Точмаш", г.Владимир
300188115089 | 4107 | Манометр | МД214 |  |  | КТ 1,0 - 2,5 | 12 | 171.01 | Да | 2499-72 | Нет | Нет | Принимаются в поверку в чистом виде. Изготовитель: Завод "Точмаш", г.Владимир
300188115090 | 4107 | Манометр | МД227 |  |  | КТ 1,0 - 2,5 | 12 | 171.01 | Да | 2499-72 | Нет | Нет | Принимаются в поверку в чистом виде. Изготовитель: Завод "Точмаш", г.Владимир
300188115091 | 4107 | Манометр | МД229 |  |  | КТ 1,0 - 2,5 | 12 | 171.01 | Да | 2499-72 | Нет | Нет | Принимаются в поверку в чистом виде. Изготовитель: Завод "Точмаш", г.Владимир
300188115092 | 4107 | Манометр | МД231 |  |  | КТ 1,0 - 2,5 | 12 | 171.01 | Да | 2499-72 | Нет | Нет | Принимаются в поверку в чистом виде. Изготовитель: Завод "Точмаш", г.Владимир
300188115093 | 4107 | Манометр | МГ-410 |  |  | КТ 1,0 - 2,5 | 12 | 171 | Нет | 293-49 | Нет | Нет | Принимаются в поверку в чистом виде
300188115094 | 4107 | Манометр | МГ-610 |  |  | КТ 1,0 - 2,5 | 12 | 171 | Нет | 292-49 | Нет | Нет | Принимаются в поверку в чистом виде
300188115095 | 4107 | Манометр | DURAGAUGE 1377 |  | ВПИ, не более, кПа 100, 200, 400, 600, 1000, 1500, 2000, 3000, 4000, 5000, 6000, 10000, 15000, 20000 | КТ 0,5. | 12 | 171 | Нет | 19380-00 | Нет | Нет | Принимаются в поверку в чистом виде. Изготовитель: Фирма "Ashcroft", США
300188115096 | 4107 | Манометр | DURAGAUGE 1279 |  | ВПИ, не более, кПа 100, 200, 400, 600, 1000, 1500, 2000, 3000, 4000, 5000, 6000, 10000, 15000, 20000 | КТ 0,5. | 12 | 171.01 | Да | 19380-00 | Нет | Нет | Принимаются в поверку в чистом виде. Изготовитель: Фирма "Ashcroft", США
300188115097 | 4107 | Манометр | МТС |  |  | КТ 1,0 - 2,5 | 12 | 171 | Нет | 823-53 | Нет | Нет | Принимаются в поверку в чистом виде
300188115098 | 4107 | Манометр | МС-160 |  |  | КТ 1,0 - 2,5 | 12 | 171 | Нет | 2810-71 | Нет | Нет | Принимаются в поверку в чистом виде. Изготовитель: Манометровый завод, г.Томск
300188115099 | 4107 | Манометр | МТВ-150 |  |  | КТ 1,0 - 2,5 | 12 | 171 | Нет | 365-49 | Нет | Нет | Принимаются в поверку в чистом виде
300188115100 | 4107 | Манометр | МОП-50 |  |  | КТ 1,0 - 2,5 | 12 | 171 | Нет | 426-50 | Нет | Нет | Принимаются в поверку в чистом виде
300188115101 | 4107 | Манометр | МТ-50 |  |  | КТ 1,0 - 2,5 | 12 | 171 | Нет | 578-50 | Нет | Нет | Принимаются в поверку в чистом виде
300188115102 | 4107 | Манометр | МТБ-200 |  |  | КТ 1,0 - 2,5 | 12 | 171 | Нет | 601-50 | Нет | Нет | Принимаются в поверку в чистом виде
300188115103 | 4107 | Манометр | 1/Fm-20 |  |  | КТ 1,0 - 2,5 | 12 | 171 | Нет | 931-54 | Нет | Нет | Принимаются в поверку в чистом виде
300188115104 | 4107 | Манометр | 1/Fm-36 |  |  | КТ 1,0 - 2,5 | 12 | 171.01 | Да | 931-54 | Нет | Нет | Принимаются в поверку в чистом виде
300188115105 | 4107 | Манометр | 1/Fm-37 |  |  | КТ 1,0 - 2,5 | 12 | 171.01 | Да | 931-54 | Нет | Нет | Принимаются в поверку в чистом виде
300188115106 | 4107 | Манометр | 1/3М-10 |  |  | КТ 1,0 - 2,5 | 12 | 171 | Нет | 930-54 | Нет | Нет | Принимаются в поверку в чистом виде
300188115107 | 4107 | Манометр | МС-410 |  |  | КТ 1,0 - 2,5 | 12 | 171 | Нет | 917-54 | Нет | Нет | Принимаются в поверку в чистом виде
300188115108 | 4107 | Манометр | МС-610 |  |  | КТ 1,0 - 2,5 | 12 | 171.01 | Да | 917-54 | Нет | Нет | Принимаются в поверку в чистом виде
300188115109 | 4107 | Манометр | МС-612 |  |  | КТ 1,0 - 2,5 | 12 | 171.01 | Да | 917-54 | Нет | Нет | Принимаются в поверку в чистом виде
300188115110 | 4107 | Манометр | 825 |  |  | КТ 1,0 - 2,5 | 12 | 171 | Нет | 825-53 | Нет | Нет | Принимаются в поверку в чистом виде
300188115111 | 4107 | Манометр | 824 |  |  | КТ 1,0 - 2,5 | 12 | 171 | Нет | 824-53 | Нет | Нет | Принимаются в поверку в чистом виде
300188115112 | 4107 | Манометр | МСТМ |  |  | КТ 1,0 - 2,5 | 12 | 171.01 | Да | 820-53 | Нет | Нет | Принимаются в поверку в чистом виде
300188115113 | 4107 | Манометр | МТД-270М |  |  | КТ 1,0 - 2,5 | 12 | 171.01 | Да | 820-53 | Нет | Нет | Принимаются в поверку в чистом виде
300188115114 | 4107 | Манометр | М2-278 |  |  | КТ 1,0 - 2,5 | 12 | 171.01 | Да | 820-53 | Нет | Нет | Принимаются в поверку в чистом виде
300188115115 | 4107 | Манометр | М2-310 |  |  | КТ 1,0 - 2,5 | 12 | 171.01 | Да | 820-53 | Нет | Нет | Принимаются в поверку в чистом виде
300188115116 | 4107 | Манометр | МТ-200 |  |  | КТ 1,0 - 2,5 | 12 | 171 | Нет | 600-50 | Нет | Нет | Принимаются в поверку в чистом виде
300188115117 | 4107 | Манометр | М1М18 |  |  | КТ 1,0 - 2,5 | 12 | 171 | Нет | 2820-72 | Нет | Нет | Принимаются в поверку в чистом виде
300188115118 | 4107 | Манометр | М1М19 |  |  | КТ 1,0 - 2,5 | 12 | 171.01 | Да | 2820-72 | Нет | Нет | Принимаются в поверку в чистом виде
300188115119 | 4107 | Манометр | М1М20 |  |  | КТ 1,0 - 2,5 | 12 | 171.01 | Да | 2820-72 | Нет | Нет | Принимаются в поверку в чистом виде
300188115120 | 4107 | Манометр | М1М21 |  |  | КТ 1,0 - 2,5 | 12 | 171.01 | Да | 2820-72 | Нет | Нет | Принимаются в поверку в чистом виде
300188115121 | 4107 | Манометр | М1М22 |  |  | КТ 1,0 - 2,5 | 12 | 171.01 | Да | 2820-72 | Нет | Нет | Принимаются в поверку в чистом виде
300188115122 | 4107 | Манометр | М1М23 |  |  | КТ 1,0 - 2,5 | 12 | 171.01 | Да | 2820-72 | Нет | Нет | Принимаются в поверку в чистом виде
300188115123 | 4107 | Манометр | М1М24 |  |  | КТ 1,0 - 2,5 | 12 | 171.01 | Да | 2820-72 | Нет | Нет | Принимаются в поверку в чистом виде
300188115124 | 4107 | Манометр | М1М25 |  |  | КТ 1,0 - 2,5 | 12 | 171.01 | Да | 2820-72 | Нет | Нет | Принимаются в поверку в чистом виде
300188115125 | 4107 | Манометр | М1М26 |  |  | КТ 1,0 - 2,5 | 12 | 171.01 | Да | 2820-72 | Нет | Нет | Принимаются в поверку в чистом виде
300188115126 | 4107 | Манометр | М1М27 |  |  | КТ 1,0 - 2,5 | 12 | 171.01 | Да | 2820-72 | Нет | Нет | Принимаются в поверку в чистом виде
300188115127 | 4107 | Манометр | М1М28 |  |  | КТ 1,0 - 2,5 | 12 | 171.01 | Да | 2820-72 | Нет | Нет | Принимаются в поверку в чистом виде
300188115128 | 4107 | Манометр | М1М29 |  |  | КТ 1,0 - 2,5 | 12 | 171.01 | Да | 2820-72 | Нет | Нет | Принимаются в поверку в чистом виде
300188115129 | 4107 | Манометр | М1М30 |  |  | КТ 1,0 - 2,5 | 12 | 171.01 | Да | 2820-72 | Нет | Нет | Принимаются в поверку в чистом виде
300188115130 | 4107 | Манометр | М1М31 |  |  | КТ 1,0 - 2,5 | 12 | 171.01 | Да | 2820-72 | Нет | Нет | Принимаются в поверку в чистом виде
300188115131 | 4107 | Манометр | М1М32 |  |  | КТ 1,0 - 2,5 | 12 | 171.01 | Да | 2820-72 | Нет | Нет | Принимаются в поверку в чистом виде
300188115132 | 4107 | Манометр | М1М33 |  |  | КТ 1,0 - 2,5 | 12 | 171.01 | Да | 2820-72 | Нет | Нет | Принимаются в поверку в чистом виде
300188115133 | 4107 | Манометр | М1М34 |  |  | КТ 1,0 - 2,5 | 12 | 171.01 | Да | 2820-72 | Нет | Нет | Принимаются в поверку в чистом виде
300188115134 | 4107 | Манометр | 105М-2 |  |  | КТ 1,0 - 2,5 | 12 | 171 | Нет | 4082-74 | Нет | Нет | Принимаются в поверку в чистом виде. Изготовитель: П/я А-1672, г.Казань.
300188115135 | 4107 | Манометр | МА |  |  | КТ 1,0 - 2,5 | 12 | 171.01 | Да | 4081-74 | Нет | Нет | Принимаются в поверку в чистом виде
300188115136 | 4107 | Манометр | МТ-60УП |  |  | КТ 1,0 - 2,5 | 12 | 171 | Нет | 3616-73 | Нет | Нет | Принимаются в поверку в чистом виде
300188115137 | 4107 | Манометр | Heise-7000 |  | 0…7000 бар | КТ 0,6 | 12 | 171 | Нет | 23973-02 | Нет | Нет | Принимаются в поверку в чистом виде. Изготовитель: Фирма "Heise", США
300188115138 | 4107 | Манометр | МТП-100-А |  |  | КТ 1,0 - 2,5 | 12 | 171.01 | Да | 1785-70 | Нет | Нет | Принимаются в поверку в чистом виде. Изготовитель: Манометровый завод, г.Томск
300188115139 | 4107 | Манометр | МТП-160-А |  |  | КТ 1,0 - 2,5 | 12 | 171.01 | Да | 1785-70 | Нет | Нет | Принимаются в поверку в чистом виде. Изготовитель: Манометровый завод, г.Томск.
300188115140 | 4107 | Манометр | МВТП-100-А |  |  | КТ 1,0 - 2,5 | 12 | 171.01 | Да | 1785-70 | Нет | Нет | Принимаются в поверку в чистом виде. Изготовитель: Манометровый завод, г.Томск
300188115141 | 4107 | Манометр | МВТП-160-А |  |  | КТ 1,0 - 2,5 | 12 | 171.01 | Да | 1785-70 | Нет | Нет | Принимаются в поверку в чистом виде. Изготовитель: Манометровый завод, г.Томск
300188115142 | 4107 | Манометр автомобильный | МД-206 |  |  | КТ 1,0 - 2,5 | 12 | 171.01 | Да | 2940-85 | Нет | Нет | Принимаются в поверку в чистом виде. Изготовитель: Завод "Автоэлектроприбор", Латвия, г.Рига
300188115143 | 4107 | Манометр автомобильный | МД-213 |  |  | КТ 1,0 - 2,5 | 12 | 171.01 | Да | 2940-85 | Нет | Нет | Принимаются в поверку в чистом виде. Изготовитель: Завод "Автоэлектроприбор", Латвия, г.Рига
300188115144 | 4107 | Манометр автомобильный | МД-216 |  |  | КТ 1,0 - 2,5 | 12 | 171.01 | Да | 2940-85 | Нет | Нет | Принимаются в поверку в чистом виде. Изготовитель: Завод "Автоэлектроприбор", Латвия, г.Рига
300188115145 | 4107 | Манометр автомобильный | МД-223Б |  |  | КТ 1,0 - 2,5 | 12 | 171.01 | Да | 2940-85 | Нет | Нет | Принимаются в поверку в чистом виде. Изготовитель: Завод "Автоэлектроприбор", Латвия, г.Рига
300188115146 | 4107 | Манометр автомобильный | МД-232 |  |  | КТ 1,0 - 2,5 | 12 | 171.01 | Да | 2940-85 | Нет | Нет | Принимаются в поверку в чистом виде. Изготовитель: Завод "Автоэлектроприбор", Латвия, г.Рига
300188115147 | 4107 | Манометр автомобильный | МД-234 |  |  | КТ 1,0 - 2,5 | 12 | 171.01 | Да | 2940-85 | Нет | Нет | Принимаются в поверку в чистом виде. Изготовитель: Завод "Автоэлектроприбор", Латвия, г.Рига
300188115148 | 4107 | Манометр автомобильный | 1302.3830 |  |  | КТ 1,0 - 2,5 | 12 | 171.01 | Да | 2940-85 | Нет | Нет | Принимаются в поверку в чистом виде. Изготовитель: Завод "Автоэлектроприбор", Латвия, г.Рига
300188115149 | 4107 | Манометр автомобильный | 1202.3816 |  |  | КТ 1,0 - 2,5 | 12 | 171.01 | Да | 2940-85 | Нет | Нет | Принимаются в поверку в чистом виде. Изготовитель: Завод "Автоэлектроприбор", Латвия, г.Рига
300188115150 | 4107 | Манометр автомобильный | МД-223В |  |  | КТ 1,0 - 2,5 | 12 | 171.01 | Да | 2940-85 | Нет | Нет | Принимаются в поверку в чистом виде. Изготовитель: Завод "Автоэлектроприбор", Латвия, г.Рига
300188115151 | 4107 | Манометр автомобильный | 1102.3830 |  |  | КТ 1,0 - 2,5 | 12 | 171.01 | Да | 2940-85 | Нет | Нет | Принимаются в поверку в чистом виде. Изготовитель: Завод "Автоэлектроприбор", Латвия, г.Рига
300188115152 | 4107 | Манометр автомобильный | 1202.3830 |  |  | КТ 1,0 - 2,5 | 12 | 171.01 | Да | 2940-85 | Нет | Нет | Принимаются в поверку в чистом виде. Изготовитель: Завод "Автоэлектроприбор", Латвия, г.Рига
300188115153 | 4107 | Манометр | М-250 |  |  | КТ 1,0 - 2,5 | 12 | 171.01 | Да | 1782-63 | Нет | Нет | Принимаются в поверку в чистом виде. Изготовитель: Манометровый завод, г.Томск
300188115154 | 4107 | Манометр | МНГ-250 |  |  | КТ 1,0 - 2,5 | 12 | 171.01 | Да | 1782-63 | Нет | Нет | Принимаются в поверку в чистом виде. Изготовитель: Манометровый завод, г.Томск
300188115155 | 4107 | Манометр | МС-270 |  |  | КТ 1,0 - 2,5 | 12 | 171 | Нет | 1850-63 | Нет | Нет | Принимаются в поверку в чистом виде. Изготовитель: ПО "Теплоконтроль", г.Казань
300188115156 | 4107 | Манометр | МС-278 |  |  | КТ 1,0 - 2,5 | 12 | 171.01 | Да | 1850-63 | Нет | Нет | Принимаются в поверку в чистом виде. Изготовитель: ПО "Теплоконтроль", г.Казань
300188115157 | 4107 | Манометр | ВСП-27 |  |  | КТ 1,0 - 2,5 | 12 | 171.01 | Да | 1850-63 | Нет | Нет | Принимаются в поверку в чистом виде. Изготовитель: ПО "Теплоконтроль", г.Казань
300188115158 | 4107 | Манометр | АМ |  |  | КТ 1,0 - 2,5 | 12 | 171.01 | Да | 1779-63 | Нет | Нет | Принимаются в поверку в чистом виде
300188115159 | 4107 | Манометр | МК-16 |  |  | КТ 1,0 - 2,5 | 12 | 171.01 | Да | 464-50 | Нет | Нет | Принимаются в поверку в чистом виде
300188115160 | 4107 | Манометр авиационный | МА-25К |  |  | КТ 1,0 - 2,5 | 12 | 171.01 | Да | 4816-75 | Нет | Нет | Принимаются в поверку в чистом виде. Изготовитель: П/я А-1672, г.Казань
300188115161 | 4107 | Манометр авиационный | МА250 |  |  | КТ 1,0 - 2,5 | 12 | 171.01 | Да | 4816-75 | Нет | Нет | Принимаются в поверку в чистом виде. Изготовитель: П/я А-1672, г.Казань
300188115162 | 4107 | Манометр авиационный | МА250К |  |  | КТ 1,0 - 2,5 | 12 | 171.01 | Да | 4816-75 | Нет | Нет | Принимаются в поверку в чистом виде. Изготовитель: П/я А-1672, г.Казань.
300188115163 | 4107 | Манометр автомобильный | МД213 |  |  | КТ 1,0 - 2,5 | 12 | 171.01 | Да | 2940-89 | Нет | Нет | Принимаются в поверку в чистом виде. Изготовитель: Завод "Автоэлектроприбор", Латвия
300188115164 | 4107 | Манометр автомобильный | МД223Б |  |  | КТ 1,0 - 2,5 | 12 | 171.01 | Да | 2940-89 | Нет | Нет | Принимаются в поверку в чистом виде. Изготовитель: Завод "Автоэлектроприбор", Латвия
300188115165 | 4107 | Манометр автомобильный | МД234 |  |  | КТ 1,0 - 2,5 | 12 | 171.01 | Да | 2940-89 | Нет | Нет | Принимаются в поверку в чистом виде. Изготовитель: Завод "Автоэлектроприбор", Латвия
300188115166 | 4107 | Манометр автомобильный | МД-101 | МД-1Б, МД-5Г, МД-4В, МД-100 |  | КТ 1,0 - 2,5 | 12 | 171.01 | Да | 1715-71 | Нет | Нет | Принимаются в поверку в чистом виде. Изготовитель: АООТ "Владимирский завод "Автоприбор", г.Владимир
300188115167 | 4107 | Манометр автомобильный | МД103 | МД-1Б, МД-5Г, МД-4В, МД-100 |  | КТ 1,0 - 2,5 | 12 | 171.01 | Да | 1715-71 | Нет | Нет | Принимаются в поверку в чистом виде. Изготовитель: АООТ "Владимирский завод "Автоприбор", г.Владимир
300188115168 | 4107 | Манометр показывающий | МТП-1 |  |  | КТ 1,0 - 2,5 | 12 | 171.01 | Да | 3087-80 | Нет | Нет | Принимаются в поверку в чистом виде. Изготовитель: ПО "Теплоконтроль", г.Казань
300188115169 | 4107 | Манометр показывающий | МТП |  |  | КТ 1,0 - 2,5 | 12 | 171.01 | Да | 3087-80 | Нет | Нет | Принимаются в поверку в чистом виде. Изготовитель: ПО "Теплоконтроль", г.Казань
300188115170 | 4107 | Манометр показывающий | G |  | 0…1000 кПа | КТ 1,0 - 2,5 | 12 | 171.01 | Да | 22545-02 | Нет | Нет | Принимаются в поверку в чистом виде. Изготовитель: Фирма "McDaniel Controls, Inc.", США.
300188115171 | 4107 | Манометр показывающий | ИП |  | 0…2,8 МПа | КТ 4 | 12 | 171 | Нет | 25911-03 | Нет | Нет | Принимаются в поверку в чистом виде. Изготовитель: ЗАО "Росма", пос.Вырица 188040, Ленинградская обл.
300188115172 | 4107 | Манометр показывающий | KM |  | 0…16 МПа | КТ 1,6 | 12 | 171.01 | Да | 21919-01 | Нет | Нет | Принимаются в поверку в чистом виде. Изготовитель: Компания "SPX Switzerland Ltd.", Швейцария
300188115173 | 4107 | Манометр показывающий | ДМ 100 |  | от (0…0,16) до (0…25) МПа | КТ 1,5 - 2,5 | 12 | 171.01 | Да | 21706-01 | Нет | Нет | Принимаются в поверку в чистом виде. Изготовитель: ОАО "Саранский приборостроительный завод", г.Саранск
300188115174 | 4107 | Манометр показывающий | ДМ 160 |  | от (0…0,16) до (0…25) МПа | КТ 1,5 - 2,5 | 12 | 171.01 | Да | 21706-01 | Нет | Нет | Принимаются в поверку в чистом виде. Изготовитель: ОАО "Саранский приборостроительный завод", г.Саранск
300188115175 | 4107 | Манометр показывающий | 1377 |  | 0…4000 кПа | ±0,5 %. | 12 | 171 | Нет | 21361-01 | Нет | Нет | Принимаются в поверку в чистом виде. Изготовитель: Фирма "Ashcroft", США Statford.
300188115176 | 4107 | Манометр показывающий | MHA |  | 0…6кПа…0…2,5 МПа | КТ 1,6 - 2,5 | 12 | 171.01 | Да | 21356-01 | Нет | Нет | Принимаются в поверку в чистом виде. Изготовитель: Фирма "WATTS MTR GmbH", Германия
300188115177 | 4107 | Манометр показывающий | MHR |  | 0…6кПа…0…2,5 МПа | КТ 1,6 - 2,5 | 12 | 171.01 | Да | 21356-01 | Нет | Нет | Принимаются в поверку в чистом виде. Изготовитель: Фирма "WATTS MTR GmbH", Германия
300188115178 | 4107 | Манометр показывающий | MDA |  | 0…6кПа…0…2,5 МПа | КТ 1,6 - 2,5 | 12 | 171.01 | Да | 21356-01 | Нет | Нет | Принимаются в поверку в чистом виде. Изготовитель: Фирма "WATTS MTR GmbH", Германия
300188115179 | 4107 | Манометр показывающий | MDR |  | 0…6кПа…0…2,5 МПа | КТ 1,6 - 2,5 | 12 | 171.01 | Да | 21356-01 | Нет | Нет | Принимаются в поверку в чистом виде. Изготовитель: Фирма "WATTS MTR GmbH", Германия
300188115180 | 4107 | Манометр показывающий | MG, MC |  | 0…6кПа…0…2,5 МПа | КТ 1,6 - 2,5 | 12 | 171.01 | Да | 21356-01 | Нет | Нет | Принимаются в поверку в чистом виде. Изготовитель: Фирма "WATTS MTR GmbH", Германия
300188115181 | 4107 | Манометр показывающий | R |  | -0,1…0; -0,06…0; (-0,1…0,06)…(-0,1…3,0); (0…0,6)…(0…700) МПа | КТ 1,0 - 4,0 | 12 | 171.01 | Да | 30885-05 | Нет | Нет | Принимаются в поверку в чистом виде. Изготовитель: Фирма "Manotherm Beierfeld GmbH", Германия
300188115189 | 4107 | Манометр автомобильный | МД200 | МД206, МД216, 1102.3830, 1112.3830, МД223В, МД232, 1202.3816, 1212.3816, 12223816, 1202.3830, 1302.3 |  | КТ 1,0 - 2,5 | 12 | 171.01 | Да | 2940-72 | Нет | Нет | Принимаются в поверку в чистом виде
300188115190 | 4107 | Манометр автомобильный | МД201 | МД206, МД216, 1102.3830, 1112.3830, МД223В, МД232, 1202.3816, 1212.3816, 12223816, 1202.3830, 1302.3 |  | КТ 1,0 - 2,5 | 12 | 171.01 | Да | 2940-72 | Нет | Нет | Принимаются в поверку в чистом виде
300188115191 | 4107 | Манометр автомобильный | МД205 | МД206, МД216, 1102.3830, 1112.3830, МД223В, МД232, 1202.3816, 1212.3816, 12223816, 1202.3830, 1302.3 |  | КТ 1,0 - 2,5 | 12 | 171.01 | Да | 2940-72 | Нет | Нет | Принимаются в поверку в чистом виде
300188115192 | 4107 | Манометр двухстрелочный | МДЭ |  |  | КТ 1,0 - 2,5 | 12 | 171.01 | Да | 147-49 | Нет | Нет | Дополнительно к каждому манометру: Подготовка СИ к поверке (код 140408 ) в размере 0,18 часа. Принимаются в поверку в чистом виде
300188115193 | 4107 | Манометр деформационный | 5 | 516.11, 516.12, 532.3х; 532.5х; 533.3х; 533.5х (х=1.. .4), 533.3х (х=1 … 4); 533.5х (х=1 … 4); 821.х |  | КТ 0,6 - 2,5 | 12 | 171.01 | Да | 17253-08 | Нет | Нет | Принимаются в поверку в чистом виде. Изготовитель: Фирма "WIKA Alexander Wiegand GmbH & Co. KG", Германия
300188115194 | 4107 | Манометр деформационный | 233.54.4 |  | 0…20000 кПа | КТ 1,0 | 12 | 171.01 | Да | 18250-99 | Нет | Нет | Принимаются в поверку в чистом виде. Изготовитель: Фирма "WIKA", Канада.
300188115195 | 4107 | Манометр деформационный | MP-01-75 |  | 0…14000 кПа | КТ 1,0 | 12 | 171 | Нет | 18251-99 | Нет | Нет | Принимаются в поверку в чистом виде. Изготовитель: Фирма "DEVIT", Великобритания.
300188115196 | 4107 | Манометр деформационный | F |  | 0…200 кПа (от 0 до 30 PSI). | КТ 2,5 | 12 | 171 | Нет | 17864-98 | Нет | Нет | Принимаются в поверку в чистом виде. Изготовитель: Фирма "Fulton Boiler Works Inc.", США
300188115197 | 4107 | Манометр деформационный | 1279 SS |  | 0…2000 кПа | КТ 1,0 | 12 | 171 | Нет | 18252-99 | Нет | Нет | Принимаются в поверку в чистом виде. Изготовитель: Фирма "Ashcroft", США.
300188115198 | 4107 | Манометр показывающий | ММ-40С1 |  |  | КТ 1,0 - 2,5 | 12 | 171 | Нет | 2572-70 | Нет | Нет | Принимаются в поверку в чистом виде. Изготовитель: Завод "Теплоприбор" (АО "БАСТЕП"), пос.Базарный Сызган
300188115199 | 4107 | Манометр показывающий | ММ-40С2 |  |  | КТ 1,0 - 2,5 | 12 | 171.01 | Да | 2572-70 | Нет | Нет | Принимаются в поверку в чистом виде. Изготовитель: Завод "Теплоприбор" (АО "БАСТЕП"), пос.Базарный Сызган
300188115200 | 4107 | Манометр показывающий | МТС-16У |  |  | КТ 1,0 - 2,5 | 12 | 171.01 | Да | 8470-81 | Нет | Нет | Принимаются в поверку в чистом виде. Изготовитель: Завод "Теплоприбор" (АО "БАСТЕП"), пос.Базарный Сызган
300188115201 | 4107 | Манометр показывающий | 21 ECW |  | 0…202,66 (от 0 до 1520) кПа (мм рт.ст.) | КТ 1,5 | 12 | 171 | Нет | 24078-02 | Нет | Нет | Принимаются в поверку в чистом виде. Изготовитель: Фирма "3 D Instruments Inc.", США.
300188115202 | 4107 | Манометр показывающий | BNI |  | 0…10 (0…1), 0…400 (0…40) бар, (МПа) | КТ 1,0 | 12 | 171.01 | Да | 52884-13 | Нет | Нет | Принимаются в поверку в чистом виде. Изготовитель: Фирма "ETTORE CELLA S.p.a.", Италия
300188115203 | 4107 | Манометр показывающий | F+R100 |  |  | КТ 1,0 - 2,5 | 36 | 171.01 | Да | 51007-12 | Нет | Нет | Принимаются в поверку в чистом виде. Изготовитель: Фирма "WATTS Industries Deutschland GmbH", Германия
300188115204 | 4107 | Манометр показывающий | F+R150 |  |  | КТ 1,0 - 2,5 | 36 | 171.01 | Да | 51007-12 | Нет | Нет | Принимаются в поверку в чистом виде. Изготовитель: Фирма "WATTS Industries Deutschland GmbH", Германия
300188115205 | 4107 | Манометр показывающий | F+R152 |  |  | КТ 1,0 - 2,5 | 36 | 171.01 | Да | 51007-12 | Нет | Нет | Принимаются в поверку в чистом виде. Изготовитель: Фирма "WATTS Industries Deutschland GmbH", Германия
300188115206 | 4107 | Манометр показывающий | F+R200 |  |  | КТ 1,0 - 2,5 | 36 | 171.01 | Да | 51007-12 | Нет | Нет | Принимаются в поверку в чистом виде. Изготовитель: Фирма "WATTS Industries Deutschland GmbH", Германия
300188115207 | 4107 | Манометр показывающий | F+R201 |  |  | КТ 1,0 - 2,5 | 36 | 171.01 | Да | 51007-12 | Нет | Нет | Принимаются в поверку в чистом виде. Изготовитель: Фирма "WATTS Industries Deutschland GmbH", Германия
300188115208 | 4107 | Манометр показывающий | F+R250 |  |  | КТ 1,0 - 2,5 | 36 | 171.01 | Да | 51007-12 | Нет | Нет | Принимаются в поверку в чистом виде. Изготовитель: Фирма "WATTS Industries Deutschland GmbH", Германия
300188115209 | 4107 | Манометр показывающий | F+R260 |  |  | КТ 1,0 - 2,5 | 36 | 171.01 | Да | 51007-12 | Нет | Нет | Принимаются в поверку в чистом виде. Изготовитель: Фирма "WATTS Industries Deutschland GmbH", Германия
300188115210 | 4107 | Манометр показывающий | M1 |  |  | КТ 1,0 - 2,5 | 36 | 171.01 | Да | 51007-12 | Нет | Нет | Принимаются в поверку в чистом виде. Изготовитель: Фирма "WATTS Industries Deutschland GmbH", Германия
300188115211 | 4107 | Манометр показывающий | M3A |  |  | КТ 1,0 - 2,5 | 36 | 171.01 | Да | 51007-12 | Нет | Нет | Принимаются в поверку в чистом виде. Изготовитель: Фирма "WATTS Industries Deutschland GmbH", Германия
300188115212 | 4107 | Манометр показывающий | M3B |  |  | КТ 1,0 - 2,5 | 36 | 171.01 | Да | 51007-12 | Нет | Нет | Принимаются в поверку в чистом виде. Изготовитель: Фирма "WATTS Industries Deutschland GmbH", Германия
300188115213 | 4107 | Манометр показывающий | MP1 |  |  | КТ 1,0 - 2,5 | 36 | 171.01 | Да | 51007-12 | Нет | Нет | Принимаются в поверку в чистом виде. Изготовитель: Фирма "WATTS Industries Deutschland GmbH", Германия
300188115214 | 4107 | Манометр показывающий | Т5500 |  | 0…1600, 0…2500 кПа | КТ 1,0 | 12 | 171 | Нет | 49941-12 | Нет | Нет | Принимаются в поверку в чистом виде. Изготовитель: Фирма "Ashcroft Instruments GmbH", Германия
300188115215 | 4107 | Манометр показывающий | Т6500 |  | 0…1600, 0…2500 кПа | КТ 1,0 | 12 | 171.01 | Да | 49941-12 | Нет | Нет | Принимаются в поверку в чистом виде. Изготовитель: Фирма "Ashcroft Instruments GmbH", Германия
300188115216 | 4107 | Манометр показывающий | 900 |  | 0…100 кПа | КТ 1,5 | 12 | 171.01 | Да | 48892-12 | Нет | Нет | Принимаются в поверку в чистом виде. Изготовитель: Фирма "Noshok", Польша.
300188115217 | 4107 | Манометр показывающий | RFM |  | 0…60 (0…0,6)…0…1600 (0…16) кПа (мбар) | КТ 1,0 | 12 | 171.01 | Да | 25414-03 | Нет | Нет | Принимаются в поверку в чистом виде. Изготовитель: Фирма "Elster GmbH", Германия
300188115218 | 4107 | Манометр показывающий | T5500 |  | 0…1600, 0…2500 кПа | КТ 1,0 | 12 | 171 | Нет | 48428-11 | Нет | Нет | Принимаются в поверку в чистом виде. Изготовитель: Фирма "Ashcroft", США
300188115219 | 4107 | Манометр показывающий | T6500 |  | 0…1600, 0…2500 кПа | КТ 1,0 | 12 | 171.01 | Да | 48428-11 | Нет | Нет | Принимаются в поверку в чистом виде. Изготовитель: Фирма "Ashcroft", США
300188115220 | 4107 | Манометр показывающий | A-N01N |  | 0…2,5 МПа | КТ 1,6 | 12 | 171 | Нет | 46770-11 | Нет | Нет | Принимаются в поверку в чистом виде. Изготовитель: Фирма "NISSHIN GAUGE CO., LTD.", Япония.
300188115221 | 4107 | Манометр показывающий | М43 |  | 0…10 кПа | КТ 1,6 | 12 | 171 | Нет | 46763-11 | Нет | Нет | Принимаются в поверку в чистом виде. Изготовитель: Фирма "GEA Group Aktiengesellschaft", Германия.
300188115222 | 4107 | Манометр показывающий | MB 802 |  | 0…25 МПа (0…250 бар) | КТ 1,6 | 12 | 171 | Нет | 42632-09 | Нет | Нет | Принимаются в поверку в чистом виде. Изготовитель: Фирма "REMOSA S.p.A.", Италия.
300188115223 | 4107 | Манометр показывающий | М-1/4С |  | 0…25 МПа | КТ 2,5 - 4,0 | 12 | 171.01 | Да | 42839-09 | Нет | Нет | Принимаются в поверку в чистом виде. Изготовитель: Фирма "Приборный завод Синьтэ", Китай
300188115224 | 4107 | Манометр показывающий | FS |  | 0…42 МПа | КТ 2,5 | 12 | 171 | Нет | 41050-09 | Нет | Нет | Принимаются в поверку в чистом виде. Изготовитель: Фирма "I.P.C.U.P. Ploiesti" (National Research & Development Institute for Oilfield Equipment), Румыния #1 "1st December 1918" Square, PLOIESTI, 100543 , ROMANIA
300188115225 | 4107 | Манометр показывающий | P1454 |  | -100 кПа…+100 МПа (-1…+1000 бар). | КТ 1,6 | 12 | 171.01 | Да | 41003-09 | Нет | Нет | Принимаются в поверку в чистом виде. Изготовитель: Фирма "Tecsis GmbH", Германия.
300188115226 | 4107 | Манометр показывающий | MB800 |  |  | КТ 1,0 - 2,5 | 12 | 171.01 | Да | 40833-09 | Нет | Нет | Принимаются в поверку в чистом виде. Изготовитель: Фирма "TE.MA. S.r.l.", Италия
300188115227 | 4107 | Манометр показывающий | LF/BR |  |  | КТ 1,0 - 2,5 | 12 | 171 | Нет | 40799-09 | Нет | Нет | Принимаются в поверку в чистом виде. Изготовитель: Фирма "Winters Technologies", США
300188115228 | 4107 | Манометр показывающий | LF/SS |  |  | КТ 1,0 - 2,5 | 12 | 171.01 | Да | 40799-09 | Нет | Нет | Принимаются в поверку в чистом виде. Изготовитель: Фирма "Winters Technologies", США
300188115229 | 4107 | Манометр показывающий | KP, RF, HY, HZ, PF | RF40, RF50, HZ50, KP63, RF63, HZ63, KP72, RF72, KP80, RF80, HZ80, KP96, RF96, KP100, RF100, HY100, KP144, RF144, RF130, RF160, KP160, RF250 | от минус 0,1 до 60 МПа | КТ 1,0; 1,6; 2,5; 3 | 24 | 171.01 | Да | 37048-08 | Нет | Нет | Принимаются в поверку в чистом виде. Изготовитель: Фирма "AFRISO-EURO-INDEX GmbH", Германия
300188115234 | 4107 | Манометр показывающий | 40 | 407, 408, 409, 410, 411, 420, 421, 4AAI-10 |  | КТ 1,0 - 2,5 | 24 | 171.01 | Да | 36197-07 | Нет | Нет | Принимаются в поверку в чистом виде. Изготовитель: Фирма "JUMO GmbH & Co. KG", Германия
300188115247 | 4107 | Манометр показывающий | ДМ100 |  | 0…0,16…0…25 МПа. | КТ 1,0 - 2,5 | 12 | 171.01 | Да | 21706-03 | Нет | Нет | Принимаются в поверку в чистом виде. Изготовитель: ОАО "Саранский приборостроительный завод", г.Саранск
300188115248 | 4107 | Манометр показывающий | ДМ160 |  | 0…0,16…0…25 МПа. | КТ 1,0 - 2,5 | 12 | 171.01 | Да | 21706-03 | Нет | Нет | Принимаются в поверку в чистом виде. Изготовитель: ОАО "Саранский приборостроительный завод", г.Саранск
300188115249 | 4107 | Манометр показывающий | ДМ250 |  | 0…0,16…0…25 МПа. | КТ 1,0 - 2,5 | 12 | 171.01 | Да | 21706-03 | Нет | Нет | Принимаются в поверку в чистом виде. Изготовитель: ОАО "Саранский приборостроительный завод", г.Саранск
300188115253 | 4107 | Манометр деформационный с трубчатой пружиной | 3 | 311.11; 331.11; 312.20; 313.20; 322.30; 323.30; 332.30; 333.30; 332.11 | ВПИ, МПа 0,06…160; 0,06…60; 250…400. | КТ 0,6 | 12 | 171.01 | Да | 17159-03 | Нет | Нет | Принимаются в поверку в чистом виде. Изготовитель: Фирма "WIKA Alexander Wiegand GmbH & Co. KG", Германия
300188115254 | 4107 | Манометр деформационный с трубчатой пружиной | 3 | 311.11, 312.20, 332.30, 332.11, 322.30 | ВПИ МПа (бар), 0,06…160 (0,6…1600) для 311.11, 312.20, 332.30, 332.11; 250…400 (2500…4000) для 322.3 | КТ 0,6 | 12 | 171.01 | Да | 17159-98 | Нет | Нет | Принимаются в поверку в чистом виде. Изготовитель: Фирма "WIKA Alexander Wiegand", Германия
300188115255 | 4107 | Манометр деформационный с трубчатой пружиной | 2 | 212.20; 213.20; 232.50; 262.50; 233.50; 263.50; 232.30; 233.30; 262.30; 263.30; 213.40; 213.53; 233. | ВПИ, МПа 0,06…160; 0,06…100; -0,1…4; 250; 400; 0,1…40; 0,16…2,5. | КТ 0,6 - 2,5 | 12 | 171.01 | Да | 15142-03 | Нет | Нет | Принимаются в поверку в чистом виде. Изготовитель: Фирма "WIKA Alexander Wiegand GmbH & Co. KG", Германия
300188115256 | 4107 | Манометр деформационный с трубчатой пружиной | 1 |  | ВПИ, МПа 0,06…40; 0,1…40; 0,1…100; 0.16…2,5 | КТ 1,0 - 2,5 | 12 | 171.01 | Да | 15141-03 | Нет | Нет | Принимаются в поверку в чистом виде. Изготовитель: Фирма "WIKA Alexander Wiegand GmbH & Co. KG", Германия
300188115257 | 4107 | Манометр деформационный с трубчатой пружиной | 1 | 111.10, 111.11, 111.12, 111.16, 111.20, 111.22, 111.26, 111.25СТ, 113.13, 113.53, 131.11, 131.12, 13 |  | КТ 1,0 - 2,5 | 24 | 171.01 | Да | 15141-08 | Нет | Нет | Принимаются в поверку в чистом виде. Изготовитель: Фирма "WIKA Alexander Wiegand GmbH & Co. KG", Германия
300188115258 | 4107 | Манометр деформационный с трубчатой пружиной | 1 | 111.10; 111.11; 111.12; 111. 16; 113.13; 131.11, 110.11 | 0,06…100 (от 0,6…1000) МПа (бар) | КТ 1,6 - 2,5 | 12 | 171.01 | Да | 15141-98 | Нет | Нет | Принимаются в поверку в чистом виде. Изготовитель: Фирма "WIKA Alexander Wiegand", Германия
300188115259 | 4107 | Манометр деформационный с трубчатой пружиной | 2 | 212.20, 213.40, 213.53, 232.30, 232.36, 232.50, 233.30*, 233.36, 233.50, 233.53 | -0,1…400 (от -1…4000) МПа (бар) | КТ 0,6 - 1,6 | 12 | 171.01 | Да | 15142-98 | Нет | Нет | Принимаются в поверку в чистом виде. Изготовитель: Фирма "WIKA Alexander Wiegand", Германия
300188115260 | 4107 | Манометр деформационный с трубчатой пружиной | 2 | 212.20, 232.50, 233.50, 262.50, 263.50, 232.30, 233.30, 262.30, 263.30, 213.41, 232.01, 232.36, 233. |  |  | 12 | 171.01 | Да | 55984-13 | Нет | Нет | Принимаются в поверку в чистом виде. Изготовитель: Фирма "WIKA Alexander Wiegand SE & Co. KG", Германия; Дочерняя компания "WIKA Polska S.A.", Польша
300188115261 | 4107 | Манометр деформационный с трубчатой пружиной | 213.53 |  | ВПИ 0,06…100 МПа. | КТ 1,0 - 1,6 | 24 | 171.01 | Да | 30159-05 | Нет | Нет | Принимаются в поверку в чистом виде. Изготовитель: Фирма "WIKA Alexander Wiegand GmbH & Co. KG", Германия
300188115262 | 4107 | Манометр дифференциальный | DR |  | 0…1 кПа (0…10 мбар)…0…2,5 МПа (0…25 бар); -1 кПа…0 (-10…0 мбар)…-100…0 кПа (-1…0 бар). | КТ 0,6 - 2,5 | 12 | 171 | Нет | 25158-03 | Нет | Нет | Принимаются в поверку в чистом виде. Изготовитель: Фирма "Manotherm Beierfeld GmbH", Германия
300188115263 | 4107 | Манометр дифференциальный | DiR |  | 0…1 кПа (0…10 мбар)…0…2,5 МПа (0…25 бар); -1 кПа…0 (-10…0 мбар)…-100…0 кПа (-1…0 бар). | КТ 0,6 - 2,5 | 12 | 171.01 | Да | 25158-03 | Нет | Нет | Принимаются в поверку в чистом виде. Изготовитель: Фирма "Manotherm Beierfeld GmbH", Германия
300188115264 | 4107 | Манометр показывающий | МП-100С |  |  | КТ 1,0 - 2,5 | 12 | 171.01 | Да | 4627-75 | Нет | Нет | Принимаются в поверку в чистом виде. Изготовитель: П/я Г-4587, г.Томск
300188115265 | 4107 | Манометр показывающий | МП-100/1С |  |  | КТ 1,0 - 2,5 | 12 | 171.01 | Да | 4627-75 | Нет | Нет | Принимаются в поверку в чистом виде. Изготовитель: П/я Г-4587, г.Томск
300188115266 | 4107 | Манометр показывающий | МП-100/2С |  |  | КТ 1,0 - 2,5 | 12 | 171.01 | Да | 4627-75 | Нет | Нет | Принимаются в поверку в чистом виде. Изготовитель: П/я Г-4587, г.Томск
300188115267 | 4107 | Манометр показывающий | МП-160С |  |  | КТ 1,0 - 2,5 | 12 | 171.01 | Да | 4627-75 | Нет | Нет | Принимаются в поверку в чистом виде. Изготовитель: П/я Г-4587, г.Томск
300188115268 | 4107 | Манометр показывающий | МП-160КсС |  |  | КТ 1,0 - 2,5 | 12 | 171.01 | Да | 4627-75 | Нет | Нет | Принимаются в поверку в чистом виде. Изготовитель: П/я Г-4587, г.Томск
300188115269 | 4107 | Манометр показывающий | МП-160/1С |  |  | КТ 1,0 - 2,5 | 12 | 171.01 | Да | 4627-75 | Нет | Нет | Принимаются в поверку в чистом виде. Изготовитель: П/я Г-4587, г.Томск
300188115270 | 4107 | Мановакуумметр показывающий | МВП-160С |  |  | КТ 1,0 - 2,5 | 12 | 171.01 | Да | 4627-75 | Нет | Нет | Принимаются в поверку в чистом виде. Изготовитель: П/я Г-4587, г.Томск
300188115271 | 4107 | Мановакуумметр показывающий | МВП-160КсС |  |  | КТ 1,0 - 2,5 | 12 | 171.01 | Да | 4627-75 | Нет | Нет | Принимаются в поверку в чистом виде. Изготовитель: П/я Г-4587, г.Томск
300188115272 | 4107 | Мановакуумметр показывающий | МВП-100ФС |  |  | КТ 1,0 - 2,5 | 12 | 171.01 | Да | 4627-75 | Нет | Нет | Принимаются в поверку в чистом виде. Изготовитель: П/я Г-4587, г.Томск
300188115273 | 4107 | Мановакуумметр показывающий | МВП-1 |  |  | КТ 1,0 - 2,5 | 12 | 171.01 | Да | 4627-75 | Нет | Нет | Принимаются в поверку в чистом виде. Изготовитель: П/я Г-4587, г.Томск
300188115274 | 4107 | Манометр показывающий | BDT-34 |  | ВПИ, МПа (бар) 25 (250); 40 (400). | КТ 2,5 | 12 | 171.01 | Да | 35891-07 | Нет | Нет | Принимаются в поверку в чистом виде. Изготовитель: Фирма "Fire Eater A/S", Дания
300188115275 | 4107 | Манометр показывающий | M3a |  |  | КТ 1,0 - 2,5 | 12 | 171.01 | Да | 35036-07 | Нет | Нет | Принимаются в поверку в чистом виде. Изготовитель: Фирма "Nieaf-Smitt B.V.", Нидерланды (торговая марка "MORS-SMITT")
300188115276 | 4107 | Манометр показывающий | MGS10 |  | 0…1,6 МПа | КТ 1,6 | 12 | 171.01 | Да | 34567-07 | Нет | Нет | Принимаются в поверку в чистом виде.Изготовитель: Фирма "Nuova Fima S.p.A.", Италия.
300188115277 | 4107 | Манометр показывающий | K | KP, KPB, KPCh, KPChg, KPPG, KPQ | (-0,25…0)…(-60…0); (-0,1…0,15)…(-40…40); (0…0,25)…(0…60) кПа | КТ 0,6 - 2,5 | 12 | 171.01 | Да | 30887-05 | Нет | Нет | Принимаются в поверку в чистом виде. Изготовитель: Фирма "Manotherm Beierfeld GmbH", Германия
300188115278 | 4107 | Манометр показывающий | R | R, RB, RU, RCh, RCha, RK, RSK, RPG, RQ, RSCh, RCaiCh, RF, RFU, RFB, RFCha, RFCh, RFSCh | (-1…0)…(-0,6…0), -0,1…0; -0,06…0; (-1…0,6)…(-1…40), (-0,1…0,06)…(-0,1…4,0), (0…0,6)…(0…700) бар (МПа | КТ 1,0 - 4,0 | 24 | 171.01 | Да | 30885-11 | Нет | Нет | Принимаются в поверку в чистом виде. Изготовитель: Фирма "Manotherm Beierfeld GmbH", Германия
300188115279 | 4107 | Манометр показывающий | METER |  | Диапазон измерений: манометров 0…160(0…1600) МПа (бар); мановакуумметров -0,1…6 (-1…60) МПа (бар); в | КТ 0,6 - 4,0 | 24 | 171.01 | Да | 29403-05 | Нет | Нет | Принимаются в поверку в чистом виде. Изготовитель: Фирма "Meter", Китай
300188115280 | 4107 | Манометр показывающий | RChG | 750RcO63-3RM0-400; 750RcO63-3RM0-251 | 0…40 (0…400); 0…2,5 (0…25) МПа (бар) | КТ 1,0 | 12 | 171.01 | Да | 29533-05 | Нет | Нет | Принимаются в поверку в чистом виде. Изготовитель: Фирма "Manotherm Beierfeld GmbH", Германия
300188115281 | 4107 | Манометр показывающий | ДМГ-60 |  | 0…6; 0…10; 0…40 кПа | КТ 1,5 - 2,5 | 12 | 171.01 | Да | 28902-05 | Нет | Нет | Принимаются в поверку в чистом виде. Изготовитель: ОАО "Саранский приборостроительный завод", г.Саранск
300188115282 | 4107 | Манометр показывающий | BDT18 |  | 0…1,6 (0…16) МПа (бар) | КТ 1,0 | 12 | 171 | Нет | 28100-04 | Нет | Нет | Принимаются в поверку в чистом виде. Изготовитель: Фирма "Badotherm", Нидерланды
300188115283 | 4107 | Манометр показывающий | ДМ 100-ВУ |  | 0…0,16…0…25 МПа | КТ 1,5 - 2,5 | 12 | 171 | Нет | 26560-04 | Нет | Нет | Принимаются в поверку в чистом виде. Изготовитель: ОАО "Саранский приборостроительный завод", г.Саранск
300188115284 | 4107 | Манометр показывающий | MO7350 |  | 0…10 МПа | КТ 2,5 | 12 | 171 | Нет | 25914-03 | Нет | Нет | Принимаются в поверку в чистом виде. Изготовитель: Фирма "End-Armaturen GmbH", Германия
300188115285 | 4107 | Манометр показывающий | MCE |  | ВПИ, МПа (бар) 0,1…100 (1…1000), 0,1…160 (1…1600), 16…160 (160…1600), 0,1…4 (1…40) | КТ 0,6 - 3,0 | 12 | 171.01 | Да | 14145-07 | Нет | Нет | Принимаются в поверку в чистом виде. Изготовитель: Фирма "Nuova Fima S.p.A.", Италия
300188115286 | 4107 | Манометр показывающий | MD |  | ВПИ, МПа (бар) 0,1…100 (1…1000), 0,1…160 (1…1600), 16…160 (160…1600), 0,1…4 (1…40) | КТ 0,6 - 3,0 | 12 | 171.01 | Да | 14145-07 | Нет | Нет | Принимаются в поверку в чистом виде. Изготовитель: Фирма "Nuova Fima S.p.A.", Италия
300188115287 | 4107 | Манометр показывающий | MGS |  | ВПИ, МПа (бар) 0,1…100 (1…1000), 0,1…160 (1…1600), 16…160 (160…1600), 0,1…4 (1…40) | КТ 0,6 - 3,0 | 12 | 171.01 | Да | 14145-07 | Нет | Нет | Принимаются в поверку в чистом виде. Изготовитель: Фирма "Nuova Fima S.p.A.", Италия
300188115288 | 4107 | Манометр показывающий | MN |  | ВПИ, МПа (бар) 0,1…100 (1…1000), 0,1…160 (1…1600), 16…160 (160…1600), 0,1…4 (1…40) | КТ 0,6 - 3,0 | 12 | 171.01 | Да | 14145-07 | Нет | Нет | Принимаются в поверку в чистом виде. Изготовитель: Фирма "Nuova Fima S.p.A.", Италия
300188115289 | 4107 | Манометр показывающий | MS |  | ВПИ, МПа (бар) 0,1…100 (1…1000), 0,1…160 (1…1600), 16…160 (160…1600), 0,1…4 (1…40) | КТ 0,6 - 3,0 | 12 | 171.01 | Да | 14145-07 | Нет | Нет | Принимаются в поверку в чистом виде. Изготовитель: Фирма "Nuova Fima S.p.A.", Италия
300188115290 | 4107 | Манометр показывающий | OM |  | ВПИ, МПа (бар) 0,1…100 (1…1000), 0,1…160 (1…1600), 16…160 (160…1600), 0,1…4 (1…40) | КТ 0,6 - 3,0 | 12 | 171.01 | Да | 14145-07 | Нет | Нет | Принимаются в поверку в чистом виде. Изготовитель: Фирма "Nuova Fima S.p.A.", Италия
300188115291 | 4107 | Манометр показывающий | SP |  | ВПИ, МПа (бар) 0,1…100 (1…1000), 0,1…160 (1…1600), 16…160 (160…1600), 0,1…4 (1…40) | КТ 0,6 - 3,0 | 12 | 171.01 | Да | 14145-07 | Нет | Нет | Принимаются в поверку в чистом виде. Изготовитель: Фирма "Nuova Fima S.p.A.", Италия
300188115292 | 4107 | Манометр показывающий | Bravo |  | ВПИ, МПа (бар) 0,1…100 (1…1000), 0,1…160 (1…1600), 16…160 (160…1600), 0,1…4 (1…40) | КТ 0,6 - 3,0 | 12 | 171.01 | Да | 14145-07 | Нет | Нет | Принимаются в поверку в чистом виде. Изготовитель: Фирма "Nuova Fima S.p.A.", Италия
300188115293 | 4107 | Манометр избыточного давления | МП-Уф |  | ВПИ, кгс/см2 1; 1,6; 2,5; 4; 6; 10; 16; 25; 40; 60; 100; 160; 250; 400;600; 1000; 1600. | КТ 1,5 | 12 | 171.01 | Да | 27227-05 | Нет | Нет | Принимаются в поверку в чистом виде. Изготовитель: ЗАО "ПО ФизТех", филиал, г.Томск
300188115294 | 4107 | Вакуумметр | ВП-Уф |  | ВПИ, кгс/см2 1; 1,6; 2,5; 4; 6; 10; 16; 25; 40; 60; 100; 160; 250; 400;600; 1000; 1600. | КТ 1,5 | 12 | 171.01 | Да | 27227-05 | Нет | Нет | Принимаются в поверку в чистом виде. Изготовитель: ЗАО "ПО ФизТех", филиал, г.Томск
300188115295 | 4107 | Мановакуумметр показывающий | МВП-Уф |  | ВПИ, кгс/см2 1; 1,6; 2,5; 4; 6; 10; 16; 25; 40; 60; 100; 160; 250; 400;600; 1000; 1600. | КТ 1,5 | 12 | 171.01 | Да | 27227-05 | Нет | Нет | Принимаются в поверку в чистом виде. Изготовитель: ЗАО "ПО ФизТех", филиал, г.Томск
300188115296 | 4107 | Манометр избыточного давления | ДМ8010-Уф |  | ВПИ, кгс/см2 1; 1,6; 2,5; 4; 6; 10; 16; 25; 40; 60; 100; 160; 250; 400;600; 1000; 1600. | КТ 1,5 | 12 | 171.01 | Да | 27227-05 | Нет | Нет | Принимаются в поверку в чистом виде. Изготовитель: ЗАО "ПО ФизТех", филиал, г.Томск
300188115297 | 4107 | Вакуумметр | ДВ8010-Уф |  | ВПИ, кгс/см2 1; 1,6; 2,5; 4; 6; 10; 16; 25; 40; 60; 100; 160; 250; 400;600; 1000; 1600. | КТ 1,5 | 12 | 171.01 | Да | 27227-05 | Нет | Нет | Принимаются в поверку в чистом виде. Изготовитель: ЗАО "ПО ФизТех", филиал, г.Томск
300188115298 | 4107 | Мановакуумметр показывающий | ДА8010-Уф |  | ВПИ, кгс/см2 1; 1,6; 2,5; 4; 6; 10; 16; 25; 40; 60; 100; 160; 250; 400;600; 1000; 1600. | КТ 1,5 | 12 | 171.01 | Да | 27227-05 | Нет | Нет | Принимаются в поверку в чистом виде. Изготовитель: ЗАО "ПО ФизТех", филиал, г.Томск
300188115299 | 4107 | Манометр избыточного давления | МП-Уф, ДМ8010-Уф | МП2-Уф, МП2-Уф исп. I. МП3-Уф, МП4-Уф, ДМ8010-Уф | от 0 до 60 МПа | КТ 1,0; 2,5 | 12 | 171.01 | Да | 43902-10 | Нет | Нет | Принимаются в поверку в чистом виде. Изготовитель: ЗАО "ПО ФизТех", филиал, г.Томск
300188115301 | 4107 | Мановакуумметр показывающий | МВП-Уф, ДА8010-Уф | МВП2-Уф, МВП3-Уф, МВП4-Уф, ДА8010-Уф | от минус 0,1 до 2,4 МПа | КТ 1,0; 2,5 | 12 | 171.01 | Да | 43902-10 | Нет | Нет | Принимаются в поверку в чистом виде. Изготовитель: ЗАО "ПО ФизТех", филиал, г.Томск
300188115303 | 4107 | Вакуумметр | ВП-Уф | ВП2-Уф, ВП3-Уф, ВП4-Уф, ДВ8010-Уф | от минус 0,1 до 0 МПа | КТ 1,0; 2,5 | 12 | 171.01 | Да | 43902-10 | Нет | Нет | Принимаются в поверку в чистом виде. Изготовитель: ЗАО "ПО ФизТех", филиал, г.Томск
300188115308 | 4107 | Манометр избыточного давления, вакуумметр и мановакуумметр показывающий | МП-У |  | ВПИ, кгс/см2 1; 1,6; 2,5; 4; 6; 10; 16; 25; 40; 60; 100; 160; 250; 400; 600; 1000; 1600. | КТ 1,5 | 12 | 171.01 | Да | 27227-04 | Нет | Нет | Принимаются в поверку в чистом виде. Изготовитель: ЗАО "ФизТех", г.Горно-Алтайск
300188115309 | 4107 | Манометр избыточного давления, вакуумметр и мановакуумметр показывающий | ВП-У |  | ВПИ, кгс/см2 1; 1,6; 2,5; 4; 6; 10; 16; 25; 40; 60; 100; 160; 250; 400; 600; 1000; 1600. | КТ 1,5 | 12 | 171.01 | Да | 27227-04 | Нет | Нет | Принимаются в поверку в чистом виде. Изготовитель: ЗАО "ФизТех", г.Горно-Алтайск
300188115310 | 4107 | Манометр избыточного давления, вакуумметр и мановакуумметр показывающий | МВП-У |  | ВПИ, кгс/см2 1; 1,6; 2,5; 4; 6; 10; 16; 25; 40; 60; 100; 160; 250; 400; 600; 1000; 1600. | КТ 1,5 | 12 | 171.01 | Да | 27227-04 | Нет | Нет | Принимаются в поверку в чистом виде. Изготовитель: ЗАО "ФизТех", г.Горно-Алтайск
300188115311 | 4107 | Манометр избыточного давления | ДМ8010-У |  | ВПИ, кгс/см2 1; 1,6; 2,5; 4; 6; 10; 16; 25; 40; 60; 100; 160; 250; 400; 600; 1000; 1600. | КТ 1,5 | 12 | 171.01 | Да | 27227-04 | Нет | Нет | Принимаются в поверку в чистом виде. Изготовитель: ЗАО "ФизТех", г.Горно-Алтайск
300188115312 | 4107 | Вакуумметр | ДВ8010-У |  | ВПИ, кгс/см2 1; 1,6; 2,5; 4; 6; 10; 16; 25; 40; 60; 100; 160; 250; 400; 600; 1000; 1600. | КТ 1,5 | 12 | 171.01 | Да | 27227-04 | Нет | Нет | Принимаются в поверку в чистом виде. Изготовитель: ЗАО "ФизТех", г.Горно-Алтайск
300188115313 | 4107 | Мановакуумметр показывающий | ДА8010-У |  | ВПИ, кгс/см2 1; 1,6; 2,5; 4; 6; 10; 16; 25; 40; 60; 100; 160; 250; 400; 600; 1000; 1600. | КТ 1,5 | 12 | 171.01 | Да | 27227-04 | Нет | Нет | Принимаются в поверку в чистом виде. Изготовитель: ЗАО "ФизТех", г.Горно-Алтайск
300188115314 | 4107 | Манометр избыточного давления | МП-УМ |  |  | КТ 1,5 - 2,5 | 12 | 171.01 | Да | 49942-12 | Нет | Нет | Принимаются в поверку в чистом виде. Изготовитель: ООО ПО "Прибор", г.Екатеринбург
300188115315 | 4107 | Вакуумметр | ВП-УМ |  |  | КТ 1,5 - 2,5 | 12 | 171.01 | Да | 49942-12 | Нет | Нет | Принимаются в поверку в чистом виде. Изготовитель: ООО ПО "Прибор", г.Екатеринбург
300188115316 | 4107 | Мановакуумметр показывающий | МВП-УМ |  |  | КТ 1,5 - 2,5 | 12 | 171.01 | Да | 49942-12 | Нет | Нет | Принимаются в поверку в чистом виде. Изготовитель: ООО ПО "Прибор", г.Екатеринбург
300188115317 | 4107 | Манометр избыточного давления | ДМ8010-УМ |  |  | КТ 1,5 - 2,5 | 12 | 171.01 | Да | 49942-12 | Нет | Нет | Принимаются в поверку в чистом виде. Изготовитель: ООО ПО "Прибор", г.Екатеринбург
300188115318 | 4107 | Вакуумметр | ДВ8010-УМ |  |  | КТ 1,5 - 2,5 | 12 | 171.01 | Да | 49942-12 | Нет | Нет | Принимаются в поверку в чистом виде. Изготовитель: ООО ПО "Прибор", г.Екатеринбург
300188115319 | 4107 | Мановакуумметр показывающий | ДА8010-УМ |  |  | КТ 1,5 - 2,5 | 12 | 171.01 | Да | 49942-12 | Нет | Нет | Принимаются в поверку в чистом виде. Изготовитель: ООО ПО "Прибор", г.Екатеринбург
300188115320 | 4107 | Манометр избыточного давления | МТПСф-100-ОМ2 |  |  | КТ 1,5 | 12 | 171.01 | Да | 40692-11 | Нет | Нет | Принимаются в поверку в чистом виде. Изготовитель: ЗАО "ПО Физтех", г.Томск
300188115321 | 4107 | Вакуумметр | ВТПСф-100-ОМ2 |  |  | КТ 1,5 | 12 | 171.01 | Да | 40692-11 | Нет | Нет | Принимаются в поверку в чистом виде. Изготовитель: ЗАО "ПО Физтех", г.Томск
300188115322 | 4107 | Мановакуумметр показывающий судовой | МВТПСф-100-ОМ2 |  |  | КТ 1,5 | 12 | 171.01 | Да | 40692-11 | Нет | Нет | Принимаются в поверку в чистом виде. Изготовитель: ЗАО "ПО Физтех", г.Томск
300188115331 | 4107 | Манометр избыточного давления, вакуумметр, мановакуумметр, дифференциальный манометр показывающий | Ashcroft | 1005, 1008, 1009, 1189, 1279, 1377, 1379, T5500, F5503 |  | КТ 1,0 - 2,5 | 12 | 171.01 | Да | 51786-12 | Нет | Нет | Принимаются в поверку в чистом виде. Изготовитель: Фирма "Ashcroft Instruments GmbH", Германия
300188115332 | 4107 | Манометр избыточного давления | Ashcroft | 1005, 1008, 1009, 1189, 1279, 1377, 1379, T5500, F5503 |  | КТ 1,0 - 2,5 | 12 | 171.01 | Да | 51786-12 | Нет | Нет | Принимаются в поверку в чистом виде. Изготовитель: Фирма "Ashcroft Instruments GmbH", Германия
300188115333 | 4107 | Вакуумметр | Ashcroft | 1005, 1008, 1009, 1189, 1279, 1377, 1379, T5500, F5503 |  | КТ 1,0 - 2,5 | 12 | 171.01 | Да | 51786-12 | Нет | Нет | Принимаются в поверку в чистом виде.Изготовитель: Фирма "Ashcroft Instruments GmbH", Германия
300188115334 | 4107 | Мановакуумметр | Ashcroft | 1005, 1008, 1009, 1189, 1279, 1377, 1379, T5500, F5503 |  | КТ 1,0 - 2,5 | 12 | 171.01 | Да | 51786-12 | Нет | Нет | Принимаются в поверку в чистом виде. Изготовитель: Фирма "Ashcroft Instruments GmbH", Германия
300188115335 | 4107 | Дифференциальный манометр показывающий | Ashcroft | 1005, 1008, 1009, 1189, 1279, 1377, 1379, T5500, F5503 |  | КТ 1,0 - 2,5 | 12 | 171.01 | Да | 51786-12 | Нет | Нет | Принимаются в поверку в чистом виде. Изготовитель: Фирма "Ashcroft Instruments GmbH", Германия
300188115336 | 4107 | Манометр паровозный | МП |  |  | КТ 1,0 - 2,5 | 12 | 171 | Нет | 640-50 | Нет | Нет | Принимаются в поверку в чистом виде
300188115337 | 4107 | Манометр паровозный | М2П |  |  | КТ 1,0 - 2,5 | 12 | 171.01 | Да | 640-50 | Нет | Нет | цена за один диапазон (стрелка). Принимаются в поверку в чистом виде.
300188115338 | 4107 | Манометр с трубчатой пружиной показывающий | 631 |  | ВПИ, МПа (бар) 0…250 (0…2500). | КТ 1,0 | 12 | 171 | Нет | 28310-10 | Нет | Нет | Принимаются в поверку в чистом виде. Изготовитель: Фирма "Stewart-Buchanan Gauges Ltd.", Великобритания
300188115339 | 4107 | Манометр с трубчатой пружиной показывающий | 632 |  | ВПИ, МПа (бар) 0…250 (0…2500). | КТ 1,0 | 12 | 171.01 | Да | 28310-10 | Нет | Нет | Принимаются в поверку в чистом виде. Изготовитель: Фирма "Stewart-Buchanan Gauges Ltd.", Великобритания
300188115340 | 4107 | Манометр с трубчатой пружиной показывающий | 633 |  | ВПИ, МПа (бар) 0…250 (0…2500). | КТ 1,0 | 12 | 171.01 | Да | 28310-10 | Нет | Нет | Принимаются в поверку в чистом виде. Изготовитель: Фирма "Stewart-Buchanan Gauges Ltd.", Великобритания
300188115341 | 4107 | Манометр с трубчатой пружиной показывающий | 634 |  | ВПИ, МПа (бар) 0…250 (0…2500). | КТ 1,0 | 12 | 171.01 | Да | 28310-10 | Нет | Нет | Принимаются в поверку в чистом виде. Изготовитель: Фирма "Stewart-Buchanan Gauges Ltd.", Великобритания
300188115342 | 4107 | Манометр с трубчатой пружиной показывающий | 1061/S |  | ВПИ, МПа (бар) 0…250 (0…2500). | КТ 1,0 | 12 | 171.01 | Да | 28310-10 | Нет | Нет | Принимаются в поверку в чистом виде. Изготовитель: Фирма "Stewart-Buchanan Gauges Ltd.", Великобритания
300188115343 | 4107 | Манометр с трубчатой пружиной показывающий | 1062/S |  | ВПИ, МПа (бар) 0…250 (0…2500). | КТ 1,0 | 12 | 171.01 | Да | 28310-10 | Нет | Нет | Принимаются в поверку в чистом виде. Изготовитель: Фирма "Stewart-Buchanan Gauges Ltd.", Великобритания
300188115344 | 4107 | Манометр с трубчатой пружиной показывающий | 1063/S |  | ВПИ, МПа (бар) 0…250 (0…2500). | КТ 1,0 | 12 | 171.01 | Да | 28310-10 | Нет | Нет | Принимаются в поверку в чистом виде. Изготовитель: Фирма "Stewart-Buchanan Gauges Ltd.", Великобритания
300188115345 | 4107 | Манометр с трубчатой пружиной показывающий | 1064/S |  | ВПИ, МПа (бар) 0…250 (0…2500). | КТ 1,0 | 12 | 171.01 | Да | 28310-10 | Нет | Нет | Принимаются в поверку в чистом виде. Изготовитель: Фирма "Stewart-Buchanan Gauges Ltd.", Великобритания
300188115346 | 4107 | Манометр с трубчатой пружиной показывающий | 1071/S |  | ВПИ, МПа (бар) 0…250 (0…2500). | КТ 1,0 | 12 | 171.01 | Да | 28310-10 | Нет | Нет | Принимаются в поверку в чистом виде. Изготовитель: Фирма "Stewart-Buchanan Gauges Ltd.", Великобритания
300188115347 | 4107 | Манометр с трубчатой пружиной показывающий | 1072/S |  | ВПИ, МПа (бар) 0…250 (0…2500). | КТ 1,0 | 12 | 171.01 | Да | 28310-10 | Нет | Нет | Принимаются в поверку в чистом виде. Изготовитель: Фирма "Stewart-Buchanan Gauges Ltd.", Великобритания
300188115348 | 4107 | Манометр с трубчатой пружиной показывающий | 1073/S |  | ВПИ, МПа (бар) 0…250 (0…2500). | КТ 1,0 | 12 | 171.01 | Да | 28310-10 | Нет | Нет | Принимаются в поверку в чистом виде. Изготовитель: Фирма "Stewart-Buchanan Gauges Ltd.", Великобритания
300188115349 | 4107 | Манометр с трубчатой пружиной показывающий | 1074/S |  | ВПИ, МПа (бар) 0…250 (0…2500). | КТ 1,0 | 12 | 171.01 | Да | 28310-10 | Нет | Нет | Принимаются в поверку в чистом виде. Изготовитель: Фирма "Stewart-Buchanan Gauges Ltd.", Великобритания
300188115350 | 4107 | Манометр с трубчатой пружиной показывающий | 1121 |  | ВПИ, МПа (бар) 0…250 (0…2500). | КТ 1,0 | 12 | 171.01 | Да | 28310-10 | Нет | Нет | Принимаются в поверку в чистом виде. Изготовитель: Фирма "Stewart-Buchanan Gauges Ltd.", Великобритания
300188115351 | 4107 | Манометр с трубчатой пружиной показывающий | 1122 |  | ВПИ, МПа (бар) 0…250 (0…2500). | КТ 1,0 | 12 | 171.01 | Да | 28310-10 | Нет | Нет | Принимаются в поверку в чистом виде. Изготовитель: Фирма "Stewart-Buchanan Gauges Ltd.", Великобритания
300188115352 | 4107 | Манометр промышленный | MEX 5 |  | -0,1…0…0…160 (от-1…0…0…1600). МПа (бар) |  | 12 | 171.01 | Да | 32289-06 | Нет | Нет | Принимаются в поверку в чистом виде. Изготовитель: Фирма "Burdon Haenni", Франция.
300188115353 | 4107 | Манометр промышленный | MS-63 |  | 0…0,1…0…40,0; -0,1…0…-0,1…1,5 МПа | КТ 1,0 | 24 | 171.01 | Да | 35037-07 | Нет | Нет | Принимаются в поверку в чистом виде. Изготовитель: Фирма "Aplisens Sp.zo.o.", Польша
300188115354 | 4107 | Манометр промышленный | MS-100 |  | 0…0,1…0…40,0; -0,1…0…-0,1…1,5 МПа | КТ 1,0 | 24 | 171.01 | Да | 35037-07 | Нет | Нет | Принимаются в поверку в чистом виде. Изготовитель: Фирма "Aplisens Sp.zo.o.", Польша
300188115355 | 4107 | Манометр промышленный | MS-160 |  | 0…0,1…0…40,0; -0,1…0…-0,1…1,5 МПа | КТ 1,0 | 24 | 171.01 | Да | 35037-07 | Нет | Нет | Принимаются в поверку в чистом виде. Изготовитель: Фирма "Aplisens Sp.zo.o.", Польша
300188115356 | 4107 | Манометр профильный показывающий | МТ1П |  |  | КТ 1,0 - 2,5 | 12 | 171 | Нет | 5349-76 | Нет | Нет | Принимаются в поверку в чистом виде
300188115357 | 4107 | Манометр с трубчатой пружиной | BPG |  | ВПИ, МПа 0; 0,06…250. | КТ 1,0 - 4,0 | 12 | 171 | Нет | 37597-08 | Нет | Нет | Принимаются в поверку в чистом виде. Изготовитель: Компания "WAAREE INSTRUMENTS LIMITED", Индия.
300188115358 | 4107 | Манометр с трубчатой пружиной | ДМ |  | ВПИ, МПа 0…160, 0…250, 0,06…4. | КТ 0,6 - 4,0 | 12 | 171.01 | Да | 34694-07 | Нет | Нет | Принимаются в поверку в чистом виде. Изготовитель: Компания "BD", Индия
300188115359 | 4107 | Манометр с трубчатой пружиной | ДМЭ |  | ВПИ, МПа 0…160, 0…250, 0,06…4. | КТ 0,6 - 4,0 | 12 | 171.01 | Да | 34694-07 | Нет | Нет | Принимаются в поверку в чистом виде. Изготовитель: Компания "BD", Индия
300188115360 | 4107 | Манометр сигнализирующий | ДМ 1067 |  | 0...30 МПа, ВПИ 40 МПа | КТ 1,0 - 2,5 | 12 | 171.01 | Да | 14050-94 | Нет | Нет | Принимаются в поверку в чистом виде. Изготовитель: ЦПКБ "Теплоприбор", г.Казань
300188115361 | 4107 | Манометр технический | МТБ-100 |  |  | КТ 1,0 - 2,5 | 12 | 171 | Нет | 148-49 | Нет | Нет | Принимаются в поверку в чистом виде
300188115362 | 4107 | Манометр технический | МТ-150 |  |  | КТ 1,0 - 2,5 | 12 | 171.01 | Да | 155-49 | Нет | Нет | Принимаются в поверку в чистом виде
300188115363 | 4107 | Манометр технический | МТ-2И |  | ВПИ не более, МПа 0,06; 0,10; 0,16; 0,20; 0,4; 0,6; 1,0; 1,6; 2,5; 4,0; 6,0; 16; 25; 40; 60. | КТ 1,5 - 2,5 | 12 | 171.01 | Да | 17213-02 | Нет | Нет | Принимаются в поверку в чистом виде. Изготовитель: ООО "Спецтехприбор", г.Сергиев Посад
300188115364 | 4107 | Манометр технический | МТ-3И |  | ВПИ не более, МПа 0,06; 0,10; 0,16; 0,20; 0,4; 0,6; 1,0; 1,6; 2,5; 4,0; 6,0; 16; 25; 40; 60. | КТ 1,5 - 2,5 | 12 | 171.01 | Да | 17213-02 | Нет | Нет | Принимаются в поверку в чистом виде. Изготовитель: ООО "Спецтехприбор", г.Сергиев Посад
300188115365 | 4107 | Манометр технический | МТ-4И |  | ВПИ не более, МПа 0,06; 0,10; 0,16; 0,20; 0,4; 0,6; 1,0; 1,6; 2,5; 4,0; 6,0; 16; 25; 40; 60. | КТ 1,5 - 2,5 | 12 | 171.01 | Да | 17213-02 | Нет | Нет | Принимаются в поверку в чистом виде. Изготовитель: ООО "Спецтехприбор", г.Сергиев Посад
300188115366 | 4107 | Манометр технический | МТ-3И |  |  | КТ 1,0 | 12 | 171.01 | Да | 17213-98 | Нет | Нет | Принимаются в поверку в чистом виде. Изготовитель: ООО "Спецтехприбор", г.Сергиев Посад
300188115367 | 4107 | Манометр технический | МТ-4И |  |  | КТ 1,0 | 12 | 171.01 | Да | 17213-98 | Нет | Нет | Принимаются в поверку в чистом виде. Изготовитель: ООО "Спецтехприбор", г.Сергиев Посад
300188115368 | 4107 | Манометр технический | МТ-3И |  | ВПИ не более, МПа 0,06; 0,10; 0,16; 0,20; 0,25; 0,4; 0,6; 1,0; 1,6; 2,5; 4,0; 6,0; 10; 16; 25; 40; 6 | КТ 1,5 | 12 | 171.01 | Да | 17213-00 | Нет | Нет | Принимаются в поверку в чистом виде. Изготовитель: ООО "Спецтехприбор", г.Сергиев Посад
300188115369 | 4107 | Манометр технический | МТ-4И |  | ВПИ не более, МПа 0,06; 0,10; 0,16; 0,20; 0,25; 0,4; 0,6; 1,0; 1,6; 2,5; 4,0; 6,0; 10; 16; 25; 40; 6 | КТ 1,5 | 12 | 171.01 | Да | 17213-00 | Нет | Нет | Принимаются в поверку в чистом виде. Изготовитель: ООО "Спецтехприбор", г.Сергиев Посад
300188115370 | 4107 | Манометр технический | МТС |  |  | КТ 1,0 - 2,5 | 12 | 171 | Нет | 556-50 | Нет | Нет | Принимаются в поверку в чистом виде
300188115371 | 4107 | Манометр технический | МТ-2И |  |  | КТ 1,5 - 2,5 | 12 | 171.01 | Да | 17213-06 | Нет | Нет | Принимаются в поверку в чистом виде. Изготовитель: ООО "Спецтехприбор", г.Сергиев Посад
300188115372 | 4107 | Манометр технический | МТ-3И |  |  | КТ 1,5 - 2,5 | 12 | 171.01 | Да | 17213-06 | Нет | Нет | Принимаются в поверку в чистом виде. Изготовитель: ООО "Спецтехприбор", г.Сергиев Посад
300188115373 | 4107 | Манометр технический | МТ-4И |  |  | КТ 1,5 - 2,5 | 12 | 171.01 | Да | 17213-06 | Нет | Нет | Принимаются в поверку в чистом виде. Изготовитель: ООО "Спецтехприбор", г.Сергиев Посад
300188115374 | 4107 | Манометр технический | МТ-5И |  |  | КТ 1,5 - 2,5 | 12 | 171.01 | Да | 17213-06 | Нет | Нет | Принимаются в поверку в чистом виде. Изготовитель: ООО "Спецтехприбор", г.Сергиев Посад
300188115375 | 4107 | Манометр технический | 1/ВS-37 |  |  | КТ 1,0 - 2,5 | 12 | 171 | Нет | 934-54 | Нет | Нет | Принимаются в поверку в чистом виде
300188115376 | 4107 | Манометр технический | МТ-100 |  |  | КТ 1,0 - 2,5 | 12 | 171.01 | Да | 156-49 | Нет | Нет | Принимаются в поверку в чистом виде
300188115377 | 4107 | Манометр показывающий | М-1/4С |  | ВПИ, МПа 0,25; 0,6; 4; 25; 40 | КТ 1,5 - 2,5 | 12 | 171.01 | Да | 10031-08 | Нет | Нет | Изготовитель: ЗАО "Бастор", р.п.Базарный Сызган
300188115378 | 4107 | Манометр показывающий | М1Д-13Д |  |  | КТ 1,0 - 2,5 | 12 | 171 | Нет | 9486-84 | Нет | Нет | Принимаются в поверку в чистом виде.
300188115379 | 4107 | Манометр показывающий | ДМ40 |  | 0…0,16…0…2,5 МПа | КТ 1,5 - 2,5 | 12 | 171.01 | Да | 19023-04 | Нет | Нет | Принимаются в поверку в чистом виде. Изготовитель: ОАО "Саранский приборостроительный завод", г.Саранск
300188115380 | 4107 | Манометр показывающий | BA-4 |  | 0…6,0 МПа | КТ 1,0 | 12 | 171 | Нет | 15768-96 | Нет | Нет | Принимаются в поверку в чистом виде. Изготовитель: Фирма "Labom Measurement Technology GmbH", Германия
300188115387 | 4107 | Манометр показывающий | 1831DG |  | 0…2500 Па | КТ 2,0 | 12 | 171 | Нет | 24816-03 | Нет | Нет | Принимаются в поверку в чистом виде. Изготовитель: Фирма "Orange Research, Inc.", США.
300188115388 | 4107 | Манометр показывающий | 1516DG |  | 0…0,3 МПа | КТ 2,0 | 12 | 171 | Нет | 24814-03 | Нет | Нет | Принимаются в поверку в чистом виде. Изготовитель: Фирма "Orange Research, Inc.", США.
300188115389 | 4107 | Манометр показывающий | MD16-C |  | 0…0,04 МПа | КТ 2,5 | 12 | 171 | Нет | 23862-02 | Нет | Нет | Принимаются в поверку в чистом виде. Изготовитель: Фирма "Nuova Fima S.p.A.", Италия.
300188115390 | 4107 | Манометр показывающий | F5503 |  | 0…60 кПа | КТ 1,6 | 12 | 171 | Нет | 23861-02 | Нет | Нет | Принимаются в поверку в чистом виде. Изготовитель: Фирма "Dresser", Германия.
300188115391 | 4107 | Манометр показывающий | T6500 |  | 0…4 МПа | КТ 1,0 | 12 | 171 | Нет | 23860-02 | Нет | Нет | Принимаются в поверку в чистом виде. Изготовитель: Фирма "Dresser", Германия.
300188115392 | 4107 | Манометр показывающий | MEX 5 |  | 0…1,6…0…40 МПа | КТ 1,0 - 2,5 | 12 | 171 | Нет | 23577-02 | Нет | Нет | Принимаются в поверку в чистом виде. Изготовитель: Фирма "Bourdon Sedeme", Франция
300188115393 | 4107 | Манометр показывающий | 1412718000 |  | 0…1,6 МПа (от 0…16 бар) | КТ ±1,0 | 12 | 171.01 | Да | 23185-02 | Нет | Нет | Принимаются в поверку в чистом виде. Изготовитель: Фирма "JAKO-Messtechnik GmbH", Австрия.
300188115394 | 4107 | Манометр показывающий | 2003173030 |  | -3…3 кПа (от -30…30 мбар) | КТ ±1,6. | 12 | 171.01 | Да | 23185-02 | Нет | Нет | Принимаются в поверку в чистом виде. Изготовитель: Фирма "JAKO-Messtechnik GmbH", Австрия
300188115395 | 4107 | Манометр показывающий | MIX 7 |  | 0…10 МПа; 0…400 кПа | КТ 1,0 - 2,5 | 12 | 171 | Нет | 22546-02 | Нет | Нет | Принимаются в поверку в чистом виде. Изготовитель: Фирма "Bourdon Sedeme", Франция.
300188115396 | 4107 | Манометр показывающий | A.24 |  | 0…1,6 (0…16); 0…1,0 (0…10); 0…0,6 (0…6) МПа (бар) | КТ 1,6 | 12 | 171 | Нет | 22061-01 | Нет | Нет | Принимаются в поверку в чистом виде. Изготовитель: Фирма "Magni", Италия.
300188115397 | 4107 | Манометр показывающий | ДМ 50-Р |  | (от 0…0,1) до (0…2,5) МПа | КТ 1,5 - 2,5 | 12 | 171 | Нет | 21705-01 | Нет | Нет | Принимаются в поверку в чистом виде. Изготовитель: ОАО "Саранский приборостроительный завод", г.Саранск
300188115398 | 4107 | Манометр деформационный | 6 | 611.10, 612.20, 614.11, 611.13, 611.23, 612.34, 613.34, 610.20, 611, 631.10, 634.11, 632.34, 633.34, |  | КТ 0,6 - 2,5 | 12 | 171 | Нет | 56420-14 | Нет | Нет | Принимаются в поверку в чистом виде. Изготовитель: Фирма "WIKA Alexander Wiegand SE & Co. KG", Германия; Дочерняя компания "MANOMETER AG", Швейцария
300188115399 | 4107 | Манометр деформационный | 5 | 516.11; 516.12; 532.3Х; 533.3Х; 532.5Х; 533.5Х | ВПИ, МПа 0,0016…0,1; 0,16…1,6; 0,0025…2,5. | КТ 0,6 - 2,5 | 12 | 171.01 | Да | 17253-03 | Нет | Нет | Принимаются в поверку в чистом виде. Изготовитель: Фирма "WIKA Alexander Wiegand GmbH & Co. KG", Германия
300188115400 | 4107 | Манометр деформационный | 6 | 611.10; 631.10; 612.20; 632.50; 633.50; 632.51; 614.11; 634.11; 610.20 | ВПИ, кПа 2,5…60; 0,6…60; 0,25…10; 0,1…60. | КТ 0,6 - 1,6 | 12 | 171.01 | Да | 15144-03 | Нет | Нет | Принимаются в поверку в чистом виде.Изготовитель: Фирма "WIKA Alexander Wiegand GmbH & Co. KG", Германия
300188115401 | 4107 | Манометр деформационный | 702.01.100 |  | ВПИ, МПа 0,025…2,5. | КТ 1,6 - 2,5 | 12 | 171 | Нет | 43193-09 | Нет | Нет | Принимаются в поверку в чистом виде. Изготовитель: Фирма "WIKA Alexander Wiegand SE & Co. KG", Германия
300188115402 | 4107 | Манометр деформационный | 702.02.100 |  | ВПИ, МПа 0,025…2,5. | КТ 1,6 - 2,5 | 12 | 171.01 | Да | 43193-09 | Нет | Нет | Принимаются в поверку в чистом виде. Изготовитель: Фирма "WIKA Alexander Wiegand SE & Co. KG", Германия
300188115403 | 4107 | Манометр деформационный | 702.03.100 |  | ВПИ, МПа 0,025…2,5. | КТ 1,6 - 2,5 | 12 | 171.01 | Да | 43193-09 | Нет | Нет | Принимаются в поверку в чистом виде. Изготовитель: Фирма "WIKA Alexander Wiegand SE & Co. KG", Германия
300188115404 | 4107 | Манометр деформационный | 702.01.100 |  | ВПИ 0,025…2,5 МПа | КТ 2,5 | 12 | 171 | Нет | 26967-04 | Нет | Нет | Принимаются в поверку в чистом виде. Изготовитель: Фирма "WIKA Alexander Wiegand GmbH & Co. KG", Германия
300188115405 | 4107 | Манометр деформационный | 702.02.100 |  | ВПИ 0,025…2,5 МПа | КТ 2,5 | 12 | 171.01 | Да | 26967-04 | Нет | Нет | Принимаются в поверку в чистом виде. Изготовитель: Фирма "WIKA Alexander Wiegand GmbH & Co. KG", Германия
300188115406 | 4107 | Манометр деформационный | 702.03.100 |  | ВПИ 0,025…2,5 МПа | КТ 2,5 | 12 | 171.01 | Да | 26967-04 | Нет | Нет | Принимаются в поверку в чистом виде. Изготовитель: Фирма "WIKA Alexander Wiegand GmbH & Co. KG", Германия
300188115407 | 4107 | Манометр деформационный | 111.10 |  | ВПИ, МПа 0,06…40; 0,1…40; 0,1…100; 0,06…160 | КТ 2,5 | 12 | 171.01 | Да | 27894-04 | Нет | Нет | Принимаются в поверку в чистом виде. Изготовитель: Фирма "KFM" S.A., Польша
300188115408 | 4107 | Манометр деформационный | 111.11 |  | ВПИ, МПа 0,06…40; 0,1…40; 0,1…100; 0,06…160 | КТ 2,5 | 12 | 171.01 | Да | 27894-04 | Нет | Нет | Принимаются в поверку в чистом виде. Изготовитель: Фирма "KFM" S.A., Польша
300188115409 | 4107 | Манометр деформационный | 111.12 |  | ВПИ, МПа 0,06…40; 0,1…40; 0,1…100; 0,06…160 | КТ 2,5 | 12 | 171.01 | Да | 27894-04 | Нет | Нет | Принимаются в поверку в чистом виде. Изготовитель: Фирма "KFM" S.A., Польша
300188115410 | 4107 | Манометр деформационный | 111.20 |  | ВПИ, МПа 0,06…40; 0,1…40; 0,1…100; 0,06…160 | КТ 2,5 | 12 | 171.01 | Да | 27894-04 | Нет | Нет | Принимаются в поверку в чистом виде. Изготовитель: Фирма "KFM" S.A., Польша
300188115411 | 4107 | Манометр деформационный | 111.22 |  | ВПИ, МПа 0,06…40; 0,1…40; 0,1…100; 0,06…160 | КТ 2,5 | 12 | 171.01 | Да | 27894-04 | Нет | Нет | Принимаются в поверку в чистом виде. Изготовитель: Фирма "KFM" S.A., Польша
300188115412 | 4107 | Манометр деформационный | 212.20 |  | ВПИ, МПа 0,06…40; 0,1…40; 0,1…100; 0,06…160 | КТ 2,5 | 12 | 171.01 | Да | 27894-04 | Нет | Нет | Принимаются в поверку в чистом виде. Изготовитель: Фирма "KFM" S.A., Польша
300188115413 | 4107 | Манометр деформационный | 213.53 |  | ВПИ, МПа 0,06…40; 0,1…40; 0,1…100; 0,06…160 | КТ 2,5 | 12 | 171.01 | Да | 27894-04 | Нет | Нет | Принимаются в поверку в чистом виде. Изготовитель: Фирма "KFM" S.A., Польша
300188115414 | 4107 | Манометр деформационный | 232.50 |  | ВПИ, МПа 0,06…40; 0,1…40; 0,1…100; 0,06…160 | КТ 2,5 | 12 | 171.01 | Да | 27894-04 | Нет | Нет | Принимаются в поверку в чистом виде. Изготовитель: Фирма "KFM" S.A., Польша
300188115415 | 4107 | Манометр деформационный | 233.50 |  | ВПИ, МПа 0,06…40; 0,1…40; 0,1…100; 0,06…160 | КТ 2,5 | 12 | 171.01 | Да | 27894-04 | Нет | Нет | Принимаются в поверку в чистом виде. Изготовитель: Фирма "KFM" S.A., Польша
300188115416 | 4107 | Манометр деформационный | 311.10 |  | ВПИ, МПа 0,06…40; 0,1…40; 0,1…100; 0,06…160 | КТ 2,5 | 12 | 171.01 | Да | 27894-04 | Нет | Нет | Принимаются в поверку в чистом виде. Изготовитель: Фирма "KFM" S.A., Польша
300188115417 | 4107 | Манометр деформационный (мембранный) | 4 | 422.12, 423.12, 432.12, 433.12, 452.12, 453.12, 432.50, 432.36, 432.56, 422.20, 432.36, 433.36, 432. |  | КТ 1,0 - 2,5 | 12 | 171.01 | Да | 15143-08 | Нет | Нет | Принимаются в поверку в чистом виде. Изготовитель: Фирма "WIKA Alexander Wiegand GmbH & Co. KG", Германия
300188115418 | 4107 | Манометр деформационный (мембранный) | 4 |  | 0,0016…4 (от 0,016…40) МПа (бар) | КТ 1,6 | 12 | 171 | Нет | 15143-98 | Нет | Нет | Принимаются в поверку в чистом виде. Изготовитель: Фирма "WIKA Alexander Wiegand", Германия
300188115419 | 4107 | Манометр деформационный дифференциального давления | 7 |  | 0,00025…2,5 (от 0,0025…25) МПа (бар) | КТ 1,6 - 4,0 | 12 | 171.01 | Да | 15145-98 | Нет | Нет | Изготовитель: Фирма "WIKA Alexander Wiegand", Германия
300188115420 | 4107 | Манометр деформационный с трубчатой пружиной | 112.28 |  | (0…0,06)…(0…4); (-0,1…0,06)…(-0,1…4); -0,1…0 МПа | КТ 1,0 - 4,0 | 24 | 171.01 | Да | 48824-12 | Нет | Нет | Принимаются в поверку в чистом виде. Изготовитель: Фирма "WIKA Alexander Wiegand SE & Co. KG", Германия.
300188115421 | 4107 | Манометр деформационный с трубчатой пружиной | 113.28 |  | (0…0,06)…(0…4); (-0,1…0,06)…(-0,1…4); -0,1…0 МПа | КТ 1,0 - 4,0 | 24 | 171.01 | Да | 48824-12 | Нет | Нет | Принимаются в поверку в чистом виде. Изготовитель: Фирма "WIKA Alexander Wiegand SE & Co. KG", Германия
300188115422 | 4107 | Манометр деформационный с трубчатой пружиной | 132.28 |  | (0…0,06)…(0…4); (-0,1…0,06)…(-0,1…4); -0,1…0 МПа | КТ 1,0 - 4,0 | 24 | 171.01 | Да | 48824-12 | Нет | Нет | Принимаются в поверку в чистом виде. Изготовитель: Фирма "WIKA Alexander Wiegand SE & Co. KG", Германия
300188115423 | 4107 | Манометр деформационный с трубчатой пружиной | 133.28 |  | (0…0,06)…(0…4); (-0,1…0,06)…(-0,1…4); -0,1…0 МПа | КТ 1,0 - 4,0 | 24 | 171.01 | Да | 48824-12 | Нет | Нет | Принимаются в поверку в чистом виде. Изготовитель: Фирма "WIKA Alexander Wiegand SE & Co. KG", Германия
300188115424 | 4107 | Манометр деформационный с трубчатой пружиной | 130.15 |  | (0…0,06)…(0…4); (-0,1…0,06)…(-0,1…4); -0,1…0 МПа | КТ 1,0 - 4,0 | 24 | 171.01 | Да | 48824-12 | Нет | Нет | Принимаются в поверку в чистом виде. Изготовитель: Фирма "WIKA Alexander Wiegand SE & Co. KG", Германия
300188115425 | 4107 | Манометр деформационный с трубчатой пружиной | 230.15 |  | (0…0,06)…(0…4); (-0,1…0,06)…(-0,1…4); -0,1…0 МПа | КТ 1,0 - 4,0 | 24 | 171.01 | Да | 48824-12 | Нет | Нет | Принимаются в поверку в чистом виде. Изготовитель: Фирма "WIKA Alexander Wiegand SE & Co. KG", Германия
300188115426 | 4107 | Манометр деформационный с трубчатой пружиной | 213.53 |  | (0…0,06)…(0…4); (-0,1…0,06)…(-0,1…4); -0,1…0 МПа | КТ 1,0 - 4,0 | 24 | 171.01 | Да | 48824-12 | Нет | Нет | Принимаются в поверку в чистом виде. Изготовитель: Фирма "WIKA Alexander Wiegand SE & Co. KG", Германия
300188115427 | 4107 | Манометр железнодорожный | МТП-Жд |  |  | КТ 1,0 - 2,5 | 12 | 171.01 | Да | 5101-75 | Нет | Нет | Принимаются в поверку в чистом виде. Изготовитель: Манометровый завод, г.Томск
300188115428 | 4107 | Манометр железнодорожный | МТ21П-ЖД |  |  | КТ 1,0 - 2,5 | 12 | 171.01 | Да | 5101-75 | Нет | Нет | Принимаются в поверку в чистом виде. Изготовитель: Манометровый завод, г.Томск
300188115429 | 4107 | Манометр дифференциальный показывающий | 4503 |  | ВПИ, МПа (бар) 0,03…10 (0,3…100), 0,01…0,25 (0,1…2,5). | КТ 2,0 | 12 | 171.01 | Да | 28311-10 | Нет | Нет | Принимаются в поверку в чистом виде. Изготовитель: Фирма "Stewart-Buchanan Gauges Ltd.", Великобритания
300188115430 | 4107 | Манометр дифференциальный показывающий | 4901 |  | ВПИ, МПа (бар) 0,03…10 (0,3…100), 0,01…0,25 (0,1…2,5). | КТ 2,0 | 12 | 171.01 | Да | 28311-10 | Нет | Нет | Принимаются в поверку в чистом виде. Изготовитель: Фирма "Stewart-Buchanan Gauges Ltd.", Великобритания
300188115431 | 4107 | Манометр дифференциальный показывающий | 4906 |  | ВПИ, МПа (бар) 0,03…10 (0,3…100), 0,01…0,25 (0,1…2,5). | КТ 2,0 | 12 | 171.01 | Да | 28311-10 | Нет | Нет | Принимаются в поверку в чистом виде. Изготовитель: Фирма "Stewart-Buchanan Gauges Ltd.", Великобритания
300188115440 | 4107 | Манометр деформационный показывающий | 52-2411 |  | 0…4000 кПа | КТ 1,5 | 12 | 171 | Нет | 36497-07 | Нет | Нет | Принимаются в поверку в чистом виде. Изготовитель: Фирма "TOM CO2 EQUIPMENT", США.
300188115441 | 4107 | Манометр деформационный с мембранной коробкой | 6 | 611.10, 631.10, 612.20, 632.20, 613.20, 633.20, 632.50, 633.50, 662.50, 663.50, 632.51, 633.51, 662. | ВПИ, кПа 2,5…60; 0,6…60; 0,25…60; 0,25…10 | КТ 1,6 | 12 | 171 | Нет | 30160-05 | Нет | Нет | Принимаются в поверку в чистом виде. Изготовитель: Фирма "WIKA Manometer AG", Швейцария
300188115442 | 4107 | Манометр деформационный с мембранной коробкой | 6 | 611.10; 612.20; 632.50; 632.51; 614. 11; 634.11 | 0,25…60 (от 0,0025…0,6) кПа (бар) | КТ 1,6 | 12 | 171 | Нет | 15144-98 | Нет | Нет | Принимаются в поверку в чистом виде. Изготовитель: Фирма "WIKA Alexander Wiegand", Германия
300188115443 | 4107 | Манометр деформационный с трубчатой пружиной | 2 | 212.20, 213.20, 232.50. 262.50, 233.50, 263.50, 232.30, 262.30, 233.30, 263.30, 213.41, 213.53, 233. |  |  | 12 | 171.01 | Да | 15142-08 | Нет | Нет | Принимаются в поверку в чистом виде. Изготовитель: Фирма "WIKA Alexander Wiegand GmbH & Co. KG", Германия.
300188115444 | 4107 | Манометр деформационный с трубчатой пружиной | 1 | 101.00, 111.10, 111.11, 111.12, 111.14, 111.16, 111.26, 111.20, 111.22, 111.31, 113.13, 113.53, 116. | ВПИ, МПа 0,06…40, 0,1…40, 0,06…60, 0,1…60, 0,4; 0,6, 0,25…40, 0,1…40, 0,1…100, 0,4…1,2, 16…40. | КТ 1,5 - 4,0 | 24 | 171.01 | Да | 15141-13 | Нет | Нет | Принимаются в поверку в чистом виде. Изготовитель: Фирма "WIKA Alexander Wiegand SE & Co. KG", Германия
300188115446 | 4107 | Манометр деформационный | 612.11 |  | (0,6 - 40) кПа | КТ 1 -2,5 | 12 | 171.01 | Да | 17252-98 | Нет | Нет | Принимаются в поверку в чисто виде, предоставление паспорта обязательно. Изготовитель: Фирма "WIKA Alexander Wiegand", Германия
300188115447 | 4107 | Манометр показывающий | KFM |  | 0…2,5 (0…25)…0…25 (0…250). кПа (мбар) | КТ 1,6 | 12 | 171.01 | Да | 25413-03 | Нет | Нет | Изготовитель: Фирма "Elster GmbH", Германия. Принимаются в поверку в чистом виде.
300188115448 | 4107 | Манометр показывающий |  |  | 0…6; 0…16; 0…25; 0…40 МПа | КТ 1 - 2,5 | 12 | 171 | Нет | 23710-02 | Нет | Нет | Изготовитель: Фирма "Nathe Gmbh", Германия. Принимаются в поверку в чистом виде.
300188115449 | 4107 | Манометр показывающий | 232.53.050 |  | 0,1…40 МПа | КТ 1,6 | 12 | 171.01 | Да | 15365-96 | Нет | Нет | Изготовитель: Фирма "Wika Italiana S.r.L.", Италия. Принимаются в поверку в чистом виде.
300188115450 | 4107 | Манометр показывающий | 233.50.160 |  | 0,06…160 МПа | КТ 1 | 12 | 171.01 | Да | 15366-96 | Нет | Нет | Изготовитель: Фирма "Wika Italiana S.r.L.", Италия. Принимаются в поверку в чистом виде.
300188115451 | 4107 | Манометр показывающий | AR100 |  | 0…400 (0…40) бар (МПа) | КТ 1 | 12 | 171 | Нет | 56426-14 | Нет | Нет | Изготовитель: Фирма "Parker Hannifin Corporation", США. Принимаются в поверку в чистом виде.
300188115452 | 4107 | Манометр мембранный | ДММ, ДММЭ |  | ВПИ, МПа 0…4, 0…0,06. | КТ 1 - 2,5 | 12 | 171.01 | Да | 34695-07 | Нет | Нет | Изготовитель: Компания "BD", Индия. Принимаются в поверку в чистом виде.
300188115453 | 4107 | Манометр мембранный показывающий | ММП-60 |  |  | КТ 1 - 2,5 | 12 | 171.01 | Да | 4030-74 | Нет | Нет | Изготовитель: ПО "Теплоконтроль", г.Казань.Манометры мембранные.
300188115454 | 4107 | Манометр показывающий | MHA, MHR, MDA, MDR |  | ВПИ, МПа (бар) 0,4…2,5 (4…25) | КТ 1,6 | 12 | 171.01 | Да | 21356-06 | Нет | Нет | Изготовитель: Фирма "WATTS Industries Deutschland GmbH", Германия. Принимаются в поверку в чистом виде.
300188115455 | 4107 | Манометр мембранный показывающий | DS |  | 0…1,6 МПа (0…16 бар) | КТ 1,6 | 12 | 171 | Нет | 41051-09 | Нет | Нет | Изготовитель: Фирма "Druck & Temperature Leitenberger GmbH", Германия. Принимаются в поверку в чистом виде.
300188115456 | 4107 | Манометр мембранный показывающий | BDT | BDT1-00, BDT1, BDT10, BDT15, BDT18, BDT31 | 0…0,6 МПа (0…6 бар)…0…40 МПа (0…400 бар) | КТ 1,6, 2,5 | 12 | 171.01 | Да | 41049-09 | Нет | Нет | Изготовитель: Фирма "BADOTHERM AMC S.A.", Румыния. Принимаются в поверку в чистом виде.
300188115457 | 4107 | Манометр показывающий | RF | RFB, RFCh, RFSCh | -0,1…0; -0,06…0; -0,1…0,06…-0,1…1,5; 0…0,6…0…160 МПа | КТ 1 - 2,5 | 12 | 171 | Нет | 21128-01 | Нет | Нет | Изготовитель: Фирма "Manotherm Beierfeld GmbH", Германия. Принимаются в поверку в чистом виде.
300188115458 | 4107 | Манометр показывающий | P | P, PU, PCh, PK, PSK, PSCh, PsP, PsPK, PsPCh, Pm | 0…1 кПа…0…4 МПа; 0…6кПа…0…250кПа; -1кПа…0…-100…0 кПа. | КТ 1 - 2,5 | 12 | 171.01 | Да | 25157-05 | Нет | Нет | Изготовитель: Фирма "Manotherm Beierfeld GmbH", Германия. Принимаются в поверку в чистом виде.
300188115459 | 4107 | Манометр мембранный показывающий | P, PU, PCh, PK, PSK, PSCh |  | 0…1 кПа (0…10 мбар)…0…2,5 МПа (0…25 бар); -1 кПа…0 (-10…0 мбар)…-100…0 кПа (-1…0 бар). | КТ 1 - 2,5 | 12 | 171.01 | Да | 25157-03 | Нет | Нет | Изготовитель: Фирма "Manotherm Beierfeld GmbH", Германия. Принимаются в поверку в чистом виде.
300188115460 | 4107 | Манометр показывающий | MEX2 |  | 0…10 (от 0 до 100) МПа (бар) | КТ 1,6 | 12 | 171 | Нет | 25037-03 | Нет | Нет | Изготовитель: Фирма "Bourdon Sedeme", Франция. Принимаются в поверку в чистом виде.
300188115461 | 4107 | Манометр показывающий (диаметр шкалы 100 и 160 мм) | KP | KPB, KPCh | -0,25…0…-60…0; -0,1…0,15…-40…40; 0…0,25…0…60 кПа | КТ 1,6 | 12 | 171.01 | Да | 21130-01 | Нет | Нет | Изготовитель: Фирма "Manotherm Beierfeld GmbH", Германия. Принимаются в поверку в чистом виде.
300188115462 | 4107 | Манометр показывающий (диаметр шкалы 100, 160 и 250 мм) | R | RB, RCh, RSK, RK, RQ | -0,1…0; 0,06…0; -0,1…0,06…-0,1…1,5; 0…0,6…0…400 МПа | КТ 1 | 12 | 171.01 | Да | 21127-01 | Нет | Нет | Изготовитель: Фирма "Manotherm Beierfeld GmbH", Германия. Принимаются в поверку в чистом виде.
300188115463 | 4107 | Манометр показывающий (диаметр шкалы 40, 50, 60 и 63 мм) | R | RB, RCh, RSK, RK, RQ | -0,1…0; 0,06…0; -0,1…0,06…-0,1…1,5; 0…0,6…0…400 МПа | КТ 1,6 - 4,0 | 12 | 171.01 | Да | 21126-01 | Нет | Нет | Изготовитель: Фирма "Manotherm Beierfeld GmbH", Германия. Принимаются в поверку в чистом виде.
300188115464 | 4107 | Манометр показывающий (диаметр шкалы 50, 53 и 80 мм) | KP | KPB, KPCh | -0,25…0…-60…0; -0,1…0,15…-40…40; 0…0,25…0…60. кПа | КТ 1,6, 2,5 | 12 | 171.01 | Да | 21129-01 | Нет | Нет | Изготовитель: Фирма "Manotherm Beierfeld GmbH", Германия. Принимаются в поверку в чистом виде.
300188115465 | 4107 | Манометр показывающий деформационный | 121.12 |  | 0…1 (0…10) МПа (бар) | КТ 2,5 | 12 | 171.01 | Да | 46764-11 | Нет | Нет | Изготовитель: Фирма "KFM" S.A., Польша. Принимаются в поверку в чистом виде.
300188115466 | 4107 | Манометр показывающий деформационный | MB100 |  | 0…1 (0…10), 0…2,5 (0…25) МПа (бар) | КТ 1,6 | 12 | 171 | Нет | 47962-11 | Нет | Нет | Изготовитель: Фирма "Silhorko-Eurowater A/S", Дания. Принимаются в поверку в чистом виде.
300188115467 | 4107 | Манометр показывающий деформационный | MPG |  | 0…1,6 (0…16) МПа (бар) | КТ 1,6 | 12 | 171 | Нет | 47963-11 | Нет | Нет | Изготовитель: Фирма "Atlas Copco Energas GmbH", Германия. Принимаются в поверку в чистом виде.
300188115468 | 4107 | Манометр показывающий деформационный | MG213 |  | 0…1,6 (0…16) МПа (бар) | КТ 1,6 | 12 | 171 | Нет | 47961-11 | Нет | Нет | Изготовитель: Фирма "Boll & Kirch Filterbau GmbH", Германия. Принимаются в поверку в чистом виде.
300188115469 | 4107 | Манометр показывающий деформационный | М21 |  | 0…1 (0…10); 0…0,6 (0…6) МПа (бар) | КТ 1,6 | 12 | 171.01 | Да | 46762-11 | Нет | Нет | Изготовитель: Фирма "GEA Group Aktiengesellschaft", Германия. Принимаются в поверку в чистом виде.
300188115470 | 4107 | Манометр | МП-2,5 |  |  | КТ 1 – 2,5 | 12 | 171 | Нет | 1905-64 | Нет | Нет | Принимаются в поверку в чистом виде
300188115471 | 4107 | Манометр трубчатый показывающий водолазный | МТП-Вд |  |  | КТ 1 - 2,5 | 12 | 171.01 | Да | 2817-72 | Нет | Нет | Изготовитель: Манометровый завод, г.Томск. Принимаются в поверку в чистом виде.
300188115472 | 4107 | Манометр, вакууметр, мановакуумметр | МП4, ВП4, МВП4, МП4-кислород, ВП4-кислород, МВП4-кислород, МП4А, МВП4А |  |  | КТ 1 - 2,5 | 12 | 171.01 | Да | 2261-67 | Нет | Нет | Принимаются в поверку в чистом виде.
300188115473 | 4107 | Манометр, вакуумметр | МКО, ВКО |  |  | КТ 1 - 2,5 | 12 | 171.01 | Да | 889-63 | Нет | Нет | Изготовитель: Завод "Манометр", г.Москва. Принимаются в поверку в чистом виде.
300188115474 | 4107 | Манометр, вакуумметр и мановакуумметр | Arda-MT-100, Arda-MT-160 |  | -0,1…60 (от -1…600) МПа (кгс/см2) | КТ 1 - 2,5 | 12 | 171.01 | Да | 23424-02 | Нет | Нет | Изготовитель: Фирма "Arda-MT", Болгария. Принимаются в поверку в чистом виде.
300188115475 | 4107 | Манометр, вакуумметр и мановакуумметр | МКУ |  |  | КТ 1,5; 2,5 | 24 | 171.01 | Да | 56431-14 | Нет | Нет | Изготовитель: ООО "Манометр", г.Энгельс. Принимаются в поверку в чистом виде.
300188115476 | 4107 | Манометр, вакуумметр и мановакуумметр | 40 | 4010, 4110, 4АAi-10 | -0,1…60 (от -1…600); 0,1…250 (от -1…2500) МПа (бар) | КТ 1 | 12 | 171.01 | Да | 16866-03 | Нет | Нет | Изготовитель: Фирма "M.K.Juchheim GmbH & Co.", Германия (торговая марка "JUMO"). Принимаются в поверку в чистом виде.
300188115477 | 4107 | Манометр, вакуумметр, мановакуумметр | 40 | 4010, 4110 |  | КТ 1 - 2,5 | 12 | 171.01 | Да | 16866-97 | Нет | Нет | Изготовитель: Фирма "Jumo", Германия. Принимаются в поверку в чистом виде.
300188115478 | 4107 | Манометр, вакуумметр и мановакуумметр мембранный показывающий коррозионно-стойкий | ДМ 8009-Кс, ДВ 8009-Кс, ДА 8009-Кс |  | 0…(0,1…60,0) МПа; - 0,1…0 МПа; -0,1…0…(0,06…2,4) МПа | КТ 1,5; 2,5 | 12 | 171.01 | Да | 14546-95 | Нет | Нет | Изготовитель: ЗАО "Сектор-М", г.Томск. Принимаются в поверку в чистом виде.
300188115479 | 4107 | Манометр, вакуумметр и мановакуумметр показывающий | ДМ 2029, ДВ 2029, ДА 2029 |  | 0,1…25,0 (1,0…250); 0,15…2,4 (1,5…24); вакуумметрическое 0,1 (1,0) МПа (кгс/см2) | КТ 2,5 | 12 | 171.01 | Да | 16279-97 | Нет | Нет | Изготовитель: ОАО "Манотомь", г.Томск. Принимаются в поверку в чистом виде.
300188115480 | 4107 | Манометр, вакуумметр и мановакуумметр показывающий | ДМ 8010, ДВ 8010, ДА 8010 |  | 0…(0,1 - 60); -0,1…0; -0,1 - 0 - (0,15 - 2,4) МПа | КТ 1,5 | 12 | 171.01 | Да | 14547-95 | Нет | Нет | Изготовитель: ЗАО "Сектор-М", г.Томск. Принимаются в поверку в чистом виде.
300188115481 | 4107 | Манометр, вакуумметр и мановакуумметр показывающий | МП4А-Кс, ВП4А-Кс и МВП4А-Кс |  |  | КТ 1; 1,5 | 12 | 171.01 | Да | 11889-08 | Нет | Нет | Изготовитель: ОАО "Манотомь", г.Томск. Принимаются в поверку в чистом виде.
300188115482 | 4107 | Манометр, мановакуумметр показывающий | МП4А-КС, МВП4А-КС |  |  | КТ 1 - 2,5 | 12 | 171.01 | Да | 11889-89 | Нет | Нет | Изготовитель: Манометровый завод, г.Томск.Принимаются в поверку в чистом виде.
300188115483 | 4107 | Манометр и мановакуумметр показывающий | МП4А-Кс, МВП4А-Кс |  | 0…160 МПа; -100…150 кПа. | КТ 1,0 - 1,5 | 12 | 171.01 | Да | 11889-97 | Нет | Нет | Изготовитель: ОАО "Манотомь", г.Томск. Принимаются в поверку в чистом виде.
300188115484 | 4107 | Манометр, вакуумметр и мановакуумметр показывающий | KP, RF, HY, HZ, PF, SF, MAG, MF, MFW, RFK |  |  | КТ 1,0 - 5,0 | 24 | 171.01 | Да | 53574-13 | Нет | Нет | Изготовитель: Фирма "AFRISO-EURO-INDEX GmbH", Германия. Принимаются в поверку в чистом виде.
300188115485 | 4107 | Манометр, вакуумметр и мановакуумметр показывающий | G |  | -100…0; -100…(60; 150; 300; 500; 900; 1500; 2400); 0…(60;10; 160; 250; 400; 600; 1000; 1600; 2500; 4 | КТ 1 - 4 | 12 | 171.01 | Да | 53261-13 | Нет | Нет | Принимаются в поверку в чистом виде
300188115486 | 4107 | Манометр, вакуумметр и мановакуумметр показывающий | МПА, ВПА, МВПА |  |  | КТ 1 - 2,5 | 12 | 171.01 | Да | 37814-08 | Нет | Нет | Изготовитель: ООО "Энергия", г.Псков. Принимаются в поверку в чистом виде.
300188115488 | 4107 | Манометр, вакуумметр и мановакуумметр показывающий | ДМ 2020, ДВ 2020, ДА 2020 |  |  | КТ 1 - 2,5 | 12 | 171.01 | Да | 27899-06 | Нет | Нет | Изготовитель: ОАО "Манотомь", г.Томск. Принимаются в поверку в чистом виде.
300188115489 | 4107 | Манометр, вакуумметр и мановакуумметр показывающий | МПА-Кс, ВПА-Кс, МВПА-Кс |  | -100…600 кПа; -0,1…1600 МПа; -1…1600 кгс/см2 | КТ 1,0 - 2,5 | 12 | 171.01 | Да | 50119-12 | Нет | Нет | Изготовитель: ОАО "Манотомь", г.Томск. Принимаются в поверку в чистом виде
300188115490 | 4107 | Манометр, вакуумметр и мановакуумметр показывающий | ПМТ-32, ПМТ-40, ПМТ-60, ПМТ-100, ПМТ-160, ПМТ-250 |  | 0,06…160 (0,6…1600); -0,06…-0,1 (-0,6…-1,0); -0,05…2,4 (-0,5…24) МПа (кгс/см2) | КТ 0,6 - 4,0 | 12 | 171 | Нет | 25965-03 | Нет | Нет | Изготовитель: ЗАО "Сибприбор", г.Томск. Принимаются в поверку в чистом виде.
300188115492 | 4107 | Манометр, вакуумметр и мановакуумметр показывающий сигнализирующий | ДМ 2010Сг, ДВ 2010Сг, ДА 2010Сг |  |  | КТ 1,0; 1,5 | 12, с 2013 | 273 | Нет | 13535-93 | Нет | Нет | В 2013 г. изменен МПИ (Приказ 1376 от 22.11.13) с 1 на 2 года. Изготовитель: ОАО "Манотомь", г.Томск. Принимаются в поверку в чистом виде.
300188115493 | 4107 | Манометр, вакуумметр и мановакуумметр показывающий сигнализирующий | ДМ 5010Сг, ДВ 5010Сг, ДА 5010Сг |  |  | КТ 1,0; 1,5 | 24 | 273 | Нет | 35487-07 | Нет | Нет | Изготовитель: ОАО "Манотомь", г.Томск. Принимаются в поверку в чистом виде.
300188115494 | 4107 | Манометр, вакуумметр и мановакуумметр показывающий сигнализирующий взрывозащищенный | ДМ 2005фСг1Ех, ДВ 2005фСг1Ех, ДА 2005фСг1Ех |  |  | КТ 1,5 | 12 | 273 | Нет | 39529-08 | Нет | Нет | Изготовитель: ЗАО "ПО ФизТех", филиал, г.Томск. Принимаются в поверку в чистом виде.
300188115496 | 4107 | Манометр, вакуумметр и мановакуумметр показывающий судовый | МТПСд-100-ОМ2, ВТПСд-100-ОМ2, МВТПСд-100-ОМ2 |  | (0…100) кПа…(0…60) МПа; (-100…0) кПа; (-100…60) кПа…(-0,10…2,40) МПа. | КТ 1,0; 1,5 | 12 | 171.01 | Да | 3485-05 | Нет | Нет | Изготовитель: ОАО "Манотомь", г.Томск. Принимаются в поверку в чистом виде.
300188115497 | 4107 | Манометр, вакуумметр и мановакуумметр показывающий электроконтактный | METER ДМ 02-V |  | ВПИ, МПа: 0,06…160; 0,06…2,4; 0 | КТ 1,5 | 12 | 171.01 | Да | 46898-11 | Нет | Нет | Изготовитель: Фирма "Meter", Китай. Принимаются в поверку в чистом виде.
300188115498 | 4107 | Манометр, вакуумметр, мановакуумметр | МП-4У, ВП-4У, МВП-4У |  |  | КТ 1 - 2,5 | 12 | 171.01 | Да | 3125-72 | Нет | Нет | Изготовитель: ПО "Теплоконтроль", г.Казань. Принимаются в поверку в чистом виде.
300188115499 | 4107 | Манометр, вакуумметр, мановакуумметр | МТ-711Р, МТ-712Р, ВТ-711Р, ВТ-712Р, МВТ-711Р, МВТ-712Р |  |  | КТ 1,0 - 2,5 | 12 | 171 | Нет | 4663-75 | Нет | Нет | Принимаются в поверку в чистом виде
300188115500 | 4107 | Манометр, вакуумметр, мановакуумметр | MVS, МС, MPS, MFS, MX, MTX, МF, MG |  |  | КТ 1,0 - 2,5 | 12 | 171.01 | Да | 37046-08 | Нет | Нет | Изготовитель: Фирма "MANROS Italy s.r.l.", Италия. Принимаются в поверку в чистом виде.
300188115501 | 4107 | Манометр, вакуумметр, мановакуумметр | МП4-III, ВП-4, МВП4-III |  |  | КТ 1,0 - 2,5 | 12 | 171 | Нет | 2259-67 | Нет | Нет | Изготовитель: ПО "Теплоконтроль", г.Казань.Принимаются в поверку в чистом виде.
300188115502 | 4107 | Манометр, вакуумметр, мановакуумметр | Эсбема |  |  | КТ 1,0 - 2,5 | 12 | 171 | Нет | 932-54 | Нет | Нет | Принимаются в поверку в чистом виде
300188115503 | 4107 | Манометр, вакуумметр, мановакуумметр | МТП-160/2-Сг, ВТП-160/2-Сг, МВТП-160/2-Сг, МТП-160Сг-В3Т4, ВТП-160Сг-В3Т4, МВТП-160Сг-В3Т4 |  |  | КТ 1,0 - 2,5 | 12 | 171.01 | Да | 3747-73 | Нет | Нет | Принимаются в поверку в чистом виде
300188115504 | 4107 | Манометр, вакуумметр, мановакуумметр взрывозащищенный | М-4СгВУ-1Ex, М-4СгВУ-РО, В-4СгВУ-1Ex, МВ-4СгВУ-1Ex |  |  | КТ 1,0 - 2,5 | 12 | 171 | Нет | 12146-90 | Нет | Нет | Изготовитель: Манометровый завод, г.Томск. Принимаются в поверку в чистом виде.
300188115505 | 4107 | Манометр, вакуумметр, мановакуумметр деформационный | ДМ, ДВ, ДА |  | 0 кПа…1МПа,0…60 МПа - для ДМ; -100…0 кПа - для ДВ; -100…500 кПа - для ДА | КТ 1,0 - 2,5 | 12 | 171.01 | Да | 13948-94 | Нет | Нет | Изготовитель: ЗАО "Манометр", г.Москва. Принимаются в поверку в чистом виде.
300188115506 | 4107 | Манометр, вакуумметр, мановакуумметр для точных измерений | МТИ, ВТИ | 1218, 1216, 1246, 1511, 1512, 1232, 1217 | от минус 0,1 до плюс 160 МПа | КТ: 1,0 | 12 | 171.01 | Да | 1844-63 | Нет | Нет | Изготовитель: ООО "Манометр", г.Энгельс. Принимаются в поверку в чистом виде.
300188115507 | 4107 | Манометр, вакуумметр, мановакуумметр мембранный показывающий коррозионностойкий | ММП-160Кс, ВМП-160Кс, МВМП-160Кс |  |  | КТ 1,0 - 2,5 | 12 | 171 | Нет | 4897-75 | Нет | Нет | Изготовитель: Манометровый завод, г.Томск. Принимаются в поверку в чистом виде.
300188115508 | 4107 | Манометр, вакуумметр, мановакуумметр показывающий | ДМ1001, ДВ 1001, ДА 1001 |  | ВПИ 0,1, 1, 1,6, 2,5, 4, 6, 10, 16, 25, 40, 60, 100, 150, 160, 250, 300, 400, 500, 600 кгс | КТ 1,0; 1,5 | 12 | 171.01 | Да | 11044-87 | Нет | Нет | Изготовитель: ООО Фирма "Плутон" при ОАО ЧЧЗ "Восток", г.Чистополь. Принимаются в поверку в чистом виде.
300188115509 | 4107 | Манометр, вакуумметр, мановакуумметр показывающий | ДМ, МТПп, МТК |  |  | КТ 1 - 2,5 | 12 | 171.01 | Да | 31702-06 | Нет | Нет | Изготовитель: ООО "Плутон", г.Чистополь. Принимаются в поверку в чистом виде.
300188115510 | 4107 | Манометр, вакуумметр, мановакуумметр показывающий | МТП-16, ВТП-16, МВТП-16 |  |  | КТ 1 - 2,5 | 12 | 171.01 | Да | 6236-77 | Нет | Нет | Изготовитель: Манометровый завод, г.Томск. Принимаются в поверку в чистом виде.
300188115511 | 4107 | Манометр, вакуумметр, мановакуумметр показывающий | М, В, МВ |  |  | КТ 1 - 2,5 | 12 | 171.01 | Да | 9203-83 | Нет | Нет | Принимаются в поверку в чистом виде.
300188115513 | 4107 | Манометр, вакуумметр, мановакуумметр показывающий виброустойчивый | ДМ8008-ВУф, ДВ8008-ВУф, ДА8008-ВУф |  |  | КТ 1,5; 2,5 | 12 | 171.01 | Да | 32325-06 | Нет | Нет | Изготовитель: ЗАО "ПО ФизТех", филиал, г.Томск. Принимаются в поверку в чистом виде.
300188115514 | 4107 | Манометр, вакуумметр, мановакуумметр показывающий виброустойчивый | ДМ 8008-ВУф, ДВ 8008-ВУф, ДА 8008-ВУф |  |  | КТ 1,5; 2,5 | 12 | 171.01 | Да | 32325-11 | Нет | Нет | Изготовитель: ЗАО "ПО Физтех", г.Томск. Принимаются в поверку в чистом виде.
300188115515 | 4107 | Манометр, вакуумметр, мановакуумметр показывающий виброустойчивый | ДМ 8008-ВУф IP, ДВ 8008-ВУф IP, ДА 8008-ВУф IP |  |  | КТ 1,0 - 2,5 | 12 | 171.01 | Да | 52558-13 | Нет | Нет | Изготовитель: ЗАО "ПО Физтех", г.Томск. Принимаются в поверку в чистом виде.
300188115516 | 4107 | Манометр, вакуумметр, мановакуумметр показывающий сигнализирующий | ДМ5012Сг, ДВ5012Сг, ДА5012Сг |  |  | КТ 1,0; 1,5 | 12 | 273 | Нет | 43648-10 | Нет | Нет | Изготовитель: ОАО "Манотомь", г.Томск.Принимаются в поверку в чистом виде.
300188115517 | 4107 | Манометр, вакуумметр, мановакуумметр показывающий сигнализирующий | ДМ 2005ф, ДВ 2005ф, ДА 2005ф и ДМ 2010ф, ДВ 2010ф, ДА 2010ф |  |  | КТ 1,0; 1,5 | 12 | 171.01 | Да | 29532-05 | Нет | Нет | Изготовитель: ЗАО "ПО ФизТех", филиал, г.Томск. Принимаются в поверку в чистом виде.
300188115518 | 4107 | Манометр, вакуумметр, мановакуумметр показывающий сигнализирующий | ДМ 2005ф, ДВ 2005ф, ДА 2005ф, ДМ 2010ф, ДВ 2010ф, ДА 2010ф |  | -0,1 (-1)…160,0 (1600,0) МПа (кгс/см2) | КТ 1,5 | 12 | 171.01 | Да | 46423-11 | Нет | Нет | Изготовитель: ЗАО "ПО Физтех", г.Томск. Принимаются в поверку в чистом виде.
300188115519 | 4107 | Манометр, вакуумметр, мановакуумметр показывающий сигнализирующий взрывозащищенный | МТП-16СгВ3Т4, ВТП-16СгВ3Т4, МВТП-16СгВ3Т4 |  | 0,6, 1,0, 1,5, 1,6; 2,5, 3, 4,6, 5, 9, 10, 15, 16, 24, 25, 40, 60, 100, 160, 250, 400, 600, 1000, 16 | КТ 1,0; 1,5 | 12 | 171.01 | Да | 885-77 | Нет | Нет | Изготовитель: ПО "Теплоконтроль", г.Казань 300187102000
300188115520 | 4107 | Манометр, вакуумметр, мановакуумметр показывающий судовый | МТПСд-100-ОМ2, ВТПСд-100-ОМ2, МВТПСд-100-ОМ2 |  |  | КТ 1,0 - 2,5 | 12 | 171.01 | Да | 3485-73 | Нет | Нет | Изготовитель: ОАО "Манотомь", г.Томск. Принимаются в поверку в чистом виде.
300188115522 | 4107 | Манометр, вакуумметр, мановакуумметр показывающий; манометр, вакуумметр, мановакуумметр показы | МП, ВП, МВП, МПТИ, ВПТИ, МВПТИ |  |  | КТ 1,0 - 2,5 | 12 | 171.01 | Да | 37047-08 | Нет | Нет | Изготовитель: ООО "НПЦ "Манометр", г.Саранск. Принимаются в поверку в чистом виде.
300188115523 | 4107 | Манометр, вакуумметр, мановакуумметр с комбинированными шкалами | МКШ |  | 0 кПа…60 МПа; -100…0 кПа; -100 кПа…2,4 МПа; 0…2,5 МПа | КТ 1,0 - 2,5 | 12 | 171.01 | Да | 19022-99 | Нет | Нет | Изготовитель: ООО "Манометр", г.Энгельс. Принимаются в поверку в чистом виде.
300188115524 | 4107 | Манометр, вакуумметр, мановакуумметр самопишущий | МТС, ВТС, МВТС | МТС-711М1, МТС-712М1, МТ2С-711М1, МТ2С-712М1, ВТС-711М1, ВТС-712М1, ВТ2С-711М1, ВТ2С-712М1, МВТС-711 |  | КТ 1,0 - 2,5 | 12 | 171.01 | Да | 39685-08 | Нет | Нет | Изготовитель: ОАО "Теплоконтроль", г.Казань. Принимаются в поверку в чистом виде.
300188115525 | 4107 | Манометр, вакуумметр, мановакуумметр самопишущий | МТС, ВТС, МВТС |  |  | КТ 1,0 - 2,5 | 12 | 171.01 | Да | 5980-03 | Нет | Нет | Изготовитель: ГУП "Теплоконтроль", г.Казань. Принимаются в поверку в чистом виде.
300188115526 | 4107 | Манометр, вакуумметр, мановакуумметр сигнализирующий | МТП-16/1Сг, ВТП-16/1Сг, МВТП-16/1Сг |  |  | КТ 1,0 - 2,5 | 12 | 171.01 | Да | 5790-76 | Нет | Нет | Принимаются в поверку в чистом виде
300188115527 | 4107 | Манометр, вакуумметр, мановакуумметр сигнализирующий | ДМ2005Сг, ДВ2005Сг, ДА2005Сг |  |  | КТ 1,0 - 2.5 | 12 | 171.01 | Да | 30105-05 | Нет | Нет | Изготовитель: ОАО "Теплоконтроль", г.Казань. Принимаются в поверку в чистом виде.
300188115528 | 4107 | Манометр, вакуумметр, мановакуумметр сигнализирующий | ДМ2005Сг, ДВ2005Сг, ДА2005Сг |  |  | КТ 1,0 - 2,5 | 12 | 171.01 | Да | 30105-09 | Нет | Нет | Изготовитель: ОАО "Теплоконтроль", г.Казань. Принимаются в поверку в чистом виде.
300188115529 | 4107 | Манометр, вакуумметр, мановакуумметр сигнализирующий | ДМ2005Сг, ДВ2005Сг, ДА2005Сг |  |  | КТ 1,0 - 2,5 | 24 | 171.01 | Да | 30105-13 | Нет | Нет | Изготовитель: ОАО "Теплоконтроль", г.Казань. Принимаются в поверку в чистом виде.
300188115530 | 4107 | Манометр, вакуумметр, мановакуумметр, напоромер показывающий | МП-40, МП-50, МП-63, МП-100, МП-160, ВП-100, ВП-160, МВП-100, МВП-160, НП-63 |  | 0…-0.1 МПа | КТ 1,5 | 12 | 171.01 | Да | 16529-02 | Нет | Нет | Изготовитель: СП "Завод теплотехнических приборов" ООО, Беларусь, г.Минск. Принимаются в поверку в чистом виде.
300188115531 | 4107 | Манометр, вакуумметр, мановакуумметр, напоромер, тягомер, тягонапоромер показывающий; манометр | МПю, ВПю, МВПю, НПю, ТПю, ТНПю, ЭкМю, ЭкМВю, ЭкВю |  |  | КТ 1,0 -4,0 | 24 | 171.01 | Да | 30246-05 | Нет | Нет | Изготовитель: Фирма "ALF Machinery & Instrument (Shangai) Co. Ltd.", Китай. Принимаются в поверку в чистом виде.
300188115532 | 4107 | Манометр, мановакуумметр | АМУ-1, АМУ-2, АМВУ-1 |  |  | КТ 1,0 - 2,5 | 12 | 171.01 | Да | 3772-73 | Нет | Нет | Принимаются в поверку в чистом виде
300188115533 | 4107 | Манометр, мановакуумметр и вакуумметр | ММЭ-2, МВМЭ-2, ВМЭ-2 |  |  | КТ 1,0 - 2,5 | 12 | 171 | Нет | 4299-74 | Нет | Нет | Принимаются в поверку в чистом виде
300188115534 | 4107 | Манометр, мановакуумметр и вакуумметр | МТК |  |  | КТ 1,5; 2,5 | 24 | 171.01 | Да | 56430-14 | Нет | Нет | Изготовитель: ООО "Манометр", г.Энгельс. Принимаются в поверку в чистом виде.
300188115535 | 4107 | Манометр, мановакуумметр и вакуумметр виброустойчивый | МТП-100/1-ВУ, МТП-100/2-ВУ, ВТП-100/1-ВУ, ВТП-100/2-ВУ, МВТП-100/1-ВУ, МВТП-100/2-ВУ |  |  | КТ 1,0 - 2,5 | 12 | 171.01 | Да | 4031-74 | Нет | Нет | Принимаются в поверку в чистом виде
300188115536 | 4107 | Манометр, мановакуумметр и вакуумметр с одновитковой трубчатой пружиной | 885 |  |  | КТ 1,0 - 2,5 | 12 | 171 | Нет | 885-54 | Нет | Нет | Принимаются в поверку в чистом виде
300188115537 | 4107 | Манометр, мановакуумметр корабельный показывающий | МКр-60 |  |  | КТ 1,0 - 2,5 | 12 | 171.01 | Да | 5100-75 | Нет | Нет | Принимаются в поверку в чистом виде
300188115538 | 4107 | Манометр, мановакуумметр показывающий | MGS20, MGS18, MGS10, MD15 |  | ВПИ, МПа (бар) 0,1…1000 (от 1…1000), 0,06…160 (от 0,6…1600); 0,1…60 (от 1…600), 0,1…100 (от 1…1000); | КТ 1,0 - 2,5 | 12 | 171.01 | Да | 14145-02 | Нет | Нет | Изготовитель: Фирма "Nuova Fima S.p.A.", Италия. Принимаются в поверку в чистом виде.
300188115539 | 4107 | Манометр, мановакуумметр показывающий | МТП-М, МВПТ-М | МТП-1М, МВТП-1М, МТП-2М, МВТП-2М, МТП-3М, МВТП-3М, МТП-4М, МВТП-4М | кПа (кгс/см2) 0…60…0…600; 0…0,6…0…6; МПа (кгс/см2) 0…1…0…60; 0…10…0…600); кПа (кгс/см2) -100…0…60…-1 | КТ 1,0 - 4,0 | 24 | 171.01 | Да | 47337-11 | Нет | Нет | Изготовитель: ОАО "Теплоконтроль", г.Казань. Принимаются в поверку в чистом виде.
300188115540 | 4107 | Манометр, мановакуумметр показывающий виброустойчивый | ДМ 1062 ВУ, ДА 1062 ВУ |  | 0,2…(0,6…60) МПа; -0,1…2,4 МПа | КТ 1,0 - 2,5 | 12 | 171.01 | Да | 15419-96 | Нет | Нет | Изготовитель: ЗАО "ЦПКБ "Теплоприбор", г.Казань. Принимаются в поверку в чистом виде.
300188115541 | 4107 | Манометр, мановакуумметр фреоновый | МП, МВП |  |  | КТ 1,0 - 2,5 | 12 | 171.01 | Да | 4040-74 | Нет | Нет | Изготовитель: ОАО "Манотомь", г.Томск. Принимаются в поверку в чистом виде.
300188115542 | 4107 | Манометр, мановакуумметр, вакуумметр | ЭКМ-1У, ЭКМВ-1У, ЭКВ-1У, ЭКМ-2У, ВЭ-16рб |  |  | КТ 1,0 - 2,5 | 12 | 171.01 | Да | 4041-74 | Нет | Нет | Принимаются в поверку в чистом виде
300188115546 | 4107 | Манометр, манометр с термометром, вакуумметр, мановакуумметр | ДМ 05, ДМТ 05, ДВ 05, ДА 05 |  |  | КТ 1,0 - 2,5 | 12 | 171.01 | Да | 36401-07 | Нет | Нет | Изготовитель: ОАО "Стеклоприбор", Украина, г.Червонозаводское. Принимаются в поверку в чистом виде.
300188115547 | 4107 | Манометр, мановакуумметр показывающий корабельный | МП-3Кр, МВП-3Кр |  |  | КТ 1,0 - 2,5 | 12 | 171 | Нет | 5764-76 | Нет | Нет | Принимаются в поверку в чистом виде
300188115548 | 4107 | Манометр и мановакуумметр с одинаковой трубчатой пружиной для измерения аммиака | ОБВ1-160, ОБВ1-160б |  |  | КТ 1 - 2,5 | 12 | 171.01 | Да | 1783-63 | Нет | Нет | Принимаются в поверку в чистом виде
300188115549 | 4107 | Манометр и мановакуумметр показывающий | ДМ 2018, ДА 2018 |  | ВПИ,кПа 160, 250, 400, 600, 150, 300, 500; МПа 1, 1,6, 2,5, 4, 6, 10, 16, 25, 0,9, 1,5, 2,4; кгс/см2 | КТ 2,5; 4,0 | 12 | 171.01 | Да | 15864-12 | Нет | Нет | Изготовитель: ОАО "Манотомь", г.Томск. Принимаются в поверку в чистом виде.
300188115550 | 4107 | Манометр и мановакуумметр показывающий | 1009 |  | -0,1…1,6 (-1…16) МПа (Бар) | КТ 1 | 12 | 171 | Нет | 40838-09 | Нет | Нет | Изготовитель: Фирма "Ashcroft Inc.", США. Принимаются в поверку в чистом виде.
300188115551 | 4107 | Манометр избыточного давления и мановакуумметр показывающий железнодорожный | МПф, МВПф, МП-2ф |  |  | КТ 1,5, 2,5 | 12 | 171.01 | Да | 32324-11 | Нет | Нет | Изготовитель: АО "ПО Физтех", г.Томск. Принимаются в поверку в чистом виде.
300188115552 | 4107 | Манометр избыточного давления и мановакуумметр показывающий железнодорожный | МПф, МВПф, МП-2ф |  |  | КТ 1,5, 2,5 | 12 | 171.01 | Да | 32324-06 | Нет | Нет | Изготовитель: ЗАО "ПО ФизТех", филиал, г.Томск. Принимаются в поверку в чистом виде.
300188115553 | 4107 | Манометр избыточного давления и мановакуумметр показывающий железнодорожный | МП, МП-2 |  |  | КТ 1 - 2,5 | 12 | 171.01 | Да | 4042-74 | Нет | Нет | Изготовитель: АООТ "Манотомь", г.Томск. Принимаются в поверку в чистом виде. Дополнительно к каждому манометру: Подготовка СИ к поверке (код 140408 ) в размере 0,18 часа.
300188115554 | 4107 | Манометр избыточного давления и мановакуумметр показывающий железнодорожный | МП, МП-2, МВП |  |  | КТ 1,5, 2,5 | 12 | 171.01 | Да | 4042-05 | Нет | Нет | Изготовитель: ОАО "Манотомь", г.Томск. Принимаются в поверку в чистом виде. Дополнительно к каждому манометру: Подготовка СИ к поверке (код 140408 ) в размере 0,18 часа.
300188115557 | 4107 | Манометр котловой | МК-300 |  |  | КТ 1 - 2,5 | 12 | 171 | Нет | 146-49 | Нет | Нет | Принимаются в поверку в чистом виде
300188115558 | 4107 | Манометр, вакуумметр и мановакуумметр показывающий | МП...-У, ВП...-У, МВП...-У |  |  | КТ 1,0 - 4,0 | 24 | 171.01 | Да | 44970-10 | Нет | Нет | Изготовитель: ОАО "Теплоконтроль", г.Казань. Принимаются в поверку в чистом виде.
300188115559 | 4107 | Манометр, вакуумметр и мановакуумметр показывающий | МП...-У, ВП...-У, МВП...-У |  |  | КТ 1,0 - 4,0 | 24 | 171.01 | Да | 44970-15 | Нет | Нет | Изготовитель: ОАО "Теплоконтроль", г.Казань. Принимаются в поверку в чистом виде.
300188115560 | 4107 | Манометр, вакуумметр и мановакуумметр показывающий виброустойчивый | ДМ 8008-ВУ, ДМ 8008А-ВУ, ДВ 8008-ВУ, ДА 8008-ВУ, ДА 8008А-ВУ |  | 0…(0,1 - 25) МПа;0…(40 - 60);0…(100 - 160) МПа;0…(0,1 - 60) МПа; -0,1…0 МПа; -0,1 - 0 - (0,06 - 2,4) | КТ 1,5 | 12 | 171.01 | Да | 14548-95 | Нет | Нет | Изготовитель: ЗАО "Сектор-М", г.Томск. Принимаются в поверку в чистом виде.
300188115561 | 4107 | Манометр, вакуумметр и мановакуумметр показывающий виброустойчивый | ДМ 8032-ВУ, ДВ 8032-ВУ, ДА 8032-ВУ, ДМ 8032А-ВУ, ДА 8032А-ВУ |  |  | КТ 1 - 2,5 | 12 | 171.01 | Да | 33816-07 | Нет | Нет | Изготовитель: ЗАО "Сектор-М", г.Томск. Принимаются в поверку в чистом виде.
300188115563 | 4107 | Манометр, вакуумметр и мановакуумметр показывающий деформационный | METER ДМ | ДМ 01, ДМ 02, ДМ 02ИТ, ДМ 14, ДМ 15, ДМ 90, ДМ 93 | ВПИ, МПа: 0,25…2,5, 0,06…160, 0,06…2,4 | КТ 0,6 - 4,0 | 24 | 171.01 | Да | 46899-11 | Нет | Нет | Изготовитель: Фирма "Meter", Китай. Принимаются в поверку в чистом виде.
300188115564 | 4107 | Манометр, вакуумметр и мановакуумметр показывающий деформационный | МЕТЕР ДМ |  | ВПИ, МПа 0,25…2,5, 0,06…160, 0,06…2,4. | КТ 0,6 - 4,0 | 24 | 171.01 | Да | 48581-11 | Нет | Нет | Принимаются в поверку в чистом виде
300188115566 | 4107 | Манометр, вакуумметр и мановакуумметр показывающий деформационный | ДМ | ДМ03, ДМ13, ДМ95, ДМ96, ДМ97, ДМ98, ДМ99 |  | КТ 1,0 - 2,5 | 24 | 171.01 | Да | 56238-14 | Нет | Нет | Принимаются в поверку в чистом виде
300188115567 | 4107 | Манометр и вакуумметр показывающий | 1008 А |  | 0…0,1…0…6 МПа, -0,1…0 МПа | ±(3-2-3) %. | 12 | 171 | Нет | 21956-01 | Нет | Нет | Изготовитель: Фирма "Ashcroft", США. Принимаются в поверку в чистом виде.
300188115568 | 4107 | Манометр и вакуумметр показывающий | 1490 А |  | -100…100 кПа | ±(2-1-2) %. | 12 | 171 | Нет | 21958-01 | Нет | Нет | Изготовитель: Фирма "Ashcroft", США. Принимаются в поверку в чистом виде.
300188115569 | 4107 | Манометр и вакуумметр показывающий деформационный | RG | RGG, RGF, RGV, RGO, RGA, RGJ, RGN, RGK, RGE, RGQ, RGW, RGU, RGL, RGVAR | МПа (бар) -0,1…1,7 (-1…17); -0,1…3,4 (-1…34); -0,1…3 (-1…30); -0,1…5 (-1…50). | КТ 1 - 2,5 | 12 | 171 | Нет | 29906-05 | Нет | Нет | Изготовитель: Фирма "CPS Products Inc.", США.Принимаются в поверку в чистом виде.
300188115570 | 4107 | Манометр и вакуумметр показывающий | 1009 А, 1009 SW |  | 0…1,6; 0…2,0; -0,1…0 МПа | КТ 1,0 - 2,5 | 12 | 171 | Нет | 22083-01 | Нет | Нет | Изготовитель: Фирма "Ashcroft", США. Принимаются в поверку в чистом виде.
300188115571 | 4107 | Манометр и мановакуумметр показывающий | М, МВ |  |  | КТ 1; 1,5; 2,5 | 12 | 171.01 | Да | 10032-97 | Нет | Нет | Изготовитель: Завод "Теплоприбор" (АО "БАСТЕП"), пос.Базарный Сызган.Принимаются в поверку в чистом виде.
300188115572 | 4107 | Манометр и мановакуумметр показывающий | М-1, М-2, МВ-1, МВ-2 | М-1/1, М-1/4, М-2/1, М-2/4, М-2/5, МВ-1/1, МВ-1/4, МВ-2/1, МВ-2/4, МВ-2/5 | ВПИ, МПа: М-1 и М-2 0,1 ... 40; МВ-1 и МВ-2 -0,1 ... 0,9 | КТ 1,5 и 2,5 | 12 | 171.01 | Да | 10032-85 | Нет | Нет | Изготовитель: Завод "Теплоприбор" (АО "БАСТЕП"), пос.Базарный Сызган. Принимаются в поверку в чистом виде.
300188115573 | 4107 | Манометр и мановакуумметр показывающий | М, МВ | М-1/1, М-1/4, М-1/4Кс, М-2/1, М-2/4, М-2/5, М-3/1, М-4/1, МВ-1/1, МВ-1/4, МВ-2/1, МВ-2/4, МВ-2/5 | ВПИ, МПа 0,06; 0,1; 0,16; 0,2; 0,2,5; 0,4; 0,6; 1; 1,6; 2,5; 4;6; 10; 16; 25; 40; 60; 100; 160 | КТ 1,0; 1,5; 2,5 | 12 | 171.01 | Да | 10032-08 | Нет | Нет | Изготовитель: ЗАО "Бастор", р.п.Базарный Сызган. Принимаются в поверку в чистом виде.
300188115574 | 4107 | Манометр и мановакуумметр показывающий | МП4А-Кс, МВП4А-Кс |  | 0…160 МПа; -100…150 кПа | КТ 1,0; 1,5 | 12 | 171.01 | Да | 11889-97 | Нет | Нет | Изготовитель: ОАО "Манотомь", г.Томск. Принимаются в поверку в чистом виде.
300188115575 | 4107 | Манометр, вакуумметр и мановакуумметр показывающий | МП4А-Кс, ВП4А-Кс, МВП4А-Кс |  |  | КТ 1 - 2,5 | 12 | 171.01 | Да | 11889-08 | Нет | Нет | Изготовитель: ОАО "Манотомь", г.Томск. Принимаются в поверку в чистом виде.
300188115576 | 4107 | Мановакуумметр показывающий | МПА-Уф, МВПА-Уф, МПАф-Кс, МВПАф-Кс |  |  | КТ 1,5 | 12 | 171.01 | Да | 32323-06 | Нет | Нет | Изготовитель: ЗАО "ПО ФизТех", филиал, г.Томск. Принимаются в поверку в чистом виде.
300188115577 | 4107 | Мановакуумметр показывающий | МПА-Уф, МВПА-Уф, МПАф-Кс, МВПАф-Кс |  |  | КТ 1,5 | 12 | 171.01 | Да | 32323-11 | Нет | Нет | Изготовитель: ЗАО "ПО Физтех", г.Томск. Принимаются в поверку в чистом виде.
300182308001 | 4107 | Манометр дифференциальный | Magnehelic серии 2000 |  | 0…100 кПа | ±4 % | 12 | 440 | Нет | 23069-02 | Нет | Нет | Принимаются в поверку в чистом виде. Изготовитель: Фирма "Dwyer Instruments, Inc.", США
300182308002 | 4107 | Манометр дифференциальный показывающий | Magnehelic, Capsuhelic, Minihelic II, Photohelic, Capsu-Photohelic, Mini-Photohelic марки DWYER |  |  | КТ 2,0 - 5,0 | 12 | 440 | Нет | 33629-13 | Нет | Нет | Принимаются в поверку в чистом виде. Изготовитель: Фирма "Dwyer Instruments, Inc.", США
300182308003 | 4107 | Манометр показывающий дифференциальный | Magnehelic, Capsuhelic, Minihelic II, Photohelic, Capsu-Photohelic, Mini-Photohelic |  |  | КТ 2,0 - 5,0 | 12 | 440 | Нет | 33629-06 | Нет | Нет | Принимаются в поверку в чистом виде. Изготовитель: Фирма "Dwyer Instruments, Inc.", США
300188115618 | 4107 | Манометр показывающий | ТМ2 |  |  | КТ 2,5 | 12 | 171.01 | Да | 63134-16 | Нет | Нет | Принимаются в поверку в чистом виде
300182308004 | 4107 | Тягомер мембранный показывающий | ТмМП-100, НМП-100, ТНМП-100, ДТмМП-100, ДНМП-100, ДТНМП-100 |  |  | ± 4 % | 12 | 442 | Нет | 4204-74 | Нет | Нет
300182308005 | 4107 | Напоромер | НМП |  |  | ± 4 % | 12 | 442 | Нет | 620-50 | Нет | Нет
300188115620 | 4107 | Манометр специальный | ДМ 2002-АС | ДМ 2002-АС | от 0 до 16 МПа | ± 1,5 % | 24 | 171.01 | Нет | 25625-08 | Нет | Нет | Изготовитель: ОАО "Манотомь", г.Томск
300188115621 | 4107 | Манометр | B | BA, BB, BD, BE, BF, BG, BH, BN, BP, BR | разность давлений бар от 0 до 25 бар; избыточное давление от 0 до 600 бар | КТ 1,0; 1,6; 2,5 | 12 | 171.01 | Да | 53139-13 | Нет | Нет | Принимаются в поверку в чистом виде. Изготовитель: DIN GOST TÜV Berlin-Brandenburg, Германия
330161310002 | 4107 | Счетчик импульсов микропроцессорный | СИ8 | СИ8-Щ1.Х1Х2, СИ8-Щ2.Х1.Х2, СИ8-Н.Х1.Х2 | от 0,01 с до 9 ч 59 мин 59,99 с; от 1 мин до 99999 ч 59 мин | ±0,5% | 24 | 3154 | Нет | 28696-10 | Нет | Нет
300188101000 | 4107 | Манометр кислородный | МТК-60 |  | (0 - 60) Мпа | (2,5 - 4) % | 12 | 171.01 | Да | 114-49 | Нет | Нет | Принимаются в поверку в чистом виде со справкой об обезжиривании
300188109000 | 4107 | Манометр технический | МТБ-150 |  | (0-60) МПа | КТ (1-1,5) | 12 | 171 | Нет | 150-49 | Нет | Нет
300187102000 | 4107 | Манометр, вакуумметр, мановакуумметр показывающий сигнализирующий | ЭкМ, ЭкВ, ЭкМВ |  |  | КТ 1,5; 2,5 | 12 | 273 | Нет | 36003-07 | Нет | Нет | Изготовитель: СООО "Завод теплотехнических приборов", Беларусь, г.Минск. Принимаются в поверку в чистом виде.
300188103000 | 4107 | Мановакуумметр | ОБМВ1-100, ОБМВ1-100б, МВОШ-100 |  |  | КТ 1 – 2,5 | 12 | 171.01 | Да | 1777-63 | Нет | Нет | Принимаются в поверку в чистом виде
300188106000 | 4107 | Манометр котловой | МК-200 |  | (0-25) МПа | КТ 1,0 - 2,5 | 12 | 171 | Нет | 145-49 | Нет | Нет | Принимаются в поверку в чистом виде
300188108000 | 4107 | Манометр двухстрелочный | МДЭ |  |  | КТ 1 - 2,5 | 12 | 171.01 | Да | 886-54 | Нет | Нет | Дополнительно к каждому манометру: Подготовка СИ к поверке (код 140408 ) в размере 0,18 часа. Принимаются в поверку в чистом виде
300188110000 | 4107 | Манометр технический | МТК-100 |  | от 0 до 25 МПа | КТ от 1 до 2,5 | 12 | 171.01 | Да | 149-49 | Нет | Нет
300188113000 | 4107 | Манометр, вакуумметр, мановакуумметр технический ударопрочный | МТУ | 3071, 3072 | от -100 кПа до 60 МПа | КТ 1 – 2,5 | 24 | 171.01 | Да | 25709-03 | Нет | Нет | Принимаются в поверку в чистом виде
300188114000 | 4107 | Манометр с трубчатой пружиной | ДМ, ДМЭ |  | (0 - 250) МПа | КТ 1 – 4 | 12 | 171.01 | Да | 34694-07 | Нет | Нет | Принимаются в поверку в чистом виде
300189101000 | 4107 | Манометр, мановакуумметр, вакуумметр показывающий виброустойчивый | М-3ВУ, МВ-3ВУ, В-3ВУ |  | (-0,1 - 160) МПа | КТ 1 – 2,5 | 12 | 171.01 | Да | 10329-05 | Нет | Нет | Принимаются в поверку в чистом виде
318561300106 | 4108 | Анализатор удельной поверхности | AREA-mat II, BET-A-mat |  | 3,0…250,0 м2/г | ± 3 | 12 | 6768 | Нет | 30860-05 | Нет | Нет | зав.№ AREA-mat II - 9863105, BET-A-mat - 126378
316078200001 | 4108 | Установка измерительная для определения гранулометрического состава глинозема |  |  | %: 70,0…99,8; 50…98,5; 20…80; 2,5…70 | % ±0,2; ±1,5; ±2; ±2,5 | 24 | 10538 | Нет | 39281-08 | Нет | Нет | Стоимость поверки указана без учета стоимости ГСО
370454176075 | 4108 | Спектрофотометр | PCSpectro |  | от 1 до 100 %; от 330 до 900 нм; от 0 до 2,5 Б | ± 1 %; ± 2 нм | 12 | 4719.95 | Да | 29141-10 | Нет | Нет
370454176078 | 4108 | Спектрофотометр | PCSpectro |  | от 1 до 100 %; от 330 до 900 нм; от 0 до 2,5 Б | ± 1 %; ± 2 нм | 12 | 4719.95 | Да | 29141-05 | Нет | Нет
370360253044 | 4108 | Анализатор размера частиц лазерный | Analysette 22 |  | от 0,60 до 64 мкм | не более 10 % | 12 | 7524.55 | Да | 30865-05 | Нет | Нет | ГСО для поверки предоставляется заказчиком
370360253050 | 4108 | Анализатор фотометрический счетный механических примесей | ГРАН-152 | ГРАН-152.1, ГРАН-152.2 | Диапазон определяемых классов чистоты 4…17 | не более ±3 % | 12 | 7524.55 | Нет | 22979-02 | Нет | Нет | Поверка осуществляется только для организации ПАО "НАДЕЖДИНСКИЙ МЕТАЛЛУРГИЧЕСКИЙ ЗАВОД". ГСО для поверки предоставляется заказчиком, Юстировка, наладка, подготовка к поверке осуществляется заказчиком.
344180110004 | 4201 | Веберметр цифровой | GM806 | - | согласно заявке заказчика | согласно заявке заказчика |  | 8677 | Нет |  | Да | Нет
344183553016 | 4201 | Дефектоскоп магнитопорошковый на постоянных магнитах | NOVOTEST МПД-DC | - | согласно заявке заказчика | согласно заявке заказчика |  | 5457 | Нет |  | Нет | Да
344183553017 | 4201 | Дефектоскоп магнитопорошковый малогабаритный переносной | МДМ-2 | - | согласно заявке заказчика | согласно заявке заказчика |  | 9089 | Нет |  | Нет | Да
364460106002 | 4201 | Образец контрольный из состава комплекса программно-аппаратного USStudio-2 | КО | КО №5, КО №6, КО №7, КО №8 | согласно описанию типа | согласно описанию типа | 12 | 5021 | Нет | 45385-10 | Нет | Нет
344376112008 | 4201 | Измеритель параметров электрического и магнитного полей трёхкомпонентный | ВЕ-метр | АТ-004 | согласно описанию типа | согласно описанию типа | 24 | 14267 | Нет | 59851-15 | Нет | Нет | обязательно в комплекте блок управления "НТМ-терминал", формуляр, блок питания
344181210007 | 4201 | Коэрцитиметр | KOERZIMAT 1.097 MS | - | согласно заявке заказчика | согласно заявке заказчика |  | 16120 | Нет |  | Да | Нет | обязательно в комплекте блок управления "НТМ-терминал", формуляр, блок питания
364460106003 | 4201 | Мера скорости распространения продольных ультразвуковых волн | - | алюминий, оргстекло, латунь | согласно заявке заказчика | согласно заявке заказчика |  | 5021 | Нет |  | Да | Нет | цена указана за 1 меру
281162207094 | 4201 | Измеритель прочности ударно-импульсный | ОНИКС-2.5 | - | согласно описанию типа | согласно описанию типа | 12 | 3441 | Нет | 30252-05 | Нет | Нет | обязательно в комплекте мера из оргстекла
277171928024 | 4201 | Система ультразвукового контроля на фазированной решетке | X-32 | - | согласно описанию типа | согласно описанию типа | 12 | 15391.13 | Да | 35591-07 | Нет | Нет | цена указана с 1 преобразователем
344380117005 | 4201 | Миллитесламетр трубный | МТТ | - | согласно заявке заказчика | согласно заявке заказчика |  | 6317 | Нет |  | Да | Нет
277400000001 | 4201 | Дополнительный преобразователь к толщиномеру покрытий | преобразователь для толщиномера покрытий | - | - | - |  | 2383 | Нет |  | Нет | Нет
344183553018 | 4201 | Электромагнит портативный для магнитопорошкового контроля | РМ-3 | - | согласно заявке заказчика | согласно заявке заказчика |  | 5772 | Нет |  | Нет | Да
344395227013 | 4201 | Гауссметр | GM08 | - | согласно заявке заказчика | согласно заявке заказчика |  | 9515 | Нет |  | Да | Нет
277471222011 | 4201 | Толщиномер | ЕТ 555 | - | согласно заявке заказчика | согласно заявке заказчика |  | 6385 | Нет |  | Да | Нет
344182112005 | 4201 | Магнитометр универсальный | Техномаг | - | согласно описанию типа | согласно описанию типа | 12 | 11646 | Нет | 68599-17 | Нет | Нет
344380117006 | 4201 | Измеритель магнитной индукции | ИМИ-641 | - | согласно заявке заказчика | согласно заявке заказчика |  | 6317 | Нет |  | Да | Нет
277171670061 | 4201 | Дефектоскоп ультразвуковой | ISONIC 2005/6 | ISONIC 2005, ISONIC 2006 | согласно описанию типа | согласно описанию типа | 12 | 7695.56 | Да | 37134-08 | Нет | Нет | цена указана с 1 преобразователем
344183553019 | 4201 | Измеритель силы тока/напряженности магнитного поля намагничивающих устройств встроенный | любой | любая | согласно заявке заказчика | согласно заявке заказчика |  | 7159 | Нет |  | Да | Нет
364461117003 | 4201 | Отраслевой стандартный образец | СОП-3Р | - | согласно заявке заказчика | согласно заявке заказчика |  | 2588 | Нет |  | Да | Нет
364461117004 | 4201 | Комплект мер ультразвуковых | ККО-3 | №2, №3, №3Р | согласно описанию типа | согласно описанию типа | 24 | 2465 | Нет | 63388-16 | Нет | Нет | цена указана за 1 меру
344380117007 | 4201 | Тесламетр | ПИЭ.МГР-1 | - | согласно заявке заказчика | согласно заявке заказчика |  | 9515 | Нет |  | Да | Нет
277171928029 | 4201 | Установка ультразвукового контроля сварного шва и концов труб автоматизированная | ВОЛГА-16-002 | - | согласно описанию типа | согласно описанию типа | 12 | 39552 | Нет | 26217-03 | Нет | Нет
277173324009 | 4201 | Дефектоскоп вихретоковый | NORTEC 600 | NORTEC 600, NORTEC 600C, NORTEC 600S, NORTEC 600D | согласно описанию типа | согласно описанию типа | 12 | 8687 | Нет | 70013-17 | Нет | Нет | цена указана с 2 преобразователями
344182112006 | 4201 | Измеритель остаточной намагниченности | ИОН-3701 | - | согласно заявке заказчика | согласно заявке заказчика |  | 9081 | Нет |  | Да | Нет
344395227014 | 4201 | Измеритель напряженности магнитного поля | МФ-117 | - | согласно описанию типа | согласно описанию типа | 12 | 9081 | Нет | 36194-07 | Нет | Нет
277400000002 | 4201 | Дополнительный преобразователь к тесламетру, магнитометру, измерителю напряженности магнитного поля, измерителю магнитной индукции | преобразователь для тесламетра, магнитометра, измерителя напряженности магнитного поля | - | - | - |  | 2383 | Нет |  | Нет | Нет
344133102010 | 4201 | Мера градиента магнитной индукции | МГМИ | - | согласно заявке заказчика | согласно заявке заказчика |  | 15178 | Нет |  | Да | Нет
392060117010 | 4201 | Электрокардиограф компьютерный | ПОЛИ-СПЕКТР-8/ЕХ | - | согласно описанию типа | согласно описанию типа | 12 | 3721 | Нет | 41551-09 | Нет | Нет | обязательно в комплекте РЭ, МП, диск с программным обеспечением
277173324010 | 4201 | Дефектоскоп вихретоковый | ВДУ-20КМ-2 | - | согласно заявке заказчика | согласно заявке заказчика |  | 7955 | Нет |  | Да | Нет | цена указана с 2 преобразователями
277173324011 | 4201 | Дефектоскоп вихретоковый | ВИТ-4 | - | согласно описанию типа | согласно описанию типа | 12 | 7901 | Нет | 29043-16 | Нет | Нет | обязательно в комплекте образец КО при первичной поверке
277472154018 | 4201 | Толщиномер покрытий | КОНСТАНТА МК4 | - | согласно описанию типа | согласно описанию типа | 12 | 7988 | Нет | 65519-16 | Нет | Нет
392060117011 | 4201 | Электрокардиограф | ECG-901, ECG-901А, ECG-903, ECG-903А, ECG-923, ECG-923А, ECG-9012 | - | согласно описанию типа | согласно описанию типа | 12 | 3721 | Нет | 45079-11 | Нет | Нет | обязательно в комплекте РЭ, бумага, заряженный аккумулятор
277472154019 | 4201 | Толщиномер покрытий | PAINT CONDTROL | - | согласно заявке заказчика | согласно заявке заказчика |  | 6640 | Нет |  | Да | Нет
277472154020 | 4201 | Измеритель толщины покрытий | DeFelsko 6000-N3 | - | согласно заявке заказчика | согласно заявке заказчика |  | 9652 | Нет |  | Да | Нет
364461117005 | 4201 | Стандартный образец для определения основных параметров ультразвукового контроля | СО-3Р | - | согласно заявке заказчика | согласно заявке заказчика |  | 2588 | Нет |  | Да | Нет
364461117006 | 4201 | Комплект мер ультразвуковых | КМУ-55724 | СО-2, СО-3 | согласно описанию типа | согласно описанию типа | 24 | 2710 | Нет | 65329-16 | Нет | Нет | цена указана за 1 меру
277171928030 | 4201 | Система ультразвукового контроля на фазированной решетке | HARFANG VEO | - | согласно описанию типа | согласно описанию типа | 12 | 15391.13 | Да | 46866-11 | Нет | Нет | цена указана с 1 преобразователем
364461117007 | 4201 | Комплект контрольных образцов и вспомогательных устройств | КОУ-2 | №1, №2, №3, №4 | согласно описанию типа | согласно описанию типа | 12 | 2710 | Нет | 6612-78 | Нет | Нет | цена указана за 1 образец, в поверку принимаются образцы с паспортом и ТО и ИЭ от изготовителя АО "ИНТРОСКОП" (Молдова)
277172103005 | 4201 | Дефектоскоп акустический импедансный | ДАМИ-С НА01 | - | согласно описанию типа | согласно описанию типа | 12 | 10079 | Нет | 22554-02 | Нет | Нет
277171670063 | 4201 | Дефектоскоп ультразвуковой | OmniScan SX | - | согласно описанию типа | согласно описанию типа | 12 | 15391.13 | Да | 55893-13 | Нет | Нет | цена указана с 1 преобразователем
344183553020 | 4201 | Электромагнит портативный универсальный для магнитопорошкового контроля | РМ-5 | - | согласно заявке заказчика | согласно заявке заказчика |  | 5772 | Нет |  | Нет | Да
277183304003 | 4201 | Дефектоскоп вихретоковый | ВД-10А | - | согласно заявке заказчика | согласно заявке заказчика |  | 8687 | Нет |  | Да | Нет | цена указана с 2 преобразователями
277171928031 | 4201 | Установка ультразвукового контроля сварных труб автоматизированная | УЛЬТРА-PE1420W.001 | - | согласно описанию типа | согласно описанию типа | 12 | 39552 | Нет | 46731-11 | Нет | Нет
281162207097 | 4201 | Измеритель прочности бетона электронный | ИПС-МГ4.03 | ИПС-МГ4.01, ИПС-МГ4.02, ИПС-МГ4.03 | согласно описанию типа | согласно описанию типа | 12 | 3441 | Нет | 29456-08 | Нет | Нет | обязательно в комплекте контрольный образец из оргстекла
344395227015 | 4201 | Измеритель напряженности магнитного поля | MP-2000 | - | согласно заявке заказчика | согласно заявке заказчика |  | 9149 | Нет |  | Да | Нет
344182112007 | 4201 | Измеритель напряженности магнитного поля (гауссметр стрелочный) | - | - | согласно заявке заказчика | согласно заявке заказчика |  | 7102 | Нет |  | Да | Нет | калибровка стрелочных гауссметров любого типа
340851006006 | 4201 | Измеритель статических потенциалов | FMX-003 | - | согласно заявке заказчика | согласно заявке заказчика |  | 7196 | Нет |  | Да | Нет
342268200016 | 4201 | Прибор вихретоковый многофункциональный | МВП-2М | - | согласно описанию типа | согласно описанию типа | 12 | 6917 | Нет | 25869-03 | Нет | Нет | поверка с функцией измерения удельной электропроводимости в комплекте с преобразователями П020, П170
277472154021 | 4201 | Прибор вихретоковый многофункциональный | МВП-2М | - | согласно описанию типа | согласно описанию типа | 12 | 9876 | Нет | 25869-03 | Нет | Нет | поверка с функцией измерения толщины покрытий в комплекте с преобразователями М120, Н120
277472154022 | 4201 | Прибор вихретоковый многофункциональный | МВП-2М | - | согласно заявке заказчика | согласно заявке заказчика |  | 9876 | Нет |  | Да | Нет | калибровка с функцией измерения толщины покрытий в комплекте с преобразователями М150, Н150, М215, Н215
344181210008 | 4201 | Коэрцитиметр | К-61 | - | согласно заявке заказчика | согласно заявке заказчика |  | 13172 | Нет |  | Да | Нет
277151102001 | 4201 | Преобразователь для вихретоковых дефектоскопов | преобразователь для вихретокового дефектоскопа | - | - | - |  | 1618 | Нет |  | Нет | Нет
277183304004 | 4201 | Дефектоскоп вихретоковый | ВЕКТОР | - | согласно заявке заказчика | согласно заявке заказчика |  | 8687 | Нет |  | Да | Нет | цена указана с 2 преобразователями, калибровка с функцией обнаружения дефектов с преобразователями ПВД-1000-1,2; ПВДТ-1000-2,0; ПВДТ-500-7Р
277183304005 | 4201 | Дефектоскоп вихретоковый | ВЕКТОР | - | согласно заявке заказчика | согласно заявке заказчика |  | 8687 | Нет |  | Да | Нет | цена указана с 2 преобразователями, калибровка СИ с функцией измерения глубины дефектов с преобразователями ПВР-1, ПВД-1
277472154023 | 4201 | Дефектоскоп вихретоковый | ВЕКТОР | - | согласно заявке заказчика | согласно заявке заказчика |  | 9876 | Нет |  | Да | Нет | цена указана с 2 преобразователями, калибровка СИ с функцией измерения толщины покрытий по стали с преобразователями ПВР-1, ПВД-1
344186118003 | 4201 | Дефектоскоп вихретоковый | ВЕКТОР | - | согласно заявке заказчика | согласно заявке заказчика |  | 14580 | Нет |  | Да | Нет | цена указана с 2 преобразователями, калибровка СИ с функцией определения содержания ферритной фазы с преобразователем ПВД-1
342268200017 | 4201 | Дефектоскоп вихретоковый | ВЕКТОР | - | согласно заявке заказчика | согласно заявке заказчика |  | 6917 | Нет |  | Да | Нет | цена указана с 2 преобразователями, калибровка СИ с функцией измерения удельной электропроводимости с преобразователем ПВД-1
344376505002 | 4201 | Магнитометр трехкомпонентный малогабаритный | МТМ-02 | - | согласно описанию типа | согласно описанию типа | 12 | 10062 | Нет | 69952-17 | Нет | Нет
364460106004 | 4201 | Набор мер толщины | UCB 002, исп. UCB 002-1, UCB 002-2 и UCB 002-3 | - | согласно заявке заказчика | согласно заявке заказчика |  | 5021 | Нет |  | Да | Нет | цена указана за 1 меру
364460106005 | 4201 | Комплект ультразвуковых образцов толщины и искусственных дефектов | СВ101, образцы СВ101-1, СВ101-2 | - | согласно заявке заказчика | согласно заявке заказчика |  | 4565 | Нет |  | Да | Нет | цена указана за 1 образец
364460106006 | 4201 | Комплект ультразвуковых образцов толщины и искусственных дефектов | СВ701, образцы СВ701-1, СВ701-2 и СВ701-3 | - | согласно заявке заказчика | согласно заявке заказчика |  | 5021 | Нет |  | Да | Нет | цена указана за 1 образец
344182112008 | 4201 | Магнитометр универсальный | МФ-34ФМ Магноскан | - | согласно описанию типа | согласно описанию типа | 12 | 11646 | Нет | 68669-17 | Нет | Нет
277472154024 | 4201 | Толщиномер покрытий | Sinometer СM802FN | - | согласно заявке заказчика | согласно заявке заказчика |  | 8148 | Нет |  | Да | Нет
344182112009 | 4201 | Гауссметр трехканальный | 460 | - | согласно заявке заказчика | согласно заявке заказчика |  | 12681 | Нет |  | Да | Нет
277171670066 | 4201 | Дефектоскоп ультразвуковой | УСД-60 | УСД-60, УСД-60Н, УСД-60ФР | для мод. УСД-60ФР только ограниченная поверка (один канал) | согласно описанию типа | 12 | 7695.56 | Да | 72956-18 | Нет | Нет | цена указана с 1 преобразователем, для мод. УСД-60ФР только ограниченная поверка (один канал)
344395227016 | 4201 | Измеритель напряженности магнитного поля | MP-1000 | - | согласно заявке заказчика | согласно заявке заказчика |  | 9149 | Нет |  | Да | Нет
277472154025 | 4201 | Толщиномер покрытий | МТ | AKASCAN 10.08, AKASCAN 20.07, AKASCAN 30.07 | согласно описанию типа | согласно описанию типа | 12 | 9652 | Нет | 68840-17 | Нет | Нет
392060117012 | 4201 | Электрокардиограф трехканальный | ЭК3Т-12-03 "Альтон" | - | согласно описанию типа | согласно описанию типа | 12 | 3721 | Нет | 24014-02 | Нет | Нет | обязательно в комплекте РЭ, МП, бумага, заряженный аккумулятор
277171670067 | 4201 | Дефектоскоп ультразвуковой | USN 60 | USN 60, USN 60L | согласно описанию типа | согласно описанию типа | 12 | 7695.56 | Да | 75780-19 | Нет | Нет | цена указана с 1 преобразователем
281162207098 | 4201 | Комплекс измерительный эталонный | ОНИКС-2Э | - | согласно описанию типа | согласно описанию типа | 24 | 3129 | Нет | 49203-12 | Нет | Нет | поверка измерителя (без поверки комплекта мер)
344182112010 | 4201 | Магнитометр феррозондовый | WFG-130-30G | - | согласно заявке заказчика | согласно заявке заказчика |  | 12805 | Нет |  | Да | Нет
277471222012 | 4201 | Толщиномер | ЕТ 444 | - | согласно заявке заказчика | согласно заявке заказчика |  | 6385 | Нет |  | Да | Нет
344183553022 | 4201 | Дефектоскоп мобильный | Ferrotest | 10, 20, 40, 60, GWH 15, GWH40, GWH 60, GWH 100 | согласно заявке заказчика | согласно заявке заказчика |  | 9089 | Нет |  | Нет | Да
344183553023 | 4201 | Дефектоскоп магнитный | МДА-3 (модернизированный) | - | согласно заявке заказчика | согласно заявке заказчика |  | 15654 | Нет |  | Нет | Да
344183553024 | 4201 | Дополнительное намагничивающее устройство дефектоскопа магнитопорошкового | МД-12П | - | согласно заявке заказчика | согласно заявке заказчика |  | 592 | Нет |  | Нет | Да
344183553025 | 4201 | Дефектоскоп магнитопорошковый | МДС-5 (модернизированный) | - | согласно заявке заказчика | согласно заявке заказчика |  | 21990 | Нет |  | Нет | Да
344183553026 | 4201 | Дефектоскоп магнитный универсальный | УМДЭ-10000 | УМДЭ-10000, УМДЭ-10000М | согласно заявке заказчика | согласно заявке заказчика |  | 18761 | Нет |  | Нет | Да
277185196034 | 4201 | Толщиномер ультразвуковой | AR860 | - | согласно заявке заказчика | согласно заявке заказчика |  | 7003 | Нет |  | Да | Нет | цена указана с 1 преобразователем
277471222013 | 4201 | Толщиномер | Horstek TC 415 | - | согласно заявке заказчика | согласно заявке заказчика |  | 7837 | Нет |  | Да | Нет
277171670068 | 4201 | Дефектоскоп ультразвуковой | USD 15 | - | согласно заявке заказчика | согласно заявке заказчика |  | 26699 | Нет |  | Да | Нет | 2 канала; цена указана с 1 преобразователем
277171670070 | 4201 | Дефектоскоп ультразвуковой | USD 15 | - | согласно заявке заказчика | согласно заявке заказчика |  | 14825 | Нет |  | Да | Нет | 1 канал; цена указана с 1 преобразователем
344182112011 | 4201 | Прибор магнитометрический для определения концентрации напряжений | ИКН | ИКН-7М-16, ИКН-8М-4 | согласно заявке заказчика | согласно заявке заказчика |  | 12681 | Нет |  | Да | Нет | цена указана с 1 датчиком
344183553027 | 4201 | Дополнительный индуктор устройства для магнитопорошкового дефектоскопирования зубчатых колес и шестерен | УМДЗ | - | согласно заявке заказчика | согласно заявке заказчика |  | 1191 | Нет |  | Нет | Да
344183553028 | 4201 | Дефектоскоп | МД-14П | - | согласно заявке заказчика | согласно заявке заказчика |  | 8594 | Нет |  | Нет | Да
277185196035 | 4201 | Толщиномер ультразвуковой | УДТ | УДТ-RF (UDT-RF), УДТ-08 (UDT-08), УДТ-10 (UDT-10), УДТ-20 (UDT-20), УДТ-40 (UDT-40) | согласно описанию типа | согласно описанию типа | 12 | 6156.45 | Да | 69546-17 | Нет | Нет | цена указана с 1 преобразователем
344395227017 | 4201 | Измеритель напряженности магнитного поля дефектоскопа магнитного универсального УМДЭ-10000, модификаций УМДЭ-10000, УМДЭ-10000М, УМДЭ-10000М (модернизированный) | - | - | согласно заявке заказчика | согласно заявке заказчика |  | 3700 | Нет |  | Да | Нет
344182112013 | 4201 | Магнитометр трёхкоординатный | FGM3D | FGM3D/100, FGM3D/75 | согласно заявке заказчика | согласно заявке заказчика |  | 8735 | Нет |  | Да | Нет
342268200018 | 4201 | Измеритель электропроводности немагнитных металлов и сплавов | SIGMATEST D 2.068 | - | согласно заявке заказчика | согласно заявке заказчика |  | 7315 | Нет |  | Да | Нет
344376505003 | 4201 | Миллитесламетр портативный модульный | ТПМ-250 | - | согласно описанию типа | согласно описанию типа | 12 | 10062 | Нет | 70377-18 | Нет | Нет | цена указана с 1 зондом
277472154026 | 4201 | Прибор измерения геометрических параметров и параметров окружающей среды многофункциональный | КОНСТАНТА К5, КОНСТАНТА К6 | - | согласно описанию типа | согласно описанию типа | 12 | 9652 | Нет | 73000-18 | Нет | Нет | цена указана с 3 преобразователями
392060117013 | 4201 | Электрокардиограф | SENSITEC | ECG 1001, ECG 1003, ECG 1006, ECG 1012 | согласно описанию типа | согласно описанию типа | 12 | 3721 | Нет | 48752-11 | Нет | Нет | обязательно в комплекте РЭ, бумага, заряженный аккумулятор
344186118004 | 4201 | Измеритель массовой доли магнитных материалов в шлифовальных материалах | Магнит-704 | - | согласно описанию типа | согласно описанию типа | 12 | 14019 | Нет | 10203-05 | Нет | Нет
344183553029 | 4201 | Дефектоскоп магнитный стационарный | МД-77М | - | согласно заявке заказчика | согласно заявке заказчика |  | 18761 | Нет |  | Нет | Да
344183553030 | 4201 | Дефектоскоп магнитопорошковый | МДС-5 | - | согласно заявке заказчика | согласно заявке заказчика |  | 18761 | Нет |  | Нет | Да | амперметр тока продольного намагничивания щитовой и шунт токоизмерительный, к которому он подключен, должны быть поверены/калиброваны
344183553031 | 4201 | Дефектоскоп магнитопорошковый | МДС-1,5 | - | согласно заявке заказчика | согласно заявке заказчика |  | 18761 | Нет |  | Нет | Да
344183553032 | 4201 | Стенд магнитопорошкового контроля колесных центров и бандажей | 42 7600.1009 | - | согласно заявке заказчика | согласно заявке заказчика |  | 18761 | Нет |  | Нет | Да | встроенные СИ должны быть поверены/калиброваны
344183553033 | 4201 | Стенд магнитопорошкового контроля осей | 42 7600.1208 | - | согласно заявке заказчика | согласно заявке заказчика |  | 18761 | Нет |  | Нет | Да | встроенные амперметры и трансформаторы тока должны быть поверены/калиброваны
344183553034 | 4201 | Установка | У-604 | - | согласно заявке заказчика | согласно заявке заказчика |  | 18761 | Нет |  | Нет | Да
344183553035 | 4201 | Установка дефектоскопическая для магнитного контроля осей колесных пар вагонов | Р8617 | - | согласно заявке заказчика | согласно заявке заказчика |  | 18761 | Нет |  | Нет | Да | встроенные СИ должны быть поверены/калиброваны
344183553036 | 4201 | Установка дефектоскопическая для магнитного контроля осей колесных пар вагонов | РМ8617 | - | согласно заявке заказчика | согласно заявке заказчика |  | 18761 | Нет |  | Нет | Да | встроенные СИ должны быть поверены/калиброваны
344183553037 | 4201 | Установка для магнитного дефектоскопирования осей колесных пар и внутренних колец подшипников | 6733Б | - | согласно заявке заказчика | согласно заявке заказчика |  | 18761 | Нет |  | Нет | Да | встроенный вольтметр должен быть поверен/калиброван
344183553038 | 4201 | Установка для магнитного дефектоскопирования свободных колец подшипников буксового узла тягового подвижного состава | ТПС 9706А | - | согласно заявке заказчика | согласно заявке заказчика |  | 18761 | Нет |  | Нет | Да | встроенные вольтметр, амперметр,трансформатор тока, шунт токоизмерительный должны быть поверены/калиброваны
344183553039 | 4201 | Установка для магнитной дефектоскопии свободных колец подшипников | УМДП-01 | - | согласно заявке заказчика | согласно заявке заказчика |  | 18761 | Нет |  | Нет | Да | встроенные вольтметр, амперметр и шунт токоизмерительный должны быть поверены/калиброваны
344183553040 | 4201 | Дефектоскоп магнитный универсальный | УМДЭ-10000М (модернизированный) | - | согласно заявке заказчика | согласно заявке заказчика |  | 21990 | Нет |  | Нет | Да
344118300001 | 4201 | Установка | У-2464 (модернизированная) | - | согласно заявке заказчика | согласно заявке заказчика |  | 21990 | Нет |  | Нет | Да
344118300002 | 4201 | Установка | У-2764 (модернизированная) | - | согласно заявке заказчика | согласно заявке заказчика |  | 21990 | Нет |  | Нет | Да
344183553041 | 4201 | Магнит постоянный | Helling Flaw Finder | Type A, Type N | согласно заявке заказчика | согласно заявке заказчика |  | 5457 | Нет |  | Нет | Да
277173324012 | 4201 | Дефектоскоп вихретоковый | ELOTEST IS500/RpT | - | согласно заявке заказчика | согласно заявке заказчика |  | 8273 | Нет |  | Да | Нет | цена указана с 2 преобразователями
364461117008 | 4201 | Мера калибровочная (эталонная) для средств ультразвукового неразрушающего контроля сварных соединений | МК УЗК | МК УЗК-1, МК УЗК-2 | согласно описанию типа | согласно описанию типа | 12 | 2710 | Нет | 64426-16 | Нет | Нет | цена указана за 1 меру, только периодическая поверка
277471222014 | 4201 | Толщиномер покрытий | ET-11P | - | согласно заявке заказчика | согласно заявке заказчика |  | 7023 | Нет |  | Да | Нет
344180110005 | 4201 | Флюксметр | LZ-820 | - | согласно заявке заказчика | согласно заявке заказчика |  | 8677 | Нет |  | Да | Нет
344180110006 | 4201 | Веберметр портативный | ТВП-2 | - | согласно описанию типа | согласно описанию типа | 12 | 8677 | Нет | 75099-19 | Нет | Нет
277172103006 | 4201 | Дефектоскоп акустический | АД-701М | - | согласно описанию типа | согласно описанию типа | 12 | 10079 | Нет | 66934-17 | Нет | Нет | цена указана с 2 преобразователями
277471222015 | 4201 | Толщиномер лакокрасочных покрытий | ETARI ET-444 | - | согласно заявке заказчика | согласно заявке заказчика |  | 7023 | Нет |  | Да | Нет
344182112015 | 4201 | Магнитометр | ИОН-3701 | - | согласно описанию типа | согласно описанию типа | 24 | 9081 | Нет | 72893-18 | Нет | Нет | цена указана с 1 преобразователем
364460106007 | 4201 | Комплект мер эквивалентной ультразвуковой толщины | МЭТ-300-Ст20, МЭТ-300-40Х13, МЭТ-300-Д16, МЭТ-300-Л62 | - | согласно описанию типа | согласно описанию типа | 12 | 5021 | Нет | 51230-12 | Нет | Нет | цена указана за 1 меру из комплекта
277183206004 | 4201 | Дефектоскоп вихретоковый | Defectomat CI 2.812 | - | согласно заявке заказчика | согласно заявке заказчика |  | 13395 | Нет |  | Да | Нет
344183553042 | 4201 | Дефектоскоп магнитный универсальный | УМДЭ-2500 | - | согласно заявке заказчика | согласно заявке заказчика |  | 18761 | Нет |  | Нет | Да | встроенные щитовой амперметр тока продольного намагничивания и шунт токоизмерительный, к которому данный амперметр подключен, должны быть поверены/калиброваны
344395227018 | 4201 | Миллитесламетр портативный универсальный | ТП2-2У | - | индукция постоянного магнитного поля | согласно описанию типа | 12 | 8875 | Нет | 16373-97 | Нет | Нет | ограниченная поверка (индукция постоянного магнитного поля)
277472154027 | 4201 | Толщиномер покрытий | NOVOTEST ТП-1 | NOVOTEST ТП-1М, NOVOTEST ТП-1-IP, NOVOTEST ТП-1-СТ | согласно описанию типа | согласно описанию типа | 12 | 9652 | Нет | 75717-19 | Нет | Нет | цена указана с 3 преобразователями
277471222016 | 4201 | Толщиномер покрытий | ETARI ET-555 | - | согласно заявке заказчика | согласно заявке заказчика |  | 6851 | Нет |  | Да | Нет
344183553043 | 4201 | Электромагнит приставной | Magnaflux Y-2 | - | согласно заявке заказчика | согласно заявке заказчика |  | 7159 | Нет |  | Нет | Да | проведение аттестации на выезде и на территории УРАЛТЕСТ
344395227019 | 4201 | Измеритель напряженности магнитного поля | Gauss- / Teslameter FH | FH 51, FH 54, FH 55 | постоянное поле до 2000 мТл, переменное поле до 300 мТл | согласно описанию типа | 12 | 9081 | Нет | 67445-17 | Нет | Нет | только периодическая и ограниченная поверка (постоянное поле до 2000 мТл и переменное поле до 300 мТл)
392060117014 | 4201 | Электрокардиограф компьютерный | Поли-Спектр-8, Поли-Спектр-8/E, ВНС-Ритм, ВНС-Микр | - | согласно описанию типа | согласно описанию типа | 12 | 3721 | Нет | 27961-04 | Нет | Нет | обязательно в комплекте РЭ, диск с программным обеспечением
277185196036 | 4201 | Толщиномер ультразвуковой | УДТ-45 | - | согласно описанию типа | согласно описанию типа | 12 | 6156.45 | Да | 37664-08 | Нет | Нет | цена указана с 1 преобразователем
277185196037 | 4201 | Толщиномер ультразвуковой | УТ-111 | - | согласно описанию типа | согласно описанию типа | 12 | 6156.45 | Да | 66712-17 | Нет | Нет | цена указана с 1 преобразователем
277472154028 | 4201 | Толщиномер покрытий вихретоковый | ВТ-201 | - | согласно описанию типа | согласно описанию типа | 12 | 9652 | Нет | 23280-02 | Нет | Нет
277489112009 | 4201 | Дефектоскоп искровой | ISOTEST Inspect35 | - | согласно заявке заказчика | согласно заявке заказчика |  | 7129 | Нет |  | Нет | Да
344133102011 | 4201 | Мера градиента напряженности постоянного магнитного поля | М-101 | - | согласно описанию типа | согласно описанию типа | 12 | 16245 | Нет | 44867-10 | Нет | Нет
344376112009 | 4201 | Измеритель параметров электрического и магнитного полей | П3-70/1 | - | согласно описанию типа | согласно описанию типа | 12 | 13942 | Нет | 43290-09 | Нет | Нет | цена указана с 2 антеннами, обязательно в комплекте паспорт
277185196038 | 4201 | Толщиномер ультразвуковой | А-1209 | - | согласно описанию типа | согласно описанию типа | 12 | 6156.45 | Да | 17409-98 | Нет | Нет | цена указана с 1 преобразователем
277171670078 | 4201 | Дефектоскоп ультразвуковой | Пеленг УД2-102 | - | согласно описанию типа | согласно описанию типа | 12 | 7695.56 | Да | 18007-98 | Нет | Нет | цена указана с 1 преобразователем
277171670079 | 4201 | Дефектоскоп ультразвуковой | "ПЕЛЕНГ" УД3-103 | - | согласно описанию типа | согласно описанию типа | 12 | 7695.56 | Да | 22976-04 | Нет | Нет | цена указана с 1 преобразователем
392060117015 | 4201 | Электрокардиограф одно-, трехканальный миниатюрный | ЭК 3Т-01-"Р-Д" | - | согласно описанию типа | согласно описанию типа | 12 | 3721 | Нет | 30268-11 | Нет | Нет | обязательно в комплекте РЭ, МП, бумага, заряженный аккумулятор
392060117016 | 4201 | Электрокардиограф | SCHILLER CARDIOVIT AT-2 | - | согласно описанию типа | согласно описанию типа | 12 | 3721 | Нет | 36577-07 | Нет | Нет | обязательно в комплекте РЭ, бумага, заряженный аккумулятор
392060117017 | 4201 | Комплекс аппаратно-программный для проведения исследований функциональной диагностики | Валента | - | согласно описанию типа | согласно описанию типа | 12 | 3579 | Нет | 36778-13 | Нет | Нет | обязательно в комплекте РЭ, комплектность согласно РЭ
392061102006 | 4201 | Комплекс компьютерный многофункциональный для исследования ЭЭГ, ВП и ЭМГ | Нейрон-Спектр-5/S, Нейрон-Спектр-5, Нейрон-Спектр-4/ВПМ | - | согласно описанию типа | согласно описанию типа | 12 | 11965 | Нет | 39326-08 | Нет | Нет | обязательно в комплекте РЭ, комплектность согласно РЭ
392060117018 | 4201 | Электрокардиограф многоканальный с автоматическим режимом переносной | ЭК12ТМ Альтон | Альтон-103, Альтон-103 А, Альтон-103 E, Альтон-103 М, Альтон-103 Н, Альтон-103 С, Альтон-103 АЕ, Альтон-103 АМ, Альтон-103 АС, Альтон-03, Альтон-03 Е, Альтон-03 М, Альтон-03 С, Альтон-03 Т, Альтон-06, Альтон-06 Е, Альтон-06 М, Альтон-06 С, Альтон-06 Т, Альтон-106, Альтон-106 Е, Альтон-106 М, Альтон-106 Н, Альтон-106 С, Альтон-106 Т | согласно описанию типа | согласно описанию типа | 12 | 3721 | Нет | 56070-13 | Нет | Нет | обязательно в комплекте РЭ, МП, бумага, заряженный аккумулятор
277195110002 | 4201 | Измеритель диаметров и глубины залегания арматуры | PS 250 Ferroscan, PS 200 S Ferroscan | - | согласно описанию типа | согласно описанию типа | 12 | 9479 | Нет | 59043-14 | Нет | Нет
277171928033 | 4201 | Система ультразвукового контроля | SONOTRON™ - ЕМАТ 880 | - | согласно описанию типа | согласно описанию типа | 12 | 39552 | Нет | 60259-15 | Нет | Нет
277171670080 | 4201 | Система контроля вихревым током | ЭДДИТРОН™ | - | согласно описанию типа | согласно описанию типа | 12 | 21464 | Нет | 60370-15 | Нет | Нет
277171928034 | 4201 | Система ультразвукового контроля | SONOTRON™/24 | - | согласно описанию типа | согласно описанию типа | 12 | 39552 | Нет | 60375-15 | Нет | Нет
277183304006 | 4201 | Дефектоскоп вихретоковый | ВЕКТОР | ВЕКТОР-50, ВЕКТОР-50П, ВЕКТОР-50А, ВЕКТОР-60, ВЕКТОР-60Д, ВЕКТОР-60П | согласно описанию типа | согласно описанию типа | 12 | 8687 | Нет | 71308-18 | Нет | Нет | обязательно в комплекте преобразователь ПВР
277185196039 | 4201 | Толщиномер ультразвуковой | CL5 | - | согласно описанию типа | согласно описанию типа | 12 | 6156.45 | Да | 74447-19 | Нет | Нет | цена указана с 1 преобразователем
344395227020 | 4201 | Миллитесламетр портативный универсальный | ТП2-2У | ТП2-2У, ТП2-2У-01, ТП2-2У-02, ТП2-2У-03, ТП2-2У-03-20, ТП2-2У-04, ТП2-2У-05, ТП2-2У-06, ТП2-2У-07, ТП2-2У-08 | согласно описанию типа | согласно описанию типа | 12 | 9081 | Нет | 75471-19 | Нет | Нет
277195110003 | 4201 | Измеритель защитного слоя бетона | ПОИСК-М | - | согласно описанию типа | согласно описанию типа | 12 | 9479 | Нет | 74079-19 | Нет | Нет
344376112010 | 4201 | Измеритель напряженности поля промышленной частоты | П3-50 | - | согласно описанию типа | согласно описанию типа | 12 | 9876 | Нет | 17638-19 | Нет | Нет
344183553044 | 4201 | Постоянный магнит | Интротест ПМ-03 | - | согласно заявке заказчика | согласно заявке заказчика |  | 5457 | Нет |  | Нет | Да
344183553045 | 4201 | Электромагнит портативный для магнитопорошкового контроля | KY-140 | - | согласно заявке заказчика | согласно заявке заказчика |  | 5772 | Нет |  | Нет | Да
277185196040 | 4201 | Толщиномер | NOVOTEST УТ-3М-ЭМА | - | согласно заявке заказчика | согласно заявке заказчика |  | 7003 | Нет |  | Да | Нет | цена указана с 1 преобразователем
342268200019 | 4201 | Прибор измерения геометрических параметров многофункциональный | Константа К6 | - | согласно описанию типа | согласно описанию типа | 12 | 7315 | Нет | 44479-10 | Нет | Нет | цена указана с 3 преобразователями; поверка с преобразователем ФД2
277171928035 | 4201 | Дополнительный канал многоканальных ультразвуковых дефектоскопов | канал многоканальных ультразвуковых дефектоскопов | - | - | - |  | 3104 | Нет |  | Нет | Нет | цена указана за 1 канал
277171928036 | 4201 | Дефектоскоп ультразвуковой многоканальный | Интротест-3.Х | - | согласно описанию типа | согласно описанию типа | 12 | 7695.56 | Нет | 81079-20 | Нет | Нет | цена указана для одноканального электронного блока с 1 преобразователем утверждённого типа
364461117009 | 4201 | Комплект мер для дефектоскопии | А3-НК | СО-1, СО-1Р, СО-2, СО-2Р, СО-3Р, V1, СО-3, V2, V2/25, МД 2-0-1, МД 2-0-2, СО-4.1, СО-4.2, ФР-1, ФР-2, КСО-2, КУСОТ, КМД-4У, ОСО 32.008-09 №1, ОСО 32.008-09 №2, ОСО 32.006-2002 | согласно описанию типа | согласно описанию типа | 24 | 2465 | Нет | 79145-20 | Нет | Нет | цена указана за 1 меру
277185196041 | 4201 | Толщиномер ультразвуковой | А1207 | - | согласно описанию типа | согласно описанию типа | 12 | 6156.45 | Да | 78024-20 | Нет | Нет
344132103006 | 4201 | Мера напряженности постоянного магнитного поля | 2Ю5 578 081-01-2 | - | согласно заявке заказчика | согласно заявке заказчика |  | 12322 | Нет |  | Да | Нет
344186502001 | 4201 | Устройство проверки магнитных индикаторов | МОН 721 | - | согласно заявке заказчика | согласно заявке заказчика |  | 6845 | Нет |  | Нет | Да
344395227021 | 4201 | Измеритель напряженности магнитного поля | АТТ-8701 | - | согласно заявке заказчика | согласно заявке заказчика |  | 9081 | Нет |  | Да | Нет
277185196042 | 4201 | Толщиномер ультразвуковой | ТУЗ-7 | - | согласно описанию типа | согласно описанию типа | 12 | 6156.45 | Да | 64397-16 | Нет | Нет | цена указана с 1 преобразователем
344395227022 | 4201 | Гауссметр | 907А | - | согласно заявке заказчика | согласно заявке заказчика |  | 9149 | Нет |  | Да | Нет
277171928037 | 4201 | Дефектоскоп ультразвуковой многоканальный | УМД-8 | - | согласно описанию типа | согласно описанию типа | 12 | 7695.56 | Да | 35134-15 | Нет | Нет | цена указана для одноканального электронного блока с 1 преобразователем, только первичная поверка
277171928038 | 4201 | Дефектоскоп ультразвуковой | USC-100b, USC-100c | - | согласно описанию типа | согласно описанию типа | 12 | 7695.56 | Да | 76794-19 | Нет | Нет | цена указана с 1 преобразователем
277472154029 | 4201 | Измеритель цифровой электронный толщины покрытий | DPM-816 | - | согласно описанию типа | согласно описанию типа | 12 | 7249 | Нет | 74814-19 | Нет | Нет | обязательно в комплекте образец основания, мера толщины покрытия
277173324013 | 4201 | Дефектоскоп вихретоковый | Алтек ВД-100 | - | согласно описанию типа | согласно описанию типа | 12 | 8292 | Нет | 73642-18 | Нет | Нет | цена указана с 2 преобразователями
344182112016 | 4201 | Гауссметр | MAGNAFLUX | - | согласно заявке заказчика | согласно заявке заказчика |  | 7102 | Нет |  | Да | Нет
344182112017 | 4201 | Магнитометр цифровой трехкомпонентный | МЦ-70 | - | согласно описанию типа | согласно описанию типа | 12 | 9607 | Нет | 79188-20 | Нет | Нет
281162207129 | 4201 | Измеритель прочности ударно-импульсный | Оникс-2М | Оникс-2М, Оникс-2М-ЛБ | согласно описанию типа | согласно описанию типа | 12 | 3441 | Нет | 64550-16 | Нет | Нет | обязательно в комплекте мера из оргстекла
349000599171 | 4201 | Амперметр дефектоскопа магнитопорошкового | МД-М | МД-И, МД-С, МД-Э | согласно заявке заказчика | согласно заявке заказчика |  | 2682 | Нет |  | Да | Нет
277489112010 | 4201 | Дефектоскоп электролитический | NOVOTEST ЭД-3Д | - | согласно заявке заказчика | согласно заявке заказчика |  | 7129 | Нет |  | Нет | Да
277173324014 | 4201 | Дефектоскоп магнитно-вихретоковый | ВИД-345 | - | согласно описанию типа | согласно описанию типа | 12 | 8292 | Нет | 74080-19 | Нет | Нет | обязательно в комплекте вихретоковый преобразователь
277185196043 | 4201 | Толщиномер ультразвуковой | NOVOTEST УТ-1 | - | согласно заявке заказчика | согласно заявке заказчика |  | 7003 | Нет |  | Да | Нет | цена указана с 1 преобразователем
277151102002 | 4201 | Преобразователь ультразвуковой | преобразователь для ультразвуковых дефектоскопов | - | согласно заявке заказчика | согласно заявке заказчика |  | 946 | Нет |  | Да | Нет | преобразователь с радиусной поверхностью только в комплекте с образцом соответствующего радиуса; тип П121-0,4-90-002 принимается только в комплекте с дефектоскопом
344180110007 | 4201 | Микровеберметр | МК-7Э | - | согласно описанию типа | согласно описанию типа | 12 | 8677 | Нет | 81940-21 | Нет | Нет
364472109007 | 4201 | Измеритель времени распространения ультразвука | "Пульсар-1.0", "Пульсар-1.1", "Пульсар-1.2" | - | согласно заявке заказчика | согласно заявке заказчика |  | 9308 | Нет |  | Да | Нет
364472109008 | 4201 | Измеритель времени и скорости распространения ультразвука | ПУЛЬСАР-2 | ПУЛЬСАР-2.1, ПУЛЬСАР-2.2, ПУЛЬСАР-2М | согласно заявке заказчика | согласно заявке заказчика |  | 9308 | Нет |  | Да | Нет
277185196044 | 4201 | Толщиномер ультразвуковой | NOVOTEST УТ-1 | NOVOTEST УТ-1М, NOVOTEST УТ-1М-IP, NOVOTEST УТ-1М-CT | согласно описанию типа | согласно описанию типа | 12 | 6156.45 | Да | 75774-19 | Нет | Нет | цена указана с 1 преобразователем
344183553046 | 4201 | Дефектоскоп магнитопорошковый на постоянных магнитах | МАГЕСТ-01(К) | - | согласно заявке заказчика | согласно заявке заказчика |  | 5457 | Нет |  | Нет | Да
392060117019 | 4201 | Электрокардиограф 3-6-ти- канальный портативный | ЭК 3/6Т-"ВИТА" | - | согласно описанию типа | согласно описанию типа | 12 | 3721 | Нет | 20369-00 | Нет | Нет | обязательно в комплекте РЭ, МП, бумага, заряженный аккумулятор
281162207131 | 4201 | Измеритель прочности бетона электронный | ИПС-МГ4.03 | - | согласно описанию типа | согласно описанию типа | 12 | 3441 | Нет | 29456-05 | Нет | Нет
277471222017 | 4201 | Устройство контроля толщины изоляции | УКТ-2 | - | согласно описанию типа | согласно описанию типа | 12 | 10818 | Нет | 19037-12 | Нет | Нет
277185196045 | 4201 | Толщиномер ультразвуковой | TT100, TT120, ТТ130, TIME2110, TIME2113, TIME2130, TIME2132, TIME2134, TIME2136, TIME2170 | - | согласно описанию типа | согласно описанию типа | 12 | 6156.45 | Нет | 78553-20 | Нет | Нет | цена указана с 1 преобразователем
277471222018 | 4201 | Толщиномер покрытий | ТМ-2, ТМ-3, ТМ-4, ТМ-4Т | - | согласно описанию типа | согласно описанию типа | 12 | 9652 | Нет | 76657-19 | Нет | Нет
277472154030 | 4201 | Толщиномер индукционный | Константа МК3, Константа МК4 | - | согласно описанию типа | согласно описанию типа | 12 | 7611 | Нет | 29844-05 | Нет | Нет
392060117021 | 4201 | Электрокардиограф 6-канальный | CARDIMAX FX-7202 | - | диапазон входных напряжений 0,03…10 мВ | согласно описанию типа | 12 | 3721 | Нет | 29432-05 | Нет | Нет | обязательно в комплекте РЭ, бумага, заряженный аккумулятор
277471222019 | 4201 | Толщиномер покрытий | TT210, TT260, TIME2510, TIME2500, TIME2501, TIME2511, TIME2600 | - | согласно описанию типа | согласно описанию типа | 12 | 9652 | Нет | 79186-20 | Нет | Нет | цена указана с 3 преобразователями
344183553048 | 4201 | Устройство намагничивающее | УНИ-2000/4000 | ПШСЭ | согласно заявке заказчика | согласно заявке заказчика |  | 7917 | Нет |  | Нет | Да
344376505004 | 4201 | Измеритель магнитной индукции магнитного поля промышленной частоты | В-50-2 | - | согласно описанию типа | согласно описанию типа | 24 | 10062 | Нет | 73149-18 | Нет | Нет
277171670081 | 4201 | Дефектоскоп ультразвуковой | A15 | А1525 Solo, A1550 Intro Visor | согласно описанию типа | согласно описанию типа | 12 | 15391.13 | Нет | 81281-21 | Нет | Нет | цена указана с 1 преобразователем
277185196046 | 4201 | Толщиномер ультразвуковой | Elcometer 204 | - | согласно заявке заказчика | согласно заявке заказчика |  | 7003 | Нет |  | Да | Нет | цена указана с 1 преобразователем
277471222020 | 4201 | Толщиномер покрытий | SaluTron | SaluTron D1, SaluTron D2X, SaluTron ComBi D3, SaluTron D4, SaluTron D5 | согласно описанию типа | согласно описанию типа | 12 | 8774 | Нет | 67238-17 | Нет | Нет
277171670082 | 4201 | Дефектоскоп ультразвуковой | EPOCH 650 | - | согласно описанию типа | согласно описанию типа | 12 | 7695.56 | Да | 62312-15 | Нет | Нет | цена указана с 1 преобразователем
344171105005 | 4201 | Установка магнитоизмерительная | МК-3Э | - | согласно описанию типа | согласно описанию типа | 12 | 16548 | Нет | 77260-20 | Нет | Нет | обязательно в комплекте электронный блок, кабель "установка-компьютер", носитель с ПО, контрольный образец
277171670083 | 4201 | Дефектоскоп ультразвуковой | SITESCAN D10/D20, Dryscan 410 | - | согласно описанию типа | согласно описанию типа | 12 | 7695.56 | Да | 42988-09 | Нет | Нет | цена указана с 1 преобразователем
344182112018 | 4201 | Измеритель магнитной восприимчивости гирь | YSZ0 | YSZ01C, YSZ02C | согласно описанию типа | согласно описанию типа | 12 | 9081 | Нет | 51747-12 | Нет | Нет
277472154031 | 4201 | Толщиномер покрытий магнитный | MТ-101-00, МТ-101-01, MТ-201-00, МТ-201-01, МТ-201-02 | - | согласно описанию типа | согласно описанию типа | 12 | 9652 | Нет | 82277-21 | Нет | Нет
277185196047 | 4201 | Толщиномер ультразвуковой электромагнитно-акустический | А1270 | A1270, A1270L | согласно описанию типа | согласно описанию типа | 12 | 6156.45 | Нет | 79531-20 | Нет | Нет | цена указана с 1 преобразователем
277185196048 | 4201 | Толщиномер ультразвуковой | В7-217, В7-227, В7-237, В7-287, В7-297 | - | согласно описанию типа | согласно описанию типа | 12 | 6156.45 | Нет | 81067-21 | Нет | Нет | цена указана с 1 преобразователем
383571101006 | 4201 | Система дефектоскопическая ультразвуковая | FAAST-PA | - | согласно описанию типа | согласно описанию типа | 12 | 39020 | Нет | 86346-22 | Нет | Нет
277185196049 | 4201 | Устройство контроля затяжки болтов | MINI-MAX | - | согласно заявке заказчика | согласно заявке заказчика |  | 7003 | Нет |  | Да | Нет | цена указана с 1 преобразователем
349200000007 | 4201 | Веберметр | PF-900 | - | согласно заявке заказчика | согласно заявке заказчика |  | 8677 | Нет |  | Да | Нет
349200000020 | 4201 | Измеритель параметров электростатического поля | ИПЭП-1 | - | согласно описанию типа | согласно описанию типа | 12 | 14372 | Нет | 28316-11 | Нет | Нет
349200000022 | 4201 | Измеритель параметров электростатического поля | ИПЭП-1 | - | согласно описанию типа | согласно описанию типа | 12 | 14372 | Нет | 28316-19 | Нет | Нет
277171928039 | 4201 | Установка ультразвукового контроля полых осей колесных пар | SHUTTLE R | - | согласно описанию типа | согласно описанию типа | 12 | 39552 | Нет | 78400-20 | Нет | Нет
344183553049 | 4201 | Электромагнит | Интротест ЭМ-02 | - | согласно заявке заказчика | согласно заявке заказчика |  | 7159 | Нет |  | Нет | Да
364430101004 | 4201 | Набор мер скорости распространения продольных ультразвуковых волн | UCB011 | - | согласно описанию типа | согласно описанию типа | 24 | 5021 | Нет | 89442-23 | Нет | Нет | цена указана за 1 образец
277171670085 | 4201 | Дефектоскоп ультразвуковой | Sonatest | Sonatest 700M, Sonatest D70, Sonatest 500S, Sonatest D50 | согласно описанию типа | согласно описанию типа | 12 | 7695.56 | Да | 61978-15 | Нет | Нет | цена указана с 1 преобразователем
344395227023 | 4201 | Миллитесламетр универсальный | МТУ-1 | - | согласно заявке заказчика | согласно заявке заказчика |  | 9081 | Нет |  | Да | Нет
277171670086 | 4201 | Дефектоскоп ультразвуковой | УСД | УСД-50 XX, УСД-46 XX, УСД-20 XX, УСД-10 ХХ | согласно описанию типа | согласно описанию типа | 12 | 7695.56 | Нет | 85073-22 | Нет | Нет | цена указана с 1 преобразователем
344395227024 | 4201 | Измеритель напряженности магнитного поля | DEUTROMETER 3873 | - | согласно заявке заказчика | согласно заявке заказчика |  | 9149 | Нет |  | Да | Нет
344186118005 | 4201 | Ферритометр | МФ-71Л AKASCAN | МФ-71Л AKASCAN, МФ-71Л v.2 AKASCAN | согласно описанию типа | согласно описанию типа | 12 | 14580 | Нет | 74732-19 | Нет | Нет
342268200020 | 4201 | Прибор вихретоковый многофункциональный | МВП-2М | - | согласно описанию типа | согласно описанию типа | 12 | 6917 | Нет | 79517-20 | Нет | Нет | поверка с функцией измерения удельной электропроводимости в комплекте с преобразователем П020
277171670087 | 4201 | Дефектоскоп ультразвуковой | SUPOR, SyncScan, Smartor, CTS-9005, CTS-9006, CTS-9009, CTS-9009PLUS, CTS-2020E, CTS-4020E | - | согласно описанию типа | согласно описанию типа | 12 | 7695.56 | Нет | 72955-18 | Нет | Нет | цена указана с 1 преобразователем, поверка только с контактным одноэлементным прямым ПЭП
277171670088 | 4201 | Дефектоскоп ультразвуковой | Topaz | Topaz 16, Topaz 32 | согласно описанию типа | согласно описанию типа | 12 | 15391.13 | Нет | 68873-17 | Нет | Нет | цена указана с 1 преобразователем, подлежащим поверке
277185196050 | 4201 | Датчик контроля коррозии ультразвуковой | U-Wave | - | согласно описанию типа | согласно описанию типа | 12 | 6156.45 | Нет | 91771-24 | Нет | Нет | цена указана с 1 преобразователем
277171928040 | 4201 | Установка ультразвукового контроля железнодорожных колес | - | - | согласно описанию типа | согласно описанию типа | 12 | 39552 | Нет | 89397-23 | Нет | Нет
344394103001 | 4201 | Антенна измерительная рамочная активная | АИР3-х | АИР3-1 | согласно описанию типа | согласно описанию типа | 12 | 10558 | Нет | 78008-20 | Нет | Нет
277183304007 | 4201 | Дефектоскоп вихретоковый | EDDYCHEK | EDDYCHEK 610 | согласно описанию типа | согласно описанию типа | 12 | 39552 | Нет | 88409-23 | Нет | Нет
277185196051 | 4201 | Толщиномер ультразвуковой | УТ-93П/1 | - | согласно описанию типа | согласно описанию типа | 12 | 6156.45 | Да | 18374-99 | Нет | Нет | цена указана с 1 преобразователем
364472109010 | 4201 | Тестер ультразвуковой | UK14 | UK1401, UK1410 | согласно описанию типа | согласно описанию типа | 12 | 9308 | Нет | 91297-24 | Нет | Нет
349200000117 | 4201 | Измеритель электростатического поля | EFM 022 | - | согласно заявке заказчика | согласно заявке заказчика | - | 7196 | Нет |  | Да | Нет
344394103002 | 4201 | Антенна измерительная рамочная активная | АИР3-1 |  | согласно заявке заказчика | согласно заявке заказчика |  | 10558 | Нет |  | Да | Нет
277472154032 | 4201 | Толщиномер покрытий | В7-517, В7-527, В7-537, В7-557, В7-К2, В7-К3, В7-К4 | - | согласно описанию типа | согласно описанию типа | 12 | 9652 | Нет | 80596-20 | Нет | Нет | цена указана с 3 преобразователями
277472154033 | 4201 | Толщиномер покрытий магнитный | VA-TM8042 | - | согласно описанию типа | согласно описанию типа | 12 | 8962 | Нет | 75778-19 | Нет | Нет | цена указана с 3 преобразователями
364164109005 | 4201 | Комплекс акустико-эмиссионный измерительный | A-Line PCI, A-Line DDM, A-Line DS | - | согласно описанию типа | согласно описанию типа | 12 | 18771 | Нет | 75339-19 | Нет | Нет | цена указана с 1 электронным блоком, до 8 каналов (предусилителей)
277185196052 | 4201 | Толщиномер ультразвуковой | Короскан Интро-ПТ01 | - | согласно описанию типа | согласно описанию типа | 12 | 6156.45 | Нет | 93379-24 | Нет | Нет | цена указана с 1 преобразователем
277171670089 | 4201 | Дефектоскоп ультразвуковой | NOVOTEST УД2301 (UD2301) | NOVOTEST УД2301 (UD2301), NOVOTEST УД2301-IP (UD2301-IP) и NOVOTEST УД2301-М (UD2301-M) | согласно описанию типа | согласно описанию типа | 12 | 7695.56 | Нет | 71365-18 | Нет | Нет | цена указана с 1 преобразователем
277185196053 | 4201 | Толщиномер ультразвуковой | CTS-30A, CTS-30B, CTS-30С, CTS-49, CTS-59, Smartor | - | согласно описанию типа | согласно описанию типа | 12 | 6156.45 | Нет | 73442-18 | Нет | Нет | цена указана с 1 преобразователем
342268200021 | 4201 | Измеритель электропроводности металлов вихретоковый | SIGMATEST 2.069 | - | согласно описанию типа | согласно описанию типа | 12 | 7315 | Нет | 70864-18 | Нет | Нет | зав.№ 915
342268200022 | 4201 | Измеритель электропроводности металлов вихретоковый | SIGMASCOPE SMP10 | - | согласно описанию типа | согласно описанию типа | 12 | 7315 | Нет | 71105-18 | Нет | Нет | на 2 шт. с зав.№ SN070003105, SN080005042
364164109006 | 4201 | Прибор неразрушающего контроля универсальный | ЮНИСКОП | - | согласно описанию типа | согласно описанию типа | 12 | 17356 | Нет | 71984-18 | Нет | Нет | в комплекте обязательно паспорт
277171928041 | 4201 | Установка для автоматизированного ультразвукового контроля железнодорожных колес | NORDISCAN INTROTEST W-1100 | - | от 0 до 30 дБ; от 30 до 40 дБ; от 5 до 187 мм | 2 дБ; 3 дБ; 2 мм | 1 год | 101990 | Нет | 92815-24 | Нет | Нет
344180110008 | 4201 | Микровеберметр | Ф190 | - | согласно описанию типа | согласно описанию типа | - | 8677 | Нет | 2436-69 | Нет | Нет
277171670091 | 4201 | Дефектоскоп универсальный | Томографик | Томографик 5М, Томографик УД4-ТМ, Томографик УД4-ТМ (2.69) | согласно описанию типа | согласно описанию типа | 12 | 7695.56 | Нет | 87104-22 | Нет | Нет | цена указана с 1 преобразователем
344132204006 | 4201 | Мера напряженности постоянного и переменного магнитного поля | М-303.1 | - | согласно описанию типа | согласно описанию типа | 24 | 15539 | Нет | 95555-25 | Нет | Нет
277185196054 | 4201 | Толщиномер ультразвуковой | А1201 | - | согласно описанию типа | согласно описанию типа | 12 | 6156.45 | Нет | 92032-24 | Нет | Нет | цена указана с 1 преобразователем
277471222022 | 4201 | Толщиномер покрытий | QC | QC2, QC3, QC5 | согласно описанию типа | согласно описанию типа | 12 | 9652 | Нет | 88038-23 | Нет | Нет | цена указана с 3 преобразователями
277472154034 | 4201 | Толщиномер покрытий | VA-TM8043 | - | согласно описанию типа | согласно описанию типа | 12 | 9652 | Нет | 92875-24 | Нет | Нет | цена указана с 3 преобразователями
277171928042 | 4201 | Система ультразвукового контроля | Sonaflex-PT-001 | - | согласно описанию типа | согласно описанию типа | 12 | 20959 | Нет | 91780-24 | Нет | Нет | 8 каналов
364460106009 | 4201 | Комплект ультразвуковых образцов толщины и искусственных дефектов | СВ701 | - | согласно описанию типа | согласно описанию типа | 24 | 5021 | Нет | 32469-06 | Нет | Нет | цена указана за 1 образец
277171670092 | 4201 | Дефектоскоп ультразвуковой низкочастотный | А1220 MONOLITH | - | согласно описанию типа | согласно описанию типа | 12 | 7695.56 | Нет | 32470-15 | Нет | Нет | цена указана с 1 антенной решеткой
277173324015 | 4201 | Дефектоскоп вихретоковый | ВД4-91 | - | проверка порога чувствительности (сталь и алюминий) | - | - | 8353 | Нет | - | Да | Нет | цена указана с 2 преобразователями
364021102000 | 4201 | Дефектоскоп ультразвуковой | USLT 2000 | - | согласно заявке заказчика | согласно заявке заказчика |  | 13587 | Нет |  | Да | Нет | цена указана с 1 преобразователем
364021103000 | 4201 | Имитатор | АНБ-624 | - | согласно заявке заказчика | согласно заявке заказчика |  | 15203 | Нет |  | Да | Нет
392060117000 | 4201 | Электрокардиограф | CardioCare 2000 | - | согласно описанию типа | согласно описанию типа | 12 | 3721 | Нет | 37073-08 | Нет | Нет | обязательно в комплекте РЭ, бумага, заряженный аккумулятор
344180108000 | 4201 | Микровеберметр | МК-7Э | - | согласно заявке заказчика | согласно заявке заказчика |  | 8677 | Нет |  | Да | Нет
344182110000 | 4201 | Измеритель магнитной индукции (гауссметры) | MAGNAFLUX | - | согласно описанию типа | согласно описанию типа | 12 | 6459 | Нет | 40097-08 | Нет | Нет
344395227001 | 4201 | Измеритель-дефектоскоп феррозондовый | Ф-205.60А | - | согласно описанию типа | согласно описанию типа | 12 | 9081 | Нет | 51133-12 | Нет | Нет
277171670001 | 4201 | Дефектоскоп ультразвуковой | УСД-60 | УСД-60, УСД-60-Н | согласно описанию типа | согласно описанию типа | 12 | 7695.56 | Да | 34808-10 | Нет | Нет | цена указана с 1 преобразователем
277472154001 | 4201 | Толщиномер покрытий ультразвуковой | PosiTector 200 | - | согласно описанию типа | согласно описанию типа | 12 | 9652 | Нет | 56135-14 | Нет | Нет
344380117001 | 4201 | Тесламетр | ПИЭ.МГ Р-2 | - | согласно заявке заказчика | согласно заявке заказчика |  | 9515 | Нет |  | Да | Нет
344180110001 | 4201 | Веберметр электронный | EF 5 | - | согласно заявке заказчика | согласно заявке заказчика |  | 8264 | Нет |  | Да | Нет
344181210001 | 4201 | Структуроскоп магнитный | МС-10 | - | согласно описанию типа | согласно описанию типа | 12 | 13172 | Нет | 42989-09 | Нет | Нет
277185196001 | 4201 | Толщиномер ультразвуковой | DMS Go | - | согласно описанию типа | согласно описанию типа | 12 | 6156.45 | Да | 53196-13 | Нет | Нет | цена указана с 1 преобразователем
277471222001 | 4201 | Толщиномер покрытий | Leptoskop 2020, Leptoskop 2025, Leptoskop 2030, Leptoskop 2035, Leptoskop 2040, Leptoskop 2050, Leptoskop 2051 | - | согласно описанию типа | согласно описанию типа | 24 | 9652 | Нет | 21239-01 | Нет | Нет
277185196002 | 4201 | Толщиномер ультразвуковой | UT-850 | - | согласно заявке заказчика | согласно заявке заказчика |  | 7003 | Нет |  | Да | Нет | цена указана с 1 преобразователем
277472154002 | 4201 | Толщиномер лакокрасочных покрытий | CHY 115 | - | согласно заявке заказчика | согласно заявке заказчика |  | 6640 | Нет |  | Да | Нет
344182112001 | 4201 | Измеритель магнитной индукции постоянного магнитного поля | ИПМП-01 | - | согласно описанию типа | согласно описанию типа | 12 | 9081 | Нет | 47601-11 | Нет | Нет
344182112002 | 4201 | Измеритель напряженности магнитного поля | ИНМП-50 | - | согласно заявке заказчика | согласно заявке заказчика |  | 8317 | Нет |  | Да | Нет
277171670002 | 4201 | Дефектоскоп | "PELENG" ("ПЕЛЕНГ") УД2-102ВД | УД2-102ВД/1, УД2-102ВД/2 | согласно описанию типа | согласно описанию типа | 12 | 7695.56 | Да | 36622-12 | Нет | Нет | цена указана с 1 преобразователем
344181210002 | 4201 | Коэрцитиметр | КМ-445 | КМ-445.1, КМ-445.2 | согласно описанию типа | согласно описанию типа | 12 | 13172 | Нет | 37189-08 | Нет | Нет
344183553001 | 4201 | Дефектоскоп магнитопорошковый модульный переносной | МД-М | - | согласно заявке заказчика | согласно заявке заказчика |  | 9089 | Нет |  | Нет | Да | обязательно в комплекте сетевой кабель, соединительный кабель блока управления и намагничивающего устройства
277471222002 | 4201 | Толщиномер лакокрасочных покрытий | ETARI ET-111 | - | согласно заявке заказчика | согласно заявке заказчика |  | 6385 | Нет |  | Да | Нет
344133102001 | 4201 | Стандартный образец предприятия | СОП-НО-21, СОП-НО-22, СОП-НО-23, СОП-НО-24, СОП-НО-25, СОП-НО-28, СОП-НО-29, СОП-НО-30, СОП-НО-31 | - | согласно заявке заказчика | согласно заявке заказчика |  | 4081 | Нет |  | Да | Нет
340851006001 | 4201 | Измеритель статических потенциалов | Hakko 430 | - | согласно заявке заказчика | согласно заявке заказчика |  | 7484 | Нет |  | Да | Нет | кроме режима измерения ионного баланса
340851006002 | 4201 | Измеритель статических потенциалов | Hakko FG 450 | - | согласно заявке заказчика | согласно заявке заказчика |  | 7484 | Нет |  | Да | Нет | кроме режима измерения ионного баланса
344182112003 | 4201 | Магнитометр | MAGNETOSCOPE 1.069 | - | согласно заявке заказчика | согласно заявке заказчика |  | 8317 | Нет |  | Да | Нет | в режиме измерения магнитной индукции постоянного поля
342268200001 | 4201 | Измеритель удельной электрической проводимости | ВЭ-17НЦ/5 | - | согласно описанию типа | согласно описанию типа | 12 | 7315 | Нет | 12066-89 | Нет | Нет
344131110002 | 4201 | Стандартный образец коэрцитивной силы | СОП-НО-401 | - | согласно заявке заказчика | согласно заявке заказчика |  | 7969 | Нет |  | Да | Нет
342268200002 | 4201 | Измеритель удельной электрической проводимости вихретоковый | ВЭ-47НЦ, ВЭ-57НЦ | ВЭ-47НЦ/4-5, ВЭ-57НЦ/4-5, ВЭ-57НЦ/6, ВЭ-57НЦ/4-6 | согласно описанию типа | согласно описанию типа | 12 | 7315 | Нет | 35438-07 | Нет | Нет | обязательно в комплекте РЭ
342268200003 | 4201 | Измеритель удельной электрической проводимости вихретоковый | ВЭ-47НЦ, ВЭ-57НЦ | ВЭ-47НЦ/3, ВЭ-57НЦ/3 | от 0,5 до 2,5 МСм/м | согласно заявке заказчика |  | 7315 | Нет |  | Да | Нет
342268200004 | 4201 | Измеритель удельной электрической проводимости вихретоковый | ВЭ-27НЦ | ВЭ-27НЦ/3, ВЭ-27НЦ/3М, ВЭ-27НЦ/4-5, ВЭ-27НЦ/4-5М, ВЭ-27НЦ/5, ВЭ-27НЦ/6 | согласно описанию типа | согласно описанию типа | 12 | 7315 | Нет | 23377-07 | Нет | Нет | обязательно в комплекте РЭ
342268200005 | 4201 | Измеритель удельной электрической проводимости цветных металлов и сплавов | ВИХРЬ-АМ | ВИХРЬ-АМ/А, ВИХРЬ-АМ/Т | согласно описанию типа | согласно описанию типа | 12 | 7315 | Нет | 24773-08 | Нет | Нет | обязательно в комплекте Паспорт
342268200006 | 4201 | Измеритель электропроводности металлов вихретоковый | SIGMASCOPE SMP10 | - | согласно заявке заказчика | согласно заявке заказчика |  | 7315 | Нет |  | Да | Нет
344395227002 | 4201 | Тесламетр | 4088 | - | согласно заявке заказчика | согласно заявке заказчика |  | 8317 | Нет |  | Да | Нет
344131110003 | 4201 | Стандартный образец МММ тороидальный (динамические магнитные характеристики) | СО ТОР (динамика) | - | согласно заявке заказчика | согласно заявке заказчика |  | 12908 | Нет |  | Да | Нет | калибровка/аттестация с оформлением паспорта
277171670003 | 4201 | Дефектоскоп ультразвуковой | А1211 Mini | - | согласно описанию типа | согласно описанию типа | 12 | 7695.56 | Да | 55894-13 | Нет | Нет | цена указана с 1 преобразователем
277185196003 | 4201 | Толщиномер ультразвуковой | УТМ-МГ4 | - | согласно описанию типа | согласно описанию типа | 12 | 6156.45 | Да | 49932-12 | Нет | Нет | цена указана с 1 преобразователем
392060117001 | 4201 | Комплекс аппаратно-программного анализа электрокардиограмм | Миокард-12 | - | согласно описанию типа | согласно описанию типа | 12 | 3721 | Нет | 23462-02 | Нет | Нет | обязательно в комплекте РЭ, комплектность согласно РЭ
364472109001 | 4201 | Прибор ультразвуковой | УКС-МГ4 | УКС-МГ4, УКС-МГ4С | согласно описанию типа | согласно описанию типа | 12 | 9308 | Нет | 38169-08 | Нет | Нет
277175203001 | 4201 | Толщиномер магнитный | Magna-Mike 8600 | - | согласно описанию типа | согласно описанию типа | 12 | 9876 | Нет | 54221-13 | Нет | Нет
277175203002 | 4201 | Толщиномер магнитный | MiniTest 7400 FH | - | согласно заявке заказчика | согласно заявке заказчика |  | 9652 | Нет |  | Да | Нет
277175203003 | 4201 | Толщиномер магнитный | MiniTest 7200 FH | - | согласно заявке заказчика | согласно заявке заказчика |  | 9652 | Нет |  | Да | Нет
277173324001 | 4201 | Дефектоскоп вихретоковый | ELOTEST M3 | - | согласно заявке заказчика | согласно заявке заказчика |  | 8273 | Нет |  | Да | Нет | цена указана с 2 преобразователями
277171670004 | 4201 | Дефектоскоп ультразвуковой | Masterscan 380M | - | согласно описанию типа | согласно описанию типа | 12 | 7695.56 | Да | 38730-08 | Нет | Нет | цена указана с 1 преобразователем
277171928002 | 4201 | Система дефектоскопическая ультразвуковая | 7100, 7108, 7200 | - | согласно описанию типа | согласно описанию типа | 12 | 20959 | Нет | 55256-13 | Нет | Нет
277171928006 | 4201 | Система ультразвукового контроля | RWP-VIS | - | согласно описанию типа | согласно описанию типа | 12 | 39552 | Нет | 47409-11 | Нет | Нет | только с зав.№№ 773172, 773173
277185196004 | 4201 | Толщиномер ультразвуковой | ТМ-8811 | - | согласно заявке заказчика | согласно заявке заказчика |  | 7003 | Нет |  | Да | Нет | цена указана с 1 преобразователем
392060117002 | 4201 | Электрокардиограф трехканальный | ЭК3Т-02 "АКСИОН" | - | согласно описанию типа | согласно описанию типа | 12 | 3721 | Нет | 30217-05 | Нет | Нет | обязательно в комплекте РЭ, МП, бумага, заряженный аккумулятор
277171512001 | 4201 | Дефектоскоп ультразвуковой | УДС2-РДМ-33 | - | согласно описанию типа | согласно описанию типа | 12 | 7695.56 | Да | 24685-03 | Нет | Нет | цена указана с 1 преобразователем; обязательно в комплекте преобразователь согласно МП в РЭ (не менее 4 преобразователей)
364472109002 | 4201 | Измеритель времени и скорости распространения ультразвука | ПУЛЬСАР-2 | ПУЛЬСАР-2.1, ПУЛЬСАР-2.2, ПУЛЬСАР-2М | согласно описанию типа | согласно описанию типа | 12 | 9308 | Нет | 52901-13 | Нет | Нет
277171670005 | 4201 | Установка ультразвукового контроля сортового проката автоматизированная | ВОЛНА-7 | - | согласно описанию типа | согласно описанию типа | 12 | 21464 | Нет | 26078-08 | Нет | Нет
344173105001 | 4201 | Дефектоскоп-градиентометр феррозондовый | ДФ-201.1А | - | согласно описанию типа | согласно описанию типа | 12 | 6619 | Нет | 15914-12 | Нет | Нет
277171670006 | 4201 | Дефектоскоп | "PELENG" ("ПЕЛЕНГ") УД2-102ВД | - | согласно описанию типа | согласно описанию типа | 12 | 7695.56 | Да | 36622-07 | Нет | Нет | цена указана с 1 преобразователем
277172103001 | 4201 | Дефектоскоп многофункциональный | ДАМИ-С09 | - | согласно описанию типа | согласно описанию типа | 12 | 10079 | Нет | 47129-11 | Нет | Нет | поверка с ПО "Импедансный дефектоскоп"
277173324002 | 4201 | Дефектоскоп вихретоковый | ВД-70 | - | согласно описанию типа | согласно описанию типа | 12 | 8687 | Нет | 29702-10 | Нет | Нет | цена указана с 2 преобразователями, только с преобразователями ПН-6-ТД-С, ПН-12-ТД-С, ПН-18-ТД-С, ПН-6х8-ТД-У, ПН-6-ТД-В
277183304001 | 4201 | Дефектоскоп вихретоковый | ВЕКТОР | - | согласно описанию типа | согласно описанию типа | 12 | 8687 | Нет | 33845-12 | Нет | Нет | обязательно в комплекте преобразователь ПВР
277173324003 | 4201 | Дефектоскоп вихретоковый | "PELENG" ВД-100 | - | согласно описанию типа | согласно описанию типа | 12 | 8687 | Нет | 39541-13 | Нет | Нет | цена указана с 2 преобразователями, только с преобразователями ПН-7,5-АК-003 и ПН-15-АК-004
277173324004 | 4201 | Дефектоскоп вихретоковый портативный | ВД 3-71 НК-IVУ | - | согласно описанию типа | согласно описанию типа | 12 | 8353 | Нет | 36960-08 | Нет | Нет
277171512002 | 4201 | Дефектоскоп ультразвуковой | УДС2-52 "ЗОНД-2" | - | согласно описанию типа | согласно описанию типа | 12 | 7695.56 | Да | 24274-08 | Нет | Нет | цена указана с 1 преобразователем, обязательно в комплекте преобразователь согласно МП в РЭ (не менее 5 преобразователей)
277171670007 | 4201 | Дефектоскоп ультразвуковой | "PELENG" ("ПЕЛЕНГ") УД2-102 | - | согласно описанию типа | согласно описанию типа | 12 | 7695.56 | Да | 18007-05 | Нет | Нет | цена указана с 1 преобразователем
277171670008 | 4201 | Дефектоскоп ультразвуковой | "PELENG" ("ПЕЛЕНГ") УД2-102 | УД2-102/1, УД2-102/2 | согласно описанию типа | согласно описанию типа | 12 | 7695.56 | Да | 18007-06 | Нет | Нет | цена указана с 1 преобразователем
277171670009 | 4201 | Дефектоскоп ультразвуковой | "PELENG" ("ПЕЛЕНГ") УД3-103 | - | согласно описанию типа | согласно описанию типа | 12 | 7695.56 | Да | 22976-05 | Нет | Нет | цена указана с 1 преобразователем
277171670010 | 4201 | Дефектоскоп ультразвуковой | "PELENG" ("ПЕЛЕНГ") УД3-103 | УД3-103/1, УД3-103/2 | согласно описанию типа | согласно описанию типа | 12 | 7695.56 | Да | 22976-07 | Нет | Нет | цена указана с 1 преобразователем
277171670011 | 4201 | Дефектоскоп ультразвуковой | УСД-60 | УСД-60, УСД-60-Н | согласно описанию типа | согласно описанию типа | 12 | 7695.56 | Да | 34808-07 | Нет | Нет | цена указана с 1 преобразователем
277171670012 | 4201 | Дефектоскоп ультразвуковой | УСД-60 | УСД-60, УСД-60-Н | согласно описанию типа | согласно описанию типа | 12 | 7695.56 | Да | 34808-15 | Нет | Нет | цена указана с 1 преобразователем
277171512003 | 4201 | Дефектоскоп ультразвуковой | УДС1-РДМ-1 | - | согласно описанию типа | согласно описанию типа | 6 | 7695.56 | Да | 16303-97 | Нет | Нет | обязательно в комплекте штатные преобразователи
277171512004 | 4201 | Дефектоскоп ультразвуковой | УДС1-РДМ-1М1 | - | согласно описанию типа | согласно описанию типа | 12 | 7695.56 | Да | 24684-03 | Нет | Нет | цена указана с 1 преобразователем; обязательно в комплекте преобразователь согласно МП в разделе 13 РЭ (не менее 3 преобразователей и 1 блок резонаторов)
277171670013 | 4201 | Дефектоскоп ультразвуковой | УД2-12/1 | - | согласно описанию типа | согласно описанию типа | 12 | 7695.56 | Да | 18768-99 | Нет | Нет | цена указана с 1 преобразователем
277171670014 | 4201 | Дефектоскоп ультразвуковой | УД9812 | - | согласно описанию типа | согласно описанию типа | 12 | 7695.56 | Да | 46539-11 | Нет | Нет | цена указана с 1 преобразователем
277171670015 | 4201 | Дефектоскоп ультразвуковой | УД2-70 | - | согласно описанию типа | согласно описанию типа | 12 | 7695.56 | Да | 18986-09 | Нет | Нет | цена указана с 1 преобразователем, только подлежащим поверке, обязательно в комплекте Паспорт
277171670016 | 4201 | Дефектоскоп ультразвуковой | DIO-562 | - | согласно описанию типа | согласно описанию типа | 12 | 7695.56 | Да | 19693-08 | Нет | Нет | цена указана с 1 преобразователем
277171670017 | 4201 | Дефектоскоп ультразвуковой | EPOCH 600 | - | согласно описанию типа | согласно описанию типа | 12 | 7695.56 | Да | 48503-11 | Нет | Нет | цена указана с 1 преобразователем
277171670018 | 4201 | Дефектоскоп ультразвуковой | EPOCH LT | - | согласно описанию типа | согласно описанию типа | 12 | 7695.56 | Да | 46074-11 | Нет | Нет | цена указана с 1 преобразователем
277171670019 | 4201 | Дефектоскоп ультразвуковой | EPOCH 1000, 1000i | - | согласно описанию типа | согласно описанию типа | 12 | 7695.56 | Да | 45012-10 | Нет | Нет | цена указана с 1 преобразователем
277171670020 | 4201 | Дефектоскоп ультразвуковой | EPOCH LTC | - | согласно описанию типа | согласно описанию типа | 12 | 7695.56 | Да | 45011-10 | Нет | Нет | цена указана с 1 преобразователем
277171670021 | 4201 | Дефектоскоп ультразвуковой | EPOCH XT | - | согласно описанию типа | согласно описанию типа | 12 | 7695.56 | Да | 35582-07 | Нет | Нет | цена указана с 1 преобразователем
277171670022 | 4201 | Дефектоскоп ультразвуковой | EPOCH XT | - | согласно описанию типа | согласно описанию типа | 12 | 7695.56 | Да | 35582-12 | Нет | Нет | цена указана с 1 преобразователем
277171670023 | 4201 | Дефектоскоп ультразвуковой | EPOCH 4, EPOCH 4B, EPOCH LT | - | согласно описанию типа | согласно описанию типа | 12 | 7695.56 | Да | 29755-05 | Нет | Нет | цена указана с 1 преобразователем
277171670024 | 4201 | Дефектоскоп ультразвуковой | EPOCH III | - | согласно описанию типа | согласно описанию типа | 12 | 7695.56 | Да | 14771-95 | Нет | Нет | цена указана с 1 преобразователем
277171670025 | 4201 | Дефектоскоп ультразвуковой | A1212 MASTER, A1214 EXPERT | - | согласно описанию типа | согласно описанию типа | 12 | 7695.56 | Да | 28833-15 | Нет | Нет | цена указана с 1 преобразователем
277171670026 | 4201 | Дефектоскоп ультразвуковой | УД2-140 | - | согласно описанию типа | согласно описанию типа | 12 | 7695.56 | Да | 25453-08 | Нет | Нет | цена указана с 1 преобразователем
277171670027 | 4201 | Дефектоскоп ультразвуковой | "PELENG" ("ПЕЛЕНГ") УДЗ-204 | - | согласно описанию типа | согласно описанию типа | 12 | 7695.56 | Да | 29010-11 | Нет | Нет | цена указана с 1 преобразователем
277171670028 | 4201 | Дефектоскоп ультразвуковой | OmniScan MX2 | - | согласно описанию типа | согласно описанию типа | 12 | 15391.13 | Да | 48833-12 | Нет | Нет | цена указана с 1 преобразователем
277171670029 | 4201 | Дефектоскоп ультразвуковой | УД2В-П | УД2В-П 45 LITE, УД2В-П 46 | без режима ВРЧ | согласно описанию типа | 12 | 7695.56 | Да | 17498-08 | Нет | Нет | цена указана с 1 преобразователем, ограниченная поверка без режима ВРЧ
277171670030 | 4201 | Дефектоскоп ультразвуковой портативный низкочастотный микропроцессорный | УД2Н-П | - | согласно описанию типа | согласно описанию типа | 12 | 7695.56 | Да | 17990-04 | Нет | Нет | цена указана с 1 преобразователем
277171670031 | 4201 | Дефектоскоп ультразвуковой процессорный | УДЦ-201П | - | согласно описанию типа | согласно описанию типа | 12 | 7695.56 | Да | 17501-09 | Нет | Нет | цена указана с 1 преобразователем
277171670032 | 4201 | Дефектоскоп ультразвуковой | УД4-76 | - | согласно описанию типа | согласно описанию типа | 12 | 7695.56 | Да | 36959-08 | Нет | Нет | цена указана с 1 преобразователем
277171928007 | 4201 | Дефектоскоп ультразвуковой портативный | Phasor XS | - | согласно описанию типа | согласно описанию типа | 12 | 15391.13 | Да | 55240-13 | Нет | Нет | цена указана с 1 преобразователем
277171670033 | 4201 | Дефектоскоп ультразвуковой | А1550 IntroVisor | - | согласно описанию типа | согласно описанию типа | 12 | 15391.13 | Да | 42433-15 | Нет | Нет | цена указана с 1 преобразователем
277171928008 | 4201 | Дефектоскоп ультразвуковой многоканальный | Интротест-2.Х | Интротест-2.1, Интротест-2.2, Интротест-2.3 | согласно описанию типа | согласно описанию типа | 12 | 7695.56 | Да | 38168-08 | Нет | Нет | цена указана с 1 преобразователем
277171928009 | 4201 | Дефектоскоп ультразвуковой многоканальный | "Интротест-2.Х" | - | согласно описанию типа | согласно описанию типа | 12 | 7695.56 | Да | 38168-15 | Нет | Нет | цена указана с 1 преобразователем
344376112001 | 4201 | Измеритель магнитного поля | ИМП-04 | - | согласно описанию типа | согласно описанию типа | 12 | 6331 | Нет | 15527-02 | Нет | Нет
344376112002 | 4201 | Измеритель магнитного поля | ИМП-05 | ИМП-05/1, ИМП-05/2 | согласно описанию типа | согласно описанию типа | 12 | 6585 | Нет | 17289-98 | Нет | Нет | цена указана за 1 измерительный блок (ИМП-05/1 или ИМП-05/2)
344380117002 | 4201 | Измеритель магнитной индукции | ИМИ-М | - | согласно описанию типа | согласно описанию типа | 12 | 6317 | Нет | 23633-02 | Нет | Нет
344395227003 | 4201 | Измеритель напряженности магнитного поля | МФ-207 | МФ-207, МФ-207А, МФ-207.1Н | согласно описанию типа | согласно описанию типа | 12 | 9081 | Нет | 48407-11 | Нет | Нет
344376112003 | 4201 | Измеритель напряженности поля промышленной частоты | П3-50 | - | согласно описанию типа | согласно описанию типа | 12 | 9876 | Нет | 17638-98 | Нет | Нет
340851006003 | 4201 | Измеритель напряженности электростатического поля | ИЭСП-01 | - | согласно описанию типа | согласно описанию типа | 12 | 7484 | Нет | 17663-04 | Нет | Нет
277471222003 | 4201 | Измеритель толщины диэлектрических покрытий вихретоковый | ИТДП-11 | - | согласно описанию типа | согласно описанию типа | 12 | 9067 | Нет | 18498-99 | Нет | Нет | только с зав. №№01, 02, 03, 04, 05
277471222004 | 4201 | Измеритель толщины диэлектрических покрытий вихретоковый | ИТДП-11 | - | согласно описанию типа | согласно описанию типа | 12 | 9067 | Нет | 17366-98 | Нет | Нет
277175203004 | 4201 | Измеритель толщины неферромагнитных материалов | ИТ-1 | - | согласно описанию типа | согласно описанию типа | 12 | 9876 | Нет | 22291-07 | Нет | Нет | цена указана с 1 головкой измерительной
277175203005 | 4201 | Измеритель толщины неферромагнитных материалов | ИТ-1 | - | согласно описанию типа | согласно описанию типа | 12 | 9876 | Нет | 22291-01 | Нет | Нет | цена указана с 1 головкой измерительной
342268200009 | 4201 | Измеритель удельной электрической проводимости вихретоковый | ВЭ-27НЦ | ВЭ-27НЦ/3, ВЭ-27НЦ/4, ВЭ-27НЦ/5, ВЭ-27НЦ/6 | согласно описанию типа | согласно описанию типа | 12 | 7315 | Нет | 23377-02 | Нет | Нет | обязательно в комплекте РЭ
342268200012 | 4201 | Измеритель удельной электрической проводимости цветных металлов и сплавов | ВИХРЬ-АМ | - | согласно описанию типа | согласно описанию типа | 12 | 7315 | Нет | 24773-03 | Нет | Нет | обязательно в комплекте Паспорт
358471105001 | 4201 | Измеритель электрического поля | ИЭП-05 | - | согласно описанию типа | согласно описанию типа | 12 | 6585 | Нет | 17288-03 | Нет | Нет | обязательно в комплекте Паспорт
277195110001 | 4201 | Измеритель защитного слоя бетона | ИПА-МГ4 | - | согласно описанию типа | согласно описанию типа | 12 | 9264 | Нет | 29316-10 | Нет | Нет
392000008001 | 4201 | Комплекс аппаратно-программный для реографических исследований | "Реоанализатор "Кредо" | - | согласно описанию типа | согласно описанию типа | 12 | 6200 | Нет | 22593-02 | Нет | Нет | обязательно в комплекте РЭ, МП, комплектность согласно РЭ
392000008002 | 4201 | Комплекс аппаратно-программный реографический | МИЦАР-РЕО | - | согласно описанию типа | согласно описанию типа | 12 | 6200 | Нет | 19452-00 | Нет | Нет | обязательно в комплекте РЭ, МП, комплектность согласно РЭ
344181210003 | 4201 | Коэрцитиметр | КРМ-Ц-К2М | - | согласно описанию типа | согласно описанию типа | 12 | 13280 | Нет | 59908-15 | Нет | Нет
344181210004 | 4201 | Коэрцитиметр импульсный микропроцессорный | КИМ-2 | КИМ-2, КИМ-2М | согласно описанию типа | согласно описанию типа | 12 | 14580 | Нет | 22977-12 | Нет | Нет
344132204001 | 4201 | Мера напряженности магнитного поля | М-503 | - | согласно описанию типа | согласно описанию типа | 12 | 21751 | Нет | 27589-11 | Нет | Нет | поверка без измерительной катушки магнитной индукции М-503.10
344132103001 | 4201 | Мера напряженности постоянного магнитного поля | М-113 | - | согласно описанию типа | согласно описанию типа | 12 | 15539 | Нет | 39118-08 | Нет | Нет
344132103002 | 4201 | Мера напряженности постоянного магнитного поля | М-103 | - | согласно описанию типа | согласно описанию типа | 12 | 13222 | Нет | 38871-08 | Нет | Нет
344376505001 | 4201 | Миллитесламетр портативный модульный трехкомпонентный | МПМ-2 | - | согласно описанию типа | согласно описанию типа | 12 | 10062 | Нет | 16372-08 | Нет | Нет
344395227005 | 4201 | Миллитесламетр портативный универсальный | ТП2-2У | ТП2-2У, ТП2-2У-01, ТП2-2У-02, ТП2-2У-03, ТП2-2У-04, ТП2-2У-05, ТП2-2У-06, ТП2-2У-07, ТП2-2У-08 | согласно описанию типа | согласно описанию типа | 12 | 9081 | Нет | 16373-08 | Нет | Нет
344395227006 | 4201 | Миллитесламетр портативный универсальный | ТПУ | ТПУ, ТПУ-01, ТПУ-02, ТПУ-03, ТПУ-04, ТПУ-05 | согласно описанию типа | согласно описанию типа | 12 | 9081 | Нет | 28134-12 | Нет | Нет | обязательно в комплекте Паспорт
342268200013 | 4201 | Прибор измерения геометрических параметров многофункциональный | Константа К5, Константа К6 | - | согласно описанию типа | согласно описанию типа | 12 | 7315 | Нет | 18106-13 | Нет | Нет | цена указана с 3 преобразователями, с преобразователями ФД2, ПФ-ИЭ-4-Ti,ПФ-ИЭ-4-Br, ПФ-ИЭ-4-Al, ПФ-ИЭ-4-Cu, ПФ-ИЭ-6э-Ti, ПФ-ИЭ-6э-Br, ПФ-ИЭАв-6э, ПФ-ИЭ-6э-Cu
277472154003 | 4201 | Прибор измерения геометрических параметров многофункциональный | Константа К6ц | - | согласно описанию типа | согласно описанию типа | 12 | 9652 | Нет | 57894-14 | Нет | Нет | цена указана с 3 преобразователями
277472154004 | 4201 | Прибор измерения геометрических параметров многофункциональный | Константа К6 | - | согласно описанию типа | согласно описанию типа | 12 | 9652 | Нет | 25535-03 | Нет | Нет | цена указана с 3 преобразователями, кроме преобразователя ФД2
277472154005 | 4201 | Прибор измерения геометрических параметров многофункциональный | Константа К5, Константа К6 | - | согласно описанию типа | согласно описанию типа | 12 | 9652 | Нет | 18106-13 | Нет | Нет | цена указана с 3 преобразователями, кроме преобразователей ФД2, ПФ-ИЭ-4-Ti,ПФ-ИЭ-4-Br, ПФ-ИЭ-4-Al, ПФ-ИЭ-4-Cu, ПФ-ИЭ-6э-Ti, ПФ-ИЭ-6э-Br, ПФ-ИЭАв-6э, ПФ-ИЭ-6э-Cu
277472154006 | 4201 | Прибор для измерения геометрических параметров многофункциональный | Константа К5 | - | согласно описанию типа | согласно описанию типа | 12 | 9652 | Нет | 18106-07 | Нет | Нет | цена указана с 3 преобразователями
277472154007 | 4201 | Прибор измерения геометрических параметров многофункциональный | Константа К6 | - | согласно описанию типа | согласно описанию типа | 12 | 9652 | Нет | 44479-10 | Нет | Нет | цена указана с 3 преобразователями, кроме преобразователя ФД2
277171928017 | 4201 | Прибор для измерения механических напряжений | ИН-5101А | - | согласно описанию типа | согласно описанию типа | 12 | 11928 | Нет | 29028-10 | Нет | Нет
344181210005 | 4201 | Структуроскоп магнитный | МС-10 | - | согласно описанию типа | согласно описанию типа | 12 | 13172 | Нет | 63555-16 | Нет | Нет
392020102001 | 4201 | Тестер-калибратор | ТК-01 | - | согласно описанию типа | согласно описанию типа | 12 | 6886 | Нет | 19490-00 | Нет | Нет
364472109004 | 4201 | Тестер ультразвуковой | UK1401, UK1401S | - | согласно описанию типа | согласно описанию типа | 12 | 9308 | Нет | 53482-13 | Нет | Нет
277175203006 | 4201 | Толщиномер магнитный | Magna-Mike 8500 | - | согласно описанию типа | согласно описанию типа | 12 | 9652 | Нет | 46558-11 | Нет | Нет
277472154008 | 4201 | Толщиномер покрытий | PERMASCOPE MP0R, ISOSCOPE MP0R, DUALSCOPE MP0R, PERMASCOPE MP0R-FP, DUALSCOPE MP0R-FP, DUALSCOPE MP0RH-FP, DELTASCOPE FMP10, ISOSCOPE FMP10, DUALSCOPE FMP20, DELTASCOPE FMP30, ISOSCOPE FMP30, DUALSCOPE FMP40, DUALSCOPE FMP100, DUALSCOPE H FMP150 | - | согласно описанию типа | согласно описанию типа | 12 | 9652 | Нет | 53704-13 | Нет | Нет
277471222005 | 4201 | Толщиномер покрытий | TT210, TT211, TT212, TT220, TT230, TT260, TT270, TT290 | - | согласно описанию типа | согласно описанию типа | 12 | 9652 | Нет | 50938-12 | Нет | Нет | цена указана с 3 преобразователями
277472154009 | 4201 | Толщиномер покрытий | МТ-1008, МТ-2007, МТ-2007М | - | согласно описанию типа | согласно описанию типа | 12 | 9652 | Нет | 52098-12 | Нет | Нет
277472154010 | 4201 | Толщиномер покрытий | PosiTector 6000 | - | согласно описанию типа | согласно описанию типа | 12 | 9652 | Нет | 50603-12 | Нет | Нет | только с зав.№ 652592 (датчик №168154); 652603 (датчик №168167)
392000008003 | 4201 | Реограф-полианализатор 6-канальный для комплексного исследования параметров кровообращения | РГПА-6/12 "РЕАН-ПОЛИ" | РГПА 2-1-1, РГПА 6-1-1, РГПА6-1-5, РГПА 2-1-5, РГПА 2-1-1СР, РГПА 6-1-1СР, РГПА 6-1-5СР, РГПА 2-1-5С | согласно описанию типа | согласно описанию типа | 12 | 6200 | Нет | 18112-04 | Нет | Нет | обязательно в комплекте РЭ, МП, комплектность согласно РЭ
392000008004 | 4201 | Реограф-полианализатор 6-канальный для комплексного исследования параметров кровообращения | РГПА-6/12 "Реан-Поли" | - | согласно описанию типа | согласно описанию типа | 12 | 6200 | Нет | 18112-99 | Нет | Нет | обязательно в комплекте РЭ, МП, комплектность согласно РЭ
364164109001 | 4201 | Система акустико-эмиссионная | МАЛАХИТ АС-15А | МАЛАХИТ АС-15А/2, МАЛАХИТ АС-15А/12, МАЛАХИТ АС-15А/18, МАЛАХИТ АС-15А/40 | согласно описанию типа | согласно описанию типа | 12 | 18771 | Нет | 35170-12 | Нет | Нет | поверка только электронного блока, до 8 каналов (предусилителей), обязательно в комплекте ноутбук с ПО "AE Studio AC-15A"
364164109002 | 4201 | Система акустико-эмиссионная | МАЛАХИТ АС-12А | МАЛАХИТ АС-12А/8, МАЛАХИТ АС-12А/16, МАЛАХИТ АС-12А/32, МАЛАХИТ АС-12А/64, МАЛАХИТ АС-12А/112 | согласно описанию типа | согласно описанию типа | 12 | 18771 | Нет | 18958-03 | Нет | Нет | поверка только электронного блока, до 8 каналов (предусилителей)
364164109003 | 4201 | Система акустико-эмиссионная | МАЛАХИТ АС-12А | МАЛАХИТ АС-12А/8, МАЛАХИТ АС-12А/16, МАЛАХИТ АС-12А/32, МАЛАХИТ АС-12А/64, МАЛАХИТ АС-12А/112 | согласно описанию типа | согласно описанию типа | 12 | 18771 | Нет | 18958-08 | Нет | Нет | поверка только электронного блока, до 8 каналов (предусилителей)
344186118001 | 4201 | Ферритометр | МФ-51НЦ AKASCAN | - | согласно описанию типа | согласно описанию типа | 12 | 14580 | Нет | 57904-14 | Нет | Нет
344186118002 | 4201 | Ферритометр | МФ-510 AKASCAN | - | согласно описанию типа | согласно описанию типа | 12 | 14580 | Нет | 57903-14 | Нет | Нет
392060117005 | 4201 | Электрокардиограф | ЭК1Т-05-АСК | - | согласно описанию типа | согласно описанию типа | 12 | 3721 | Нет | 15190-06 | Нет | Нет | обязательно в комплекте РЭ, МП, бумага, заряженный аккумулятор
392060117006 | 4201 | Электрокардиограф | SCHILLER CARDIOVIT AT-1 | - | согласно описанию типа | согласно описанию типа | 12 | 3721 | Нет | 37577-08 | Нет | Нет | обязательно в комплекте РЭ, бумага, заряженный аккумулятор
392060117007 | 4201 | Электрокардиограф одно-, трехканальный | ЭК1Т-1/3-07 "АКСИОН" | - | согласно описанию типа | согласно описанию типа | 12 | 3721 | Нет | 20594-07 | Нет | Нет | обязательно в комплекте РЭ, МП, бумага, заряженный аккумулятор
392060117008 | 4201 | Электрокардиограф одно-, трехканальный | ЭК1Т-1/3-07 "АКСИОН" | - | согласно описанию типа | согласно описанию типа | 12 | 3721 | Нет | 20594-12 | Нет | Нет | обязательно в комплекте РЭ, бумага, заряженный аккумулятор
392061102002 | 4201 | Электроэнцефалограф-анализатор | ЭЭГА-21/26-"Энцефалан-131-03" | - | согласно описанию типа | согласно описанию типа | 12 | 6200 | Нет | 17829-08 | Нет | Нет | обязательно в комплекте РЭ, МП, комплектность согласно РЭ
392061102003 | 4201 | Электроэнцефалограф-анализатор | ЭЭГА-21/26 "Энцефалан-131-03" | - | согласно описанию типа | согласно описанию типа | 12 | 6200 | Нет | 17829-03 | Нет | Нет | обязательно в комплекте РЭ, МП, комплектность согласно РЭ
277185196005 | 4201 | Толщиномер ультразвуковой | ВЗЛЕТ УТ | - | согласно описанию типа | согласно описанию типа | 48 | 6156.45 | Да | 18810-99 | Нет | Нет | цена указана с 1 преобразователем
277185196006 | 4201 | Толщиномер ультразвуковой | DMS Go+ | - | согласно описанию типа | согласно описанию типа | 12 | 6156.45 | Да | 63413-16 | Нет | Нет | цена указана с 1 преобразователем
277185196007 | 4201 | Толщиномер ультразвуковой | DM5E Basic, DM5E, DM5E DL | - | согласно описанию типа | согласно описанию типа | 12 | 6156.45 | Да | 62242-15 | Нет | Нет | цена указана с 1 преобразователем
277185196008 | 4201 | Толщиномер ультразвуковой | WT-600S | - | согласно описанию типа | согласно описанию типа | 12 | 6156.45 | Да | 49745-12 | Нет | Нет | цена указана с 1 преобразователем
277185196009 | 4201 | Толщиномер ультразвуковой | БУЛАТ 1S | - | согласно описанию типа | согласно описанию типа | 12 | 6156.45 | Да | 46425-11 | Нет | Нет | цена указана с 1 преобразователем
277185196010 | 4201 | Толщиномер ультразвуковой | DIO-570 | - | согласно описанию типа | согласно описанию типа | 12 | 6156.45 | Да | 19694-08 | Нет | Нет | цена указана с 1 преобразователем
277185196011 | 4201 | Толщиномер ультразвуковой | А1207 | - | согласно описанию типа | согласно описанию типа | 12 | 6156.45 | Да | 48244-11 | Нет | Нет
277185196012 | 4201 | Толщиномер ультразвуковой и преобразователь ультразвуковой | УТ-93П (толщиномер), ПРИЗ-Т1 (преобразователь) | - | согласно описанию типа | согласно описанию типа | 12 | 6156.45 | Да | 10479-86 | Нет | Нет | цена указана с 1 преобразователем
277185196013 | 4201 | Толщиномер ультразвуковой | УТ-93П | - | согласно описанию типа | согласно описанию типа | 12 | 6156.45 | Да | 10479-03 | Нет | Нет | цена указана с 1 преобразователем
277185196014 | 4201 | Толщиномер ультразвуковой | БУЛАТ 2 | - | согласно описанию типа | согласно описанию типа | 12 | 6156.45 | Да | 46426-11 | Нет | Нет | цена указана с 1 преобразователем
277185196015 | 4201 | Толщиномер ультразвуковой | ТУЗ-2 | - | согласно описанию типа | согласно описанию типа | 12 | 6156.45 | Да | 24011-08 | Нет | Нет | цена указана с 1 преобразователем
277185196016 | 4201 | Толщиномер ультразвуковой | ТУЗ-2 | - | согласно описанию типа | согласно описанию типа | 12 | 6156.45 | Да | 24011-13 | Нет | Нет | цена указана с 1 преобразователем
277185196017 | 4201 | Толщиномер электромагнитно-акустический | А1270 | - | согласно описанию типа | согласно описанию типа | 12 | 6156.45 | Да | 31225-11 | Нет | Нет | цена указана с 1 преобразователем
277171670040 | 4201 | Установка измерительная ультразвуковая | Сканер | - | согласно заявке заказчика | согласно заявке заказчика |  | 8659 | Нет |  | Да | Нет | цена указана с 1 преобразователем
344171105001 | 4201 | Установка магнитоизмерительная | МК-3Э | - | согласно заявке заказчика | согласно заявке заказчика |  | 16548 | Нет |  | Да | Нет
392020102002 | 4201 | Установка поверки оксиметров пульсовых и оксиметрических каналов мониторов | УПОП-Е01М | - | согласно описанию типа | согласно описанию типа | 12 | 8277 | Нет | 20798-06 | Нет | Нет
392020102003 | 4201 | Установка поверки оксиметров пульсовых и оксиметрических каналов мониторов | УПОП-Е01М | - | согласно описанию типа | согласно описанию типа | 12 | 8277 | Нет | 20798-11 | Нет | Нет
277171670042 | 4201 | Установка ультразвукового контроля сортового проката автоматизированная | ВОЛНА-7 | - | согласно описанию типа | согласно описанию типа | 12 | 21464 | Нет | 26078-03 | Нет | Нет
277185196018 | 4201 | Толщиномер ультразвуковой | УДТ-40 | - | согласно описанию типа | согласно описанию типа | 12 | 6156.45 | Да | 31416-11 | Нет | Нет | цена указана с 1 преобразователем
277185196019 | 4201 | Толщиномер ультразвуковой | БУЛАТ-1М | - | согласно описанию типа | согласно описанию типа | 12 | 6156.45 | Да | 21391-08 | Нет | Нет | цена указана с 1 преобразователем
277185196020 | 4201 | Толщиномер ультразвуковой | БУЛАТ-1М | - | согласно описанию типа | согласно описанию типа | 12 | 6156.45 | Да | 21391-13 | Нет | Нет | цена указана с 1 преобразователем
277171670043 | 4201 | Дефектоскоп универсальный | УД4-ТМ "ТОМОГРАФИК" | - | согласно описанию типа | согласно описанию типа | 12 | 7695.56 | Да | 37357-08 | Нет | Нет | цена указана с 1 преобразователем
277171670044 | 4201 | Дефектоскоп | "PELENG 307" УД3-307ВД | - | согласно описанию типа | согласно описанию типа | 12 | 7695.56 | Да | 46575-11 | Нет | Нет | поверка ультразвукового канала
277173120003 | 4201 | Дефектоскоп | "PELENG 307" УД3-307ВД | - | согласно описанию типа | согласно описанию типа | 12 | 7695.56 | Да | 46575-11 | Нет | Нет | поверка вихретокового канала; обязательно в комплекте вихретоковый преобразователь
277185196021 | 4201 | Толщиномер ультразвуковой | CTS-30A, CTS-30B, CTS-49, CTS-59 | - | согласно описанию типа | согласно описанию типа | 12 | 6156.45 | Да | 53800-13 | Нет | Нет | цена указана с 1 преобразователем
277171670045 | 4201 | Система контроля вихревым током | ЭДДИТРОН™ | - | согласно описанию типа | согласно описанию типа | 12 | 21464 | Нет | 49403-12 | Нет | Нет | только с зав.№ NDT-082241-02
277171928018 | 4201 | Система ультразвукового контроля | СОНОТРОН™-ЕМАТ 880 | - | согласно описанию типа | согласно описанию типа | 12 | 39552 | Нет | 49567-12 | Нет | Нет | только с зав.№ NDT-082243-02
277171670046 | 4201 | Дефектоскоп | "PELENG" ("ПЕЛЕНГ") УД3-103ВД | - | согласно описанию типа | согласно описанию типа | 12 | 7695.56 | Да | 36621-07 | Нет | Нет | цена указана с 1 преобразователем
277171670047 | 4201 | Дефектоскоп | "PELENG" ("ПЕЛЕНГ") УД3-103ВД | - | согласно описанию типа | согласно описанию типа | 12 | 7695.56 | Да | 36621-12 | Нет | Нет | цена указана с 1 преобразователем
277185196022 | 4201 | Толщиномер ультразвуковой | PocketMIKE | - | согласно описанию типа | согласно описанию типа | 12 | 6156.45 | Да | 59806-15 | Нет | Нет | цена указана с 1 преобразователем
277171928019 | 4201 | Дефектоскоп ультразвуковой | USIP 40 | USIP 40 Rack, USIP 40 Ultrasonic Box, USIP 40 Portable | согласно описанию типа | согласно описанию типа | 12 | 7695.56 | Да | 63483-16 | Нет | Нет | цена указана до 2 каналов
277472154011 | 4201 | Толщиномер покрытий вихретоковый | ВТ-201 | ВТ-201-00, ВТ-201-01, ВТ-201-02 | согласно описанию типа | согласно описанию типа | 12 | 9652 | Нет | 39650-08 | Нет | Нет | обязательно в комплекте образец основания, мера толщины покрытия
344183553003 | 4201 | Электромагнит малогабаритный | МЭД-40/120 | - | согласно заявке заказчика | согласно заявке заказчика |  | 6639 | Нет |  | Нет | Да | обязательно наличие действующего свидетельства о поверке/сертификата о калибровке встроенного амперметра
277185196023 | 4201 | Толщиномер ультразвуковой | 45MG | - | согласно описанию типа | согласно описанию типа | 12 | 6156.45 | Да | 54886-13 | Нет | Нет | цена указана с 1 преобразователем
277171670048 | 4201 | Дефектоскоп ультразвуковой | УД-76 КСК | - | согласно описанию типа | согласно описанию типа | 12 | 7695.56 | Да | 35984-07 | Нет | Нет | цена указана с 1 преобразователем
277472154012 | 4201 | Цифровой измеритель толщины | VF-DC B639 | - | согласно заявке заказчика | согласно заявке заказчика |  | 8438 | Нет |  | Да | Нет | обязательно в комплекте 2 основания, меры толщины
277185196024 | 4201 | Толщиномер ультразвуковой | 27MG | - | согласно описанию типа | согласно описанию типа | 12 | 6156.45 | Да | 59165-14 | Нет | Нет | цена указана с 1 преобразователем
277171928020 | 4201 | Дефектоскоп лазерно-ультразвуковой | УДЛ-2М | - | согласно описанию типа | согласно описанию типа | 12 | 7695.56 | Да | 35094-07 | Нет | Нет | цена указана с 1 преобразователем, только на 10 шт. СИ с зав.№ 01 … 10, обязательно в комплекте РЭ, МП
277171928021 | 4201 | Дефектоскоп лазерно-ультразвуковой | УДЛ-2М | - | согласно описанию типа | согласно описанию типа | 12 | 7695.56 | Да | 46881-11 | Нет | Нет | цена указана с 1 преобразователем, только СИ с зав. №11, обязательно в комплекте РЭ, МП
277171928022 | 4201 | Дефектоскоп лазерно-ультразвуковой | УДЛ-2М | - | согласно описанию типа | согласно описанию типа | 12 | 7695.56 | Да | 60172-15 | Нет | Нет | цена указана с 1 преобразователем, обязательно в комплекте РЭ, МП
277171670049 | 4201 | Дефектоскоп ультразвуковой | DIO-1000 | - | согласно описанию типа | согласно описанию типа | 12 | 7695.56 | Да | 46948-11 | Нет | Нет | цена указана с 1 преобразователем
344395227008 | 4201 | Гауссметр/тесламетр | FH 55 | - | согласно заявке заказчика | согласно заявке заказчика |  | 9149 | Нет |  | Да | Нет
277472154013 | 4201 | Толщиномер покрытий ультразвуковой | QuintSonic 7 | - | согласно заявке заказчика | согласно заявке заказчика |  | 9652 | Нет |  | Да | Нет
277489112001 | 4201 | Прибор электростатический для поиска пор | POROTEST DC | - | согласно заявке заказчика | согласно заявке заказчика |  | 7129 | Нет |  | Да | Нет
277133102001 | 4201 | Контрольный образец с искусственным дефектом для ВИТ-4 | КО | - | согласно описанию типа | согласно описанию типа | 12 | 2772 | Нет | 29043-05 | Нет | Нет | цена указана за 1 образец, обязательно в комплекте с ВИТ-4
277171670050 | 4201 | Дефектоскоп ультразвуковой | USM Go, USM Go+ | - | согласно описанию типа | согласно описанию типа | 12 | 7695.56 | Да | 62408-15 | Нет | Нет | цена указана с 1 преобразователем
364461117001 | 4201 | Образец стандартный | СО-1, СО-2, СО-3, СО-4 | - | согласно заявке заказчика | согласно заявке заказчика |  | 2710 | Нет |  | Да | Нет | цена указана за 1 образец, акустические измерения
344171105002 | 4201 | Комплекс измерительно-вычислительный | ММКС-05 | - | согласно описанию типа | согласно описанию типа | 24 | 23786 | Нет | 62002-15 | Нет | Нет | поверка на территории УРАЛТЕСТ
277171670051 | 4201 | Дефектоскоп ультразвуковой портативный | USM 36 | USM 36, USM 36 DAC, USM 36 S | согласно описанию типа | согласно описанию типа | 12 | 7695.56 | Да | 61749-15 | Нет | Нет | цена указана с 1 преобразователем
364472109005 | 4201 | Прибор ультразвуковой | Pundit Lab+, Pundit PL-200 | - | согласно описанию типа | согласно описанию типа | 12 | 9308 | Нет | 59876-15 | Нет | Нет
277171670052 | 4201 | Дефектоскоп ультразвуковой автоматический | SST-180 | - | согласно заявке заказчика | согласно заявке заказчика |  | 69095 | Нет |  | Да | Нет | число каналов 36
344183553004 | 4201 | Дефектоскоп магнитный (намагничивающие устройства) | PermanentMagnet | - |  |  |  | 5457 | Нет |  | Нет | Нет
344180110002 | 4201 | Милливеберметр | HT700SP | - | согласно заявке заказчика | согласно заявке заказчика |  | 8677 | Нет |  | Да | Нет
344395227009 | 4201 | Магнитометр | NOVOTEST МФ-1 | - | согласно заявке заказчика | согласно заявке заказчика |  | 8338 | Нет |  | Да | Нет
344110103001 | 4201 | Мера магнитного потока | КВ-7 | - | согласно описанию типа | согласно описанию типа | 12 | 4021 | Нет | 39702-08 | Нет | Нет
277472154014 | 4201 | Толщиномер покрытий магнитный | ТМ-МГ4 | ТМ-20МГ4, ТМ-50МГ4, ТМИ-200МГ4 | согласно описанию типа | согласно описанию типа | 12 | 9652 | Нет | 59933-15 | Нет | Нет | обязательно в комплекте поверенные меры толщины
277171670053 | 4201 | Дефектоскоп ультразвуковой | УД4-Т HU-01 | - | согласно описанию типа | согласно описанию типа | 12 | 7695.56 | Да | 28636-05 | Нет | Нет | цена указана с 1 преобразователем
277471222008 | 4201 | Толщиномер покрытий | NOVOTEST ТП-1 | - | согласно заявке заказчика | согласно заявке заказчика |  | 9652 | Нет |  | Да | Нет
281162207079 | 4201 | Измеритель прочности бетона | ИПС-МГ4 | ИПС-МГ4.01, ИПС-МГ4.03, ИПС-МГ4.04 | согласно описанию типа | согласно описанию типа | 12 | 3441 | Нет | 60741-15 | Нет | Нет | обязательно в комплекте контрольный образец из оргстекла
277489112002 | 4201 | Дефектоскоп искровой | Elcometer 280 | - | согласно заявке заказчика | согласно заявке заказчика |  | 7129 | Нет |  | Да | Нет
344183553005 | 4201 | Электромагнит приставной | Helling | UM-9/HANSA-230, UM-10/HANSA-230, UM-9/HANSA-42 | согласно заявке заказчика | согласно заявке заказчика |  | 5772 | Нет |  | Нет | Нет
277489112003 | 4201 | Прибор для контроля и обнаружения дефектов изоляционных покрытий электроискровым методом | Корона-С | - | согласно заявке заказчика | согласно заявке заказчика |  | 7129 | Нет |  | Нет | Да
277171928023 | 4201 | Дефектоскоп ультразвуковой | USC-100, USC-100a | - | согласно описанию типа | согласно описанию типа | 12 | 7695.56 | Да | 52660-13 | Нет | Нет
364164109004 | 4201 | Прибор универсальный неразрушающего контроля | UNISCOPE | - | согласно описанию типа | согласно описанию типа | 12 | 17356 | Нет | 53737-13 | Нет | Нет
344376112004 | 4201 | Измеритель магнитного поля | ИМП-04 | - | согласно описанию типа | согласно описанию типа | 12 | 6031 | Нет | 15527-02 | Нет | Нет
344395227010 | 4201 | Измеритель напряженности магнитного поля | ИМАГ-400Ц | - | согласно описанию типа | согласно описанию типа | 12 | 7639 | Нет | 25588-09 | Нет | Нет
364430101002 | 4201 | Комплект ультразвуковых образцов толщины и скорости распространения ультразвуковых волн | СВ002 | CB002-1, CB002-2, CB002-3 | согласно заявке заказчика | согласно заявке заказчика |  | 2819 | Нет |  | Да | Нет | цена указана за 1 образец
344380117003 | 4201 | Магнитометр дифференциальный | МФ-24ФМ AKASCAN, МФ-34ФМ AKASCAN | - | согласно описанию типа | согласно описанию типа | 12 | 6317 | Нет | 60946-15 | Нет | Нет
277173324008 | 4201 | Дефектоскоп вихретоковый | ВД 3-81 | - | согласно описанию типа | согласно описанию типа | 12 | 8353 | Нет | 49255-12 | Нет | Нет | цена указана с 2 преобразователями
344395227011 | 4201 | Магнитометр (гауссметр) | GM-1-ST | - | согласно заявке заказчика | согласно заявке заказчика |  | 9149 | Нет |  | Да | Нет
277185196025 | 4201 | Толщиномер ультразвуковой | T-MIKE EM+ | - | согласно заявке заказчика | согласно заявке заказчика |  | 7003 | Нет |  | Да | Нет | цена указана с 1 преобразователем
277173120006 | 4201 | Дефектоскоп вихретоковый автоматизированный для роликов | ВД-211.5, ВД-211.51, ВД-211.15 | - | согласно описанию типа | согласно описанию типа | 12 | 7467 | Нет | 27921-04 | Нет | Нет
277173120007 | 4201 | Дефектоскоп вихретоковый автоматизированный для роликов | ВД-211.5М, ВД-211.51М, ВД-211.15М | - | согласно описанию типа | согласно описанию типа | 12 | 7467 | Нет | 48986-12 | Нет | Нет
277171670054 | 4201 | Установка автоматизированного ультразвукового эхо-импульсного контроля рельсов | УКР-64Э | - | согласно описанию типа | согласно описанию типа | 12 | 56547 | Нет | 63736-16 | Нет | Нет | только с заводскими №1, 2
277489112004 | 4201 | Дефектоскоп искровой сплошности изоляции газопроводов | ДИСИ-1 | - | согласно заявке заказчика | согласно заявке заказчика |  | 7129 | Нет |  | Нет | Да
277185196026 | 4201 | Толщиномер ультразвуковой | NOVOTEST УТ-1 | - | согласно описанию типа | согласно описанию типа | 12 | 6156.45 | Да | 57856-14 | Нет | Нет | цена указана с 1 преобразователем
277471222009 | 4201 | Толщиномер покрытий | Horstek TC 325 | - | согласно заявке заказчика | согласно заявке заказчика |  | 8979 | Нет |  | Да | Нет
277185196027 | 4201 | Толщиномер ультразвуковой | А1208 ШРЗ | - | согласно заявке заказчика | согласно заявке заказчика |  | 7003 | Нет |  | Да | Нет | цена указана с 1 преобразователем
277172103003 | 4201 | Дефектоскоп многофункциональный | АД-60К, ВЕКТОР-Скан | - | согласно описанию типа | согласно описанию типа | 12 | 10079 | Нет | 65493-16 | Нет | Нет | цена указана с 2 преобразователями
277173120008 | 4201 | Дефектоскоп вихретоковый | ВД-20НФ | - | согласно заявке заказчика | согласно заявке заказчика |  | 7649 | Нет |  | Да | Нет
340851006004 | 4201 | Измеритель напряженности электростатического поля | ИЭСП-7 | - | согласно описанию типа | согласно описанию типа | 12 | 6854 | Нет | 17405-98 | Нет | Нет | обязательно в комплекте с первичным преобразователем на корпусе СИ прямого типа (не "Т"-образного)
277185196028 | 4201 | Толщиномер ультразвуковой | T-GAGE IV, T-GAGE IV+, T-GAGE IV DL, T-GAGE IV MM | - | согласно описанию типа | согласно описанию типа | 12 | 6156.45 | Да | 24688-03 | Нет | Нет | цена указана с 1 преобразователем
277185196029 | 4201 | Толщиномер ультразвуковой | T-Gage IV, T-Gage IV DL, T-Gage IV+, T-Gage IV MM | - | согласно описанию типа | согласно описанию типа | 12 | 6156.45 | Да | 24688-08 | Нет | Нет | цена указана с 1 преобразователем
344133102009 | 4201 | Мера градиента магнитной индукции | МГП-2 | - | согласно заявке заказчика | согласно заявке заказчика |  | 11676 | Нет |  | Да | Нет
344182112004 | 4201 | Магнитометр | Model 25 | - | согласно заявке заказчика | согласно заявке заказчика |  | 6459 | Нет |  | Да | Нет
392061102004 | 4201 | Комплекс компьютерный многофункциональный для исследования ЭЭГ, ВП и ЭМГ | Нейрон-Спектр-1, Нейрон-Спектр-2, Нейрон-Спектр-3, Нейрон-Спектр-4, Нейрон-Спектр-4/П, Нейрон-Спектр-4/ВП, НЕЙРО-ЭМГ-Микро | - | согласно описанию типа | согласно описанию типа | 12 | 10878 | Нет | 33189-08 | Нет | Нет | обязательно в комплекте РЭ, комплектность согласно РЭ
342268200014 | 4201 | Прибор | "ЭКСПЕРТ" модели ВЭ-96Н | - | согласно описанию типа | согласно описанию типа | 12 | 7315 | Нет | 20367-00 | Нет | Нет
344180110003 | 4201 | Веберметр | KCS-602C | - | согласно заявке заказчика | согласно заявке заказчика |  | 8677 | Нет |  | Да | Нет
344181210006 | 4201 | Коэрцитиметр-структуроскоп портативный | КСП-01 | - | согласно описанию типа | согласно описанию типа | 12 | 13172 | Нет | 61774-15 | Нет | Нет | обязательно в комплекте зарядное устройство, контрольный образец
340851006005 | 4201 | Прибор для измерения напряженности электрического поля | ИНЭП-50 | - | согласно заявке заказчика | согласно заявке заказчика |  | 8141 | Нет |  | Да | Нет | в диапазоне до 100 кВ/м
364461117002 | 4201 | Комплект исходных стандартных образцов предприятия | ИСОП-НК-025-93 | - | согласно заявке заказчика | согласно заявке заказчика |  | 3429 | Нет |  | Да | Нет | цена указана за 1 образец, акустические измерения
364460106001 | 4201 | Стандартный образец предприятия | СОП 5-10-15-20-25-30 | - | согласно заявке заказчика | согласно заявке заказчика |  | 5021 | Нет |  | Да | Нет
344380117004 | 4201 | Измеритель остаточной намагниченности | ИОН-7 | - | согласно заявке заказчика | согласно заявке заказчика |  | 6619 | Нет |  | Да | Нет
277489112005 | 4201 | Дефектоскоп электроискровой | PoroTest 7 | - | согласно заявке заказчика | согласно заявке заказчика |  | 7129 | Нет |  | Да | Нет
277471222010 | 4201 | Толщиномер лакокрасочных покрытий | ETARI ET-110 | - | согласно заявке заказчика | согласно заявке заказчика |  | 6385 | Нет |  | Да | Нет
277172103004 | 4201 | Дефектоскоп акустический | АД-64М | - | согласно заявке заказчика | согласно заявке заказчика | - | 10079 | Нет | - | Нет | Нет | обязательно в комплекте образец согласно документации на дефектоскоп, преобразователь
344376112006 | 4201 | Измеритель параметров электрического и магнитного полей трехкомпонентный | ВЕ-метр | 50 Гц | согласно описанию типа | согласно описанию типа | 24 | 9876 | Нет | 59851-15 | Нет | Нет | обязательно в комплекте блок управления "НТМ-терминал", формуляр, блок питания
277489112006 | 4201 | Дефектоскоп искровой | ISOTEST Inspect 35 | - | согласно заявке заказчика | согласно заявке заказчика |  | 7129 | Нет |  | Да | Нет
392060117009 | 4201 | Электрокардиограф трехканальный | CARDIMAX FCP-7101 | - | согласно описанию типа | согласно описанию типа | 12 | 3721 | Нет | 34619-07 | Нет | Нет
344183553011 | 4201 | Дефектоскоп магнитопорошковый | МИКРОКОН МАГ-622-1000ЭМЗ | - | согласно заявке заказчика | согласно заявке заказчика |  | 7876 | Нет |  | Нет | Да | цена указана за аттестацию на территории Заказчика на оборудовании УРАЛТЕСТ, доставка оборудования осуществляется УРАЛТЕСТ, цена включает в себя доставку оборудования до Заказчика и обратно
342268200015 | 4201 | Структуроскоп вихретоковый | ВЭ-26НП | - | согласно заявке заказчика | согласно заявке заказчика |  | 7315 | Нет |  | Да | Нет
277472154015 | 4201 | Толщиномер покрытий | МЕГЕОН-19200 | - | согласно заявке заказчика | согласно заявке заказчика |  | 6640 | Нет |  | Да | Нет
344395227012 | 4201 | Миллигауссметр | ASMGM | - | согласно заявке заказчика | согласно заявке заказчика |  | 8735 | Нет |  | Да | Нет
344183553013 | 4201 | Дефектоскоп магнитный | PM-50 | - | согласно заявке заказчика | согласно заявке заказчика |  | 7159 | Нет |  | Нет | Да
277472154016 | 4201 | Толщиномер покрытий | QNix 1200, QNix 1500, QNix 4500, QNix 7500 | - | согласно заявке заказчика | согласно заявке заказчика |  | 8774 | Нет |  | Да | Нет
277489112007 | 4201 | Дефектоскоп электроискровой | КРОНА-12 | - | согласно заявке заказчика | согласно заявке заказчика |  | 6855 | Нет |  | Да | Нет
277171512007 | 4201 | Дефектоскоп ультразвуковой | Авикон-01 УДС2-101 | - | согласно описанию типа | согласно описанию типа | 12 | 7695.56 | Да | 17813-98 | Нет | Нет | цена указана с 1 преобразователем, обязательно в комплекте преобразователь согласно МП (не менее 5 преобразователей и 4 блоков резонаторов)
277185196030 | 4201 | Толщиномер ультразвуковой | БУЛАТ 3 | - | согласно описанию типа | согласно описанию типа | 12 | 6156.45 | Да | 64154-16 | Нет | Нет | цена указана с 1 преобразователем
277185196031 | 4201 | Толщиномер ультразвуковой | АЛТЕК АТ-17 | - | согласно описанию типа | согласно описанию типа | 12 | 6156.45 | Да | 63399-16 | Нет | Нет | цена указана с 1 преобразователем
277185196032 | 4201 | Толщиномер ультразвуковой | UT-4DL | - | согласно описанию типа | согласно описанию типа | 12 | 6156.45 | Да | 65716-16 | Нет | Нет | цена указана с 1 преобразователем
277185196033 | 4201 | Толщиномер электромагнитно-акустический | ЕМ2210, AIR | - | согласно описанию типа | согласно описанию типа | 12 | 6156.45 | Да | 63986-16 | Нет | Нет
364430101003 | 4201 | Комплект ультразвуковых образцов толщины и скорости распространения ультразвуковых волн | СВ002 | CB002-1, CB002-2, CB002-3 | согласно описанию типа | согласно описанию типа | 24 | 2819 | Нет | 34626-07 | Нет | Нет | цена указана за 1 образец
277171670055 | 4201 | Дефектоскоп ультразвуковой | УДС2-РДМ-22М | - | согласно описанию типа | согласно описанию типа | 12 | 7695.56 | Да | 44973-10 | Нет | Нет | цена указана с 1 преобразователем, обязательно в комплекте согласно МП (не менее 6 преобразователей и 4 блоков резонаторов)
277171512008 | 4201 | Дефектоскоп ультразвуковой | УДС2М-35 | - | согласно описанию типа | согласно описанию типа | 12 | 7695.56 | Да | 66978-17 | Нет | Нет | цена указана с 1 преобразователем, обязательно в комплекте преобразователь согласно описанию типа (не менее 1 преобразователя)
277171512009 | 4201 | Дефектоскоп ультразвуковой | DIO1000 | - | согласно описанию типа | согласно описанию типа | 12 | 7695.56 | Да | 66706-17 | Нет | Нет | цена указана с 1 преобразователем, обязательно в комплекте преобразователь согласно МП (не менее 1 преобразователя)
277171512010 | 4201 | Дефектоскоп ультразвуковой | ZIRCON | - | согласно описанию типа | согласно описанию типа | 12 | 7695.56 | Да | 65325-16 | Нет | Нет | цена указана с 1 преобразователем, обязательно в комплекте преобразователь согласно МП (не менее 1 преобразователя)
277171512011 | 4201 | Дефектоскоп ультразвуковой | USLT USB | - | согласно описанию типа | согласно описанию типа | 12 | 7695.56 | Да | 64427-16 | Нет | Нет | цена указана с 1 преобразователем, обязательно в комплекте преобразователь согласно описанию типа (не менее 1 преобразователя)
277171512012 | 4201 | Дефектоскоп ультразвуковой | УД4-86 | - | согласно описанию типа | согласно описанию типа | 12 | 7695.56 | Да | 64142-16 | Нет | Нет | цена указана с 1 преобразователем, обязательно в комплекте преобразователь согласно МП: П111-2,5-К12-004 и П121-2,5-45-М-004
277171512013 | 4201 | Дефектоскоп ультразвуковой | Velograph II | - | согласно описанию типа | согласно описанию типа | 12 | 7695.56 | Да | 68124-17 | Нет | Нет | цена указана с 1 преобразователем
277171512014 | 4201 | Дефектоскоп ультразвуковой | ECHOSCOPE | - | согласно описанию типа | согласно описанию типа | 12 | 7695.56 | Да | 67743-17 | Нет | Нет | цена указана с 1 преобразователем
277171512015 | 4201 | Дефектоскоп ультразвуковой | УДС2-РДМ-23 | - | согласно описанию типа | согласно описанию типа | 12 | 7695.56 | Да | 66979-17 | Нет | Нет | цена указана с 1 преобразователем, обязательно в комплекте преобразователь согласно описанию типа БП1-Л, БП2-Л, БП3-Л, БП1-П, БП2-П, БП3-П
281162207093 | 4201 | Измеритель прочности ударно-импульсный | ОНИКС-2 | ОНИКС-2.5, ОНИКС-2.6 | согласно описанию типа | согласно описанию типа | 12 | 3441 | Нет | 30252-10 | Нет | Нет | обязательно в комплекте мера из оргстекла
277472154017 | 4201 | Толщиномер покрытий | СM-8826FN | - | согласно заявке заказчика | согласно заявке заказчика |  | 8636 | Нет |  | Да | Нет
277171670056 | 4201 | Дефектоскоп ультразвуковой | УД 3-71 | - | согласно описанию типа | согласно описанию типа | 12 | 7695.56 | Да | 33810-07 | Нет | Нет | цена указана с 1 преобразователем
342361102000 | 4201 | Магазин взаимной индуктивности | Р5000 | - | согласно заявке заказчика | согласно заявке заказчика |  | 13341 | Нет |  | Да | Нет | поверка на постоянном токе для 1-го значения
353751101000 | 4201 | Аттенюатор широкополосный | АТТ-90-0,1-95/2 | - | согласно описанию типа | согласно описанию типа | 12 | 16176 | Нет | 20674-00 | Нет | Нет
344182112000 | 4201 | Дополнительный датчик к прибору магнитометрическому для определения концентрации напряжений | ИКН-датчик для прибора магнитометрического для определения концентрации напряжений | - | - | - |  | 5358 | Нет |  | Нет | Нет
364164109000 | 4201 | Дополнительный канал (предусилитель) системы акустико-эмиссионной | канал (предусилитель) системы акустико-эмиссионной | - | - | - |  | 695 | Нет |  | Нет | Нет
277133101000 | 4201 | Образец с искусственным дефектом для ВИТ-3М | КО | - | согласно заявке заказчика | согласно заявке заказчика |  | 2772 | Нет |  | Да | Нет
277151101000 | 4201 | Преобразователь ультразвуковой | преобразователь для ультразвуковых дефектоскопов | - | - | - |  | 946 | Нет |  | Нет | Нет
277151102000 | 4201 | Преобразователь ультразвуковой | преобразователь для ультразвуковых толщиномеров | - | - | - |  | 1618 | Нет |  | Нет | Нет
277171501000 | 4201 | Дефектоскоп ультразвуковой | УДС1-РДМ-1 | - | согласно описанию типа | согласно описанию типа | 24 | 7695.56 | Да | 16303-02 | Нет | Нет | цена указана с 1 преобразователем, обязательно в комплекте преобразователь согласно МП (не менее 1 преобразователя и 1 блока резонаторов)
277171502000 | 4201 | Дефектоскоп ультразвуковой | УДС2-32 | - | согласно описанию типа | согласно описанию типа | 12 | 7695.56 | Да | 17182-98 | Нет | Нет | цена указана с 1 преобразователем, обязательно в комплекте преобразователь согласно МП (не менее 5 преобразователей)
277171503000 | 4201 | Дефектоскоп ультразвуковой | Авикон-02Р УДС2-112 | - | согласно описанию типа | согласно описанию типа | 12 | 7695.56 | Да | 24515-03 | Нет | Нет | цена указана с 1 преобразователем, обязательно в комплекте преобразователь согласно МП (не менее 6 преобразователей и 2 блоков резонаторов)
277171504000 | 4201 | Дефектоскоп ультразвуковой | АВИКОН-11 УДС2-114 | - | согласно описанию типа | согласно описанию типа | 12 | 7695.56 | Да | 30139-05 | Нет | Нет | цена указана с 1 преобразователем, обязательно в комплекте преобразователь согласно МП (не менее 6 преобразователей и 4 блоков резонаторов)
277171505000 | 4201 | Дефектоскоп ультразвуковой | УДС2-РДМ-2 | - | согласно описанию типа | согласно описанию типа | 12 | 7695.56 | Да | 18766-99 | Нет | Нет | цена указана с 1 преобразователем, обязательно в комплекте преобразователь согласно МП (не менее 6 преобразователей и 4 блоков резонаторов)
277171506000 | 4201 | Дефектоскоп ультразвуковой | УДС2-РДМ-22 | - | согласно описанию типа | согласно описанию типа | 12 | 7695.56 | Да | 29156-05 | Нет | Нет | цена указана с 1 преобразователем, обязательно в комплекте преобразователь согласно МП (не менее 6 преобразователей и 4 блоков резонаторов)
277171507000 | 4201 | Дефектоскоп ультразвуковой | УДС2-52 "ЗОНД-2" | - | согласно описанию типа | согласно описанию типа | 12 | 7695.56 | Да | 24274-03 | Нет | Нет | цена указана с 1 преобразователем, обязательно в комплекте преобразователь согласно МП (не менее 6 преобразователей)
277171508000 | 4201 | Дефектоскоп ультразвуковой | Авикон-01МР УДС2-113 | - | согласно описанию типа | согласно описанию типа | 12 | 7695.56 | Да | 25193-03 | Нет | Нет | цена указана с 1 преобразователем, обязательно в комплекте преобразователь согласно МП (не менее 4 преобразователей и 4 блоков резонаторов)
277171511000 | 4201 | Дефектоскоп ультразвуковой | ПОИСК-10ЭМ НЗД 009 | - | согласно описанию типа | согласно описанию типа | 12 | 7695.56 | Да | 18769-99 | Нет | Нет | обязательно в комплекте штатные преобразователи
277171512000 | 4201 | Дефектоскоп-путеизмеритель | СПРУТ (УДС2-106Т) | - | согласно заявке заказчика | согласно заявке заказчика |  | 11086 | Нет |  | Да | Нет | обязательно в комплекте штатные преобразователи, калибровка в режиме дефектоскопа
277171601000 | 4201 | Дефектоскоп ультразвуковой | "ПЕЛЕНГ" УД2-102 | - | согласно описанию типа | согласно описанию типа | 12 | 7695.56 | Да | 18007-01 | Нет | Нет | цена указана с 1 преобразователем
277171602000 | 4201 | Дефектоскоп ультразвуковой | "ПЕЛЕНГ" УД3-103 | - | согласно описанию типа | согласно описанию типа | 12 | 7695.56 | Да | 22976-02 | Нет | Нет | цена указана с 1 преобразователем
277171603000 | 4201 | Дефектоскоп ультразвуковой портативный высокочастотный процессорный | УД2В-П | - | согласно описанию типа | согласно описанию типа | 12 | 7695.56 | Да | 17498-98 | Нет | Нет | цена указана с 1 преобразователем
277171604000 | 4201 | Дефектоскоп ультразвуковой | УД2В-П, УСД-46, УСД-50 | - | согласно описанию типа | согласно описанию типа | 12 | 7695.56 | Да | 52657-13 | Нет | Нет | цена указана с 1 преобразователем
277171605000 | 4201 | Дефектоскоп ультразвуковой | УД2В-П | - | согласно описанию типа | согласно описанию типа | 12 | 7695.56 | Да | 17498-03 | Нет | Нет | цена указана с 1 преобразователем, ограниченная поверка без режима ВРЧ
277171606000 | 4201 | Дефектоскоп ультразвуковой | УД2-12 | - | согласно описанию типа | согласно описанию типа | 12 | 7695.56 | Да | 18373-99 | Нет | Нет | цена указана с 1 преобразователем
277171607000 | 4201 | Дефектоскоп ультразвуковой | УД9812 | - | согласно описанию типа | согласно описанию типа | 12 | 7695.56 | Да | 29936-05 | Нет | Нет | цена указана с 1 преобразователем
277171608000 | 4201 | Дефектоскоп ультразвуковой | УД2-70 | - | согласно описанию типа | согласно описанию типа | 12 | 7695.56 | Да | 18986-99 | Нет | Нет | цена указана с 1 преобразователем, только подлежащим поверке, обязательно в комплекте Паспорт
277171609000 | 4201 | Дефектоскоп ультразвуковой | DIO-562 | - | согласно описанию типа | согласно описанию типа | 12 | 7695.56 | Да | 19693-00 | Нет | Нет | цена указана с 1 преобразователем
277171610000 | 4201 | Дефектоскоп ультразвуковой | Epoch | Epoch III, Epoch 4, Epoch 4B | согласно описанию типа | согласно описанию типа | 12 | 7695.56 | Да | 14771-00 | Нет | Нет | цена указана с 1 преобразователем
277171611000 | 4201 | Дефектоскоп ультразвуковой | УД4-Т "ТОМОГРАФИК" | - | согласно описанию типа | согласно описанию типа | 12 | 7695.56 | Да | 32223-06 | Нет | Нет | цена указана с 1 преобразователем
277171612000 | 4201 | Дефектоскоп ультразвуковой | А1212 | - | согласно описанию типа | согласно описанию типа | 12 | 7695.56 | Да | 18353-99 | Нет | Нет | цена указана с 1 преобразователем
277171613000 | 4201 | Дефектоскоп ультразвуковой | А1212 МАСТЕР, А1214 ЭКСПЕРТ | - | согласно описанию типа | согласно описанию типа | 12 | 7695.56 | Да | 28833-05 | Нет | Нет | цена указана с 1 преобразователем
277171614000 | 4201 | Дефектоскоп ультразвуковой | A1212 MASTER, А1214 EXPERT | - | согласно описанию типа | согласно описанию типа | 12 | 7695.56 | Да | 44426-10 | Нет | Нет | цена указана с 1 преобразователем, обязательно в комплекте Паспорта на преобразователи
277171618000 | 4201 | Дефектоскоп ультразвуковой малогабаритный | USM 25, USM 25DAC, USM 25S | - | согласно описанию типа | согласно описанию типа | 12 | 7695.56 | Да | 21034-01 | Нет | Нет | цена указана с 1 преобразователем
277171621000 | 4201 | Дефектоскоп ультразвуковой | USN 52R, USN 52R AVG | - | согласно описанию типа | согласно описанию типа | 12 | 7695.56 | Да | 20076-00 | Нет | Нет | цена указана с 1 преобразователем
277171623000 | 4201 | Дефектоскоп ультразвуковой портативный | "Интротест-1М", "Интротест-1МВ", "Интротест-1МН" | - | согласно описанию типа | согласно описанию типа | 12 | 7695.56 | Да | 38476-08 | Нет | Нет | цена указана с 1 преобразователем
277171624000 | 4201 | Дефектоскоп ультразвуковой портативный | Интротест-1МВ, Интротест-1МН | - | согласно описанию типа | согласно описанию типа | 12 | 7695.56 | Да | 38476-14 | Нет | Нет | цена указана с 1 преобразователем
277171626000 | 4201 | Дефектоскоп ультразвуковой | USN 50, USN 52, USD 15 | - | согласно описанию типа | согласно описанию типа | 24 | 7695.56 | Да | 15217-96 | Нет | Нет | цена указана с 1 преобразователем
277171629000 | 4201 | Дефектоскоп ультразвуковой портативный | USM 35 X, USM 35 X DAC, USM 35 X S | - | согласно описанию типа | согласно описанию типа | 12 | 7695.56 | Да | 31425-06 | Нет | Нет | цена указана с 1 преобразователем
277171630000 | 4201 | Дефектоскоп ультразвуковой | УДЗ-71 | - | согласно описанию типа | согласно описанию типа | 12 | 7695.56 | Да | 25815-03 | Нет | Нет | цена указана с 1 преобразователем
277171631000 | 4201 | Дефектоскоп ультразвуковой | УД2-140 | - | согласно описанию типа | согласно описанию типа | 12 | 7695.56 | Да | 25453-03 | Нет | Нет | цена указана с 1 преобразователем
277171632000 | 4201 | Дефектоскоп ультразвуковой | USN 60 | - | согласно описанию типа | согласно описанию типа | 12 | 7695.56 | Да | 35723-07 | Нет | Нет | цена указана с 1 преобразователем
277171633000 | 4201 | Дефектоскоп ультразвуковой | "PELENG" ("ПЕЛЕНГ") УД3-204 | - | согласно описанию типа | согласно описанию типа | 12 | 7695.56 | Да | 29010-05 | Нет | Нет | цена указана с 1 преобразователем
277171634000 | 4201 | Дефектоскоп ультразвуковой | УД-73 КСК | - | согласно описанию типа | согласно описанию типа | 12 | 7695.56 | Да | 35985-07 | Нет | Нет | цена указана с 1 преобразователем
277171635000 | 4201 | Дефектоскоп ультразвуковой | ISONIC моделей 2005, 2006, 2007 | - | согласно описанию типа | согласно описанию типа | 12 | 7695.56 | Да | 37927-08 | Нет | Нет | цена указана с 1 преобразователем
277171636000 | 4201 | Дефектоскоп ультразвуковой портативный низкочастотный микропроцессорный | УД2Н-П | - | согласно описанию типа | согласно описанию типа | 12 | 7695.56 | Да | 17990-98 | Нет | Нет | цена указана с 1 преобразователем
277171637000 | 4201 | Дефектоскоп ультразвуковой | УСД-50 | - | согласно описанию типа | согласно описанию типа | 12 | 7695.56 | Да | 34900-07 | Нет | Нет | цена указана с 1 преобразователем
277171638000 | 4201 | Дефектоскоп ультразвуковой процессорный | УДЦ-201П | - | согласно описанию типа | согласно описанию типа | 12 | 7695.56 | Да | 17501-03 | Нет | Нет | цена указана с 1 преобразователем
277171639000 | 4201 | Дефектоскоп ультразвуковой | УД2-17-2(4.1) | - | согласно описанию типа | согласно описанию типа | 12 | 7695.56 | Да | 19333-00 | Нет | Нет | цена указана с 1 преобразователем
277171640000 | 4201 | Дефектоскоп ультразвуковой | USK 7S, USK 7D | - | согласно описанию типа | согласно описанию типа | 12 | 7695.56 | Да | 15216-96 | Нет | Нет | цена указана с 1 преобразователем
277171642000 | 4201 | Дефектоскоп ультразвуковой специализированный | УДС2П-Р-"ЭВУД" | - | согласно описанию типа | согласно описанию типа | 12 | 7695.56 | Да | 27534-04 | Нет | Нет | цена указанас 1 преобразователем, обязательно в комплекте преобразователь согласно МП (не менее 2 преобразователей)
277171644000 | 4201 | Дефектоскоп ультразвуковой портативный | Интротест-1 | - | согласно описанию типа | согласно описанию типа | 24 | 7695.56 | Да | 23878-02 | Нет | Нет | цена указана с 1 преобразователем
277171646000 | 4201 | Дефектоскоп ультразвуковой | OmniScan MX | - | согласно описанию типа | согласно описанию типа | 12 | 15391.13 | Да | 48502-11 | Нет | Нет | цена указана с 1 преобразователем
277171648000 | 4201 | Прибор для ультразвуковой диагностики структуры высоковольтного фарфора | УДС 2ВФ-ЦИВОМ-ЭП | - | согласно описанию типа | согласно описанию типа | 12 | 7695.56 | Да | 27812-04 | Нет | Нет | цена указана с 1 преобразователем
277171650000 | 4201 | Дефектоскоп ультразвуковой | УД-21Р | УД-21РТ, УД-21РМ | согласно описанию типа | согласно описанию типа | 12 | 7695.56 | Да | 18520-07 | Нет | Нет | обязательно в комплекте штатные пьезопреобразователи
277171656000 | 4201 | Дефектоскоп ультразвуковой | USL-32 | - | согласно заявке заказчика | согласно заявке заказчика |  | 9560 | Нет |  | Да | Нет | цена указана с 1 преобразователем
277171657000 | 4201 | Дефектоскоп ультразвуковой | FlawMIKE | - | согласно описанию типа | согласно описанию типа | 12 | 7695.56 | Да | 20677-00 | Нет | Нет | цена указана с 1 преобразователем
277171901000 | 4201 | Дефектоскоп ультразвуковой многоканальный | "Интротест-2" | - | согласно описанию типа | согласно описанию типа | 12 | 7695.56 | Да | 23717-02 | Нет | Нет | цена указана с 1 преобразователем
277171908000 | 4201 | Установка ультразвукового контроля цельнокатаных колес | RWI-01 | - | согласно описанию типа | согласно описанию типа | 24 | 63102 | Нет | 25745-03 | Нет | Нет | только заводские №№01, 02
277171910000 | 4201 | Дефектоскоп ультразвуковой | USC-50 | - | согласно заявке заказчика | согласно заявке заказчика |  | 9285 | Нет |  | Да | Нет | в соответствии с 10 стандартами
277171911000 | 4201 | Дефектоскоп ультразвуковой | USC-100 | - | согласно заявке заказчика | согласно заявке заказчика |  | 9285 | Нет |  | Да | Нет | в соответствии с 10 стандартами
277171914000 | 4201 | Дефектоскоп ультразвуковой | USIP-20 | - | согласно заявке заказчика | согласно заявке заказчика |  | 9105 | Нет |  | Да | Нет | цена указана с 1 преобразователем
277171917000 | 4201 | Дефектоскоп ультразвуковой | USIP 40 Rack, USIP 40 Box | - | согласно описанию типа | согласно описанию типа | 12 | 7695.56 | Да | 41199-09 | Нет | Нет | цена указана с 1 преобразователем
277171919000 | 4201 | Установка дефектоскопическая магнитоакустическая рельсовая | УМАР-1 | - | согласно заявке заказчика | согласно заявке заказчика |  | 16584 | Нет |  | Да | Нет
277171920000 | 4201 | Дефектоскоп ультразвуковой многоканальный | УДС2-152 | - | согласно описанию типа | согласно описанию типа | 12 | 7695.56 | Да | 32455-06 | Нет | Нет | цена указана с 1 преобразователем
277172101000 | 4201 | Дефектоскоп акустический импедансный | ДАМИ-С | - | согласно описанию типа | согласно описанию типа | 12 | 10079 | Нет | 38732-08 | Нет | Нет
277172102000 | 4201 | Дефектоскоп акустический | АД-42ИМ | - | согласно заявке заказчика | согласно заявке заказчика | - | 10079 | Нет | - | Нет | Нет | обязательно в комплекте образец согласно документации на дефектоскоп, преобразователь
277172103000 | 4201 | Дефектоскоп акустический импедансный | ИД-91М | - | согласно заявке заказчика | согласно заявке заказчика | - | 10079 | Нет | - | Нет | Нет | обязательно в комплекте образец согласно документации на дефектоскоп, преобразователь
277173101000 | 4201 | Дефектоскоп вихретоковый | ВД-213 | ВД-213.1, ВД-213.3 | согласно описанию типа | согласно описанию типа | 12 | 8687 | Нет | 22618-02 | Нет | Нет
277173103000 | 4201 | Дефектоскоп вихретоковый | ВД-113 | - | согласно заявке заказчика | согласно заявке заказчика |  | 8687 | Нет |  | Да | Нет
277173104000 | 4201 | Дефектоскоп вихретоковый | ВД-12НФ | - | согласно описанию типа | согласно описанию типа | 12 | 8353 | Нет | 13006-89 | Нет | Нет
277173105000 | 4201 | Дефектоскоп вихретоковый | ВД-12НФП | - | согласно заявке заказчика | согласно заявке заказчика |  | 5210 | Нет |  | Да | Нет | цена указана с 2 преобразователями
277173106000 | 4201 | Дефектоскоп вихретоковый | ВД-14НФ | - | согласно описанию типа | согласно описанию типа | 12 | 4726 | Нет | 15282-96 | Нет | Нет
277173107000 | 4201 | Дефектоскоп вихретоковый | ВД-15НФ | - | согласно описанию типа | согласно описанию типа | 12 | 4545 | Нет | 14029-94 | Нет | Нет
277173108000 | 4201 | Установка дефектоскопная | ВД-13НФ | - | согласно заявке заказчика | согласно заявке заказчика |  | 6279 | Нет |  | Да | Нет
277173301000 | 4201 | Дефектоскоп вихретоковый | ВИТ-4 | - | согласно описанию типа | согласно описанию типа | 12 | 7901 | Нет | 29043-05 | Нет | Нет | обязательно в комплекте образец КО (поверенный)
277173302000 | 4201 | Дефектоскоп вихретоковый | ВД-95Р | - | согласно заявке заказчика | согласно заявке заказчика |  | 7955 | Нет |  | Да | Нет
277173303000 | 4201 | Дефектоскоп вихретоковый | ВД-70 | - | согласно описанию типа | согласно описанию типа | 12 | 8292 | Нет | 29702-05 | Нет | Нет | цена указана с 2 преобразователями, с преобразователями ПН-6-ТД-С, ПН-12-ТД-С, ПН-18-ТД-С, ПН-6х8-ТД-У, ПН-6-ТД-В
277173304000 | 4201 | Дефектоскоп вихретоковый | ВД-30НК-IVЕ | - | согласно описанию типа | согласно описанию типа | 12 | 7955 | Нет | 25867-03 | Нет | Нет
277173305000 | 4201 | Дефектоскоп вихретоковый | ВИТ-3М | - | согласно заявке заказчика | согласно заявке заказчика |  | 7901 | Нет |  | Да | Нет
277173306000 | 4201 | Дефектоскоп-дефектомер вихретоковый | ЗОНД ВД-96 | - | согласно описанию типа | согласно описанию типа | 12 | 7955 | Нет | 33917-07 | Нет | Нет
277173307000 | 4201 | Дефектоскоп вихретоковый | ВДЛ-5 | - | согласно заявке заказчика | согласно заявке заказчика |  | 7955 | Нет |  | Да | Нет
277173308000 | 4201 | Дефектоскоп вихретоковый | ТВД-А | - | согласно заявке заказчика | согласно заявке заказчика |  | 7955 | Нет |  | Да | Нет
277173309000 | 4201 | Дефектоскоп вихретоковый | Phasec 2200 | - | согласно описанию типа | согласно описанию типа | 12 | 7649 | Нет | 21155-01 | Нет | Нет
277173310000 | 4201 | Дефектоскоп вихретоковый портативный | ВД-34 КСК | - | согласно описанию типа | согласно описанию типа | 12 | 7955 | Нет | 35986-07 | Нет | Нет
277173311000 | 4201 | Дефектоскоп магнитно-вихретоковый | ВИД-345 | - | согласно описанию типа | согласно описанию типа | 12 | 8292 | Нет | 38465-08 | Нет | Нет
277173313000 | 4201 | Дефектоскоп вихретоковый портативный | ВД 3-71 НК-IVУ | - | согласно описанию типа | согласно описанию типа | 12 | 8353 | Нет | 32726-06 | Нет | Нет | цена указана с 2 преобразователями
277173314000 | 4201 | Дефектоскоп вихретоковый | МИТ-1М | - | согласно заявке заказчика | согласно заявке заказчика |  | 4963 | Нет |  | Да | Нет
277173315000 | 4201 | Дефектоскоп вихретоковый | Centurion ED-400 | - | согласно заявке заказчика | согласно заявке заказчика |  | 4963 | Нет |  | Да | Нет
277173316000 | 4201 | Дефектоскоп вихретоковый | ЭМИТ-1 | - | согласно заявке заказчика | согласно заявке заказчика |  | 4963 | Нет |  | Да | Нет | цена указана с 2 преобразователями
277175201000 | 4201 | Толщиномер покрытия магнитный | MBT 7000 | - | согласно заявке заказчика | согласно заявке заказчика |  | 9876 | Нет |  | Да | Нет
277175202000 | 4201 | Толщиномер магнитный | Magna-Mike 8500 | - | согласно описанию типа | согласно описанию типа | 12 | 9876 | Нет | 29753-05 | Нет | Нет
277183201000 | 4201 | Дефектоскоп вихретоковый ГСП | ВД-40П | - | согласно описанию типа | согласно описанию типа | 12 | 13395 | Нет | 14430-95 | Нет | Нет
277183202000 | 4201 | Дефектоскоп вихретоковый | ВД-31П | - | согласно описанию типа | согласно описанию типа | 12 | 13395 | Нет | 8090-81 | Нет | Нет
277183203000 | 4201 | Дефектоскоп вихретоковый | ВД-41П | - | согласно описанию типа | согласно описанию типа | 12 | 13395 | Нет | 19710-00 | Нет | Нет
277183204000 | 4201 | Дефектоскоп вихретоковый | MIZ-28, MIZ-28 lite | - | согласно описанию типа | согласно описанию типа | 12 | 13395 | Нет | 41947-09 | Нет | Нет
277183205000 | 4201 | Дефектоскоп вихретоковый | DEFECTOMAT CP 2.842 | - | согласно заявке заказчика | согласно заявке заказчика |  | 13395 | Нет |  | Да | Нет
277183301000 | 4201 | Дефектоскоп магнитно-вихретоковый | МВД-2МК | - | согласно заявке заказчика | согласно заявке заказчика |  | 4356 | Нет |  | Да | Нет | режим толщиномера покрытий
277183303000 | 4201 | Вихретоковый дефектоскоп | ВК-1 | - | согласно заявке заказчика | согласно заявке заказчика |  | 5140 | Нет |  | Да | Нет
277183801000 | 4201 | Дефектоскоп электропотенциальный | ЭПД-8 | - | согласно заявке заказчика | согласно заявке заказчика |  | 5342 | Нет |  | Да | Нет
277185101000 | 4201 | Толщиномер ультразвуковой | УДТ-40 | - | согласно описанию типа | согласно описанию типа | 12 | 6156.45 | Да | 31416-06 | Нет | Нет | цена указана с 1 преобразователем
277185102000 | 4201 | Толщиномер ультразвуковой | CL3 DL | - | согласно заявке заказчика | согласно заявке заказчика |  | 7003 | Нет |  | Да | Нет | цена указана с 1 преобразователем
277185103000 | 4201 | Толщиномер ультразвуковой прецизионный | CL 5 | - | согласно описанию типа | согласно описанию типа | 12 | 6156.45 | Да | 35722-07 | Нет | Нет | цена указана с 1 преобразователем
277185104000 | 4201 | Толщиномер электромагнитно-акустический | КРМ-Ц-Дельта | - | согласно описанию типа | согласно описанию типа | 12 | 6156.45 | Да | 21701-01 | Нет | Нет | цена указана с 1 преобразователем
277185105000 | 4201 | Толщиномер ультразвуковой | ТЭМП-УТ1, ТЭМП-УТ2 | - | согласно описанию типа | согласно описанию типа | 12 | 6156.45 | Да | 38230-08 | Нет | Нет | цена указана с 1 преобразователем
277185107000 | 4201 | Толщиномер ультразвуковой | УТ-301 | - | согласно описанию типа | согласно описанию типа | 12 | 6156.45 | Да | 29134-05 | Нет | Нет | цена указана с 1 преобразователем
277185108000 | 4201 | Толщиномер электромагнитно-акустический | А1270 | - | согласно описанию типа | согласно описанию типа | 12 | 6156.45 | Да | 31225-06 | Нет | Нет | цена указана с 1 преобразователем, обязательно в комплекте ЭМА преобразователь E7092
277185109000 | 4201 | Толщиномер ультразвуковой | УТ-82 | - | согласно описанию типа | согласно описанию типа | 12 | 6156.45 | Да | 23486-02 | Нет | Нет | цена указана с 1 преобразователем
277185110000 | 4201 | Толщиномер ультразвуковой | TT100, TT110 | - | согласно описанию типа | согласно описанию типа | 12 | 6156.45 | Да | 19411-00 | Нет | Нет | цена указана с 1 преобразователем
277185112000 | 4201 | Толщиномер ультразвуковой | 20 | 22, 22DL, 25DL, 26, 26DL, 26DL Plus, 27DL, 26MG | согласно описанию типа | согласно описанию типа | 12 | 6156.45 | Да | 14770-95 | Нет | Нет | цена указана с 1 преобразователем
277185113000 | 4201 | Толщиномер ультразвуковой | 22, 22DL, 25, 25DL, 25HP, 25 HPV, 25 DLPlus, 25DLHP, 26 MG, 26 MGXT, 26 XTDL, 36 DL Plus | - | согласно описанию типа | согласно описанию типа | 12 | 6156.45 | Да | 14770-00 | Нет | Нет | цена указана с 1 преобразователем
277185114000 | 4201 | Толщиномер ультразвуковой | MG2, MG2XT, MG2DL, 26MG, 25, 25DL, 25DL Plus, 25Multi Plus, 25MX Plus, 25HP, 25HP Plus, 25DLHP, 25HPV, 35, 35DL, 35DLHP, 35HP, 37DL Plus | - | согласно описанию типа | согласно описанию типа | 12 | 6156.45 | Да | 29754-05 | Нет | Нет | цена указана с 1 преобразователем
277185120000 | 4201 | Толщиномер ультразвуковой | 35, 35DL, 35HP, 35DL-HP, MG2, MG2-XT, MG2-DL, 26MG | - | согласно описанию типа | согласно описанию типа | 12 | 6156.45 | Да | 46559-11 | Нет | Нет | цена указана с 1 преобразователем
277185126000 | 4201 | Толщиномер ультразвуковой | БУЛАТ-1М | - | согласно описанию типа | согласно описанию типа | 12 | 6156.45 | Да | 21391-01 | Нет | Нет | цена указана с 1 преобразователем
277185127000 | 4201 | Толщиномер ультразвуковой | ВЗЛЕТ УТ | - | согласно описанию типа | согласно описанию типа | 48 | 6156.45 | Да | 18810-05 | Нет | Нет | цена указана с 1 преобразователем
277185128000 | 4201 | Толщиномер ультразвуковой | DM-2 | - | согласно описанию типа | согласно описанию типа | 12 | 6156.45 | Да | 11737-89 | Нет | Нет | цена указана с 1 преобразователем
277185129000 | 4201 | Толщиномер ультразвуковой | DMS, DMS 2, DMS 2E, DMS 2TS | - | согласно описанию типа | согласно описанию типа | 12 | 6156.45 | Да | 21036-01 | Нет | Нет | цена указана с 1 преобразователем
277185130000 | 4201 | Толщиномер ультразвуковой | DMS 2, DMS 2E, DMS 2TS | - | согласно описанию типа | согласно описанию типа | 12 | 6156.45 | Да | 21036-07 | Нет | Нет | цена указана с 1 преобразователем
277185133000 | 4201 | Толщиномер ультразвуковой | STEELGAGE, SONAGAGE II, P-GAGE | - | согласно описанию типа | согласно описанию типа | 12 | 6156.45 | Да | 17825-98 | Нет | Нет | цена указана с 1 преобразователем
277185134000 | 4201 | Толщиномер ультразвуковой | Alphagage, Betagage, B-Gage, Sonagage III, Steelgage II | - | согласно описанию типа | согласно описанию типа | 12 | 6156.45 | Да | 39178-08 | Нет | Нет | цена указана с 1 преобразователем
277185136000 | 4201 | Толщиномер ультразвуковой | T-MIKE E, T-MIKE ES, T-MIKE EL | - | согласно описанию типа | согласно описанию типа | 12 | 6156.45 | Да | 20679-00 | Нет | Нет | цена указана с 1 преобразователем
277185139000 | 4201 | Толщиномер ультразвуковой | UTM 101/201 | - | согласно описанию типа | согласно описанию типа | 12 | 6156.45 | Да | 16503-97 | Нет | Нет | цена указана с 1 преобразователем
277185140000 | 4201 | Толщиномер ультразвуковой | СКАТ-4000 | - | согласно заявке заказчика | согласно заявке заказчика |  | 7003 | Нет |  | Да | Нет | цена указана с 1 преобразователем
277185141000 | 4201 | Толщиномер ультразвуковой специализированный | УТ-80 | - | согласно описанию типа | согласно описанию типа | 12 | 6156.45 | Да | 14917-95 | Нет | Нет | цена указана с 1 преобразователем
277185142000 | 4201 | Толщиномер ультразвуковой специализированный | УТ-80М | - | согласно описанию типа | согласно описанию типа | 12 | 6156.45 | Да | 19805-00 | Нет | Нет | цена указана с 1 преобразователем
277185143000 | 4201 | Толщиномер ультразвуковой | Echometer 1073, Echometer 1074 | - | согласно описанию типа | согласно описанию типа | 12 | 6156.45 | Да | 21240-01 | Нет | Нет | цена указана с 1 преобразователем
277185146000 | 4201 | Толщиномер ультразвуковой | Кварц-15 | - | согласно заявке заказчика | согласно заявке заказчика |  | 7003 | Нет |  | Да | Нет | цена указана с 1 преобразователем
277185147000 | 4201 | Толщиномер ультразвуковой | Microgage II | - | согласно описанию типа | согласно описанию типа | 12 | 6156.45 | Да | 24687-03 | Нет | Нет | цена указана с 1 преобразователем
277185148000 | 4201 | Толщиномер ультразвуковой | УТ-65 | - | согласно заявке заказчика | согласно заявке заказчика |  | 7003 | Нет |  | Да | Нет | цена указана с 1 преобразователем
277185149000 | 4201 | Толщиномер ультразвуковой | T-Scope III | - | согласно описанию типа | согласно описанию типа | 12 | 6156.45 | Да | 20678-00 | Нет | Нет | цена указана с 1 преобразователем
277185151000 | 4201 | Толщиномер ультразвуковой | WT-600S | - | согласно описанию типа | согласно описанию типа | 12 | 6156.45 | Да | 30487-05 | Нет | Нет | цена указана с 1 преобразователем
277185152000 | 4201 | Толщиномер ультразвуковой | БУЛАТ 1S | - | согласно описанию типа | согласно описанию типа | 12 | 6156.45 | Да | 17797-98 | Нет | Нет | цена указана с 1 преобразователем
277185153000 | 4201 | Толщиномер ультразвуковой | DIO-570 | - | согласно описанию типа | согласно описанию типа | 12 | 6156.45 | Да | 19694-00 | Нет | Нет | цена указана с 1 преобразователем
277185154000 | 4201 | Толщиномер ультразвуковой | А1207 | - | согласно описанию типа | согласно описанию типа | 12 | 6156.45 | Да | 21702-01 | Нет | Нет
277185155000 | 4201 | Толщиномер ультразвуковой | DM 4, DM 4 DL, DM 4E | - | согласно описанию типа | согласно описанию типа | 12 | 6156.45 | Да | 15215-07 | Нет | Нет | цена указана с 1 преобразователем
277185156000 | 4201 | Толщиномер ультразвуковой | DM 4, DM 4DL, DM 4DE | - | согласно описанию типа | согласно описанию типа | 12 | 6156.45 | Да | 15215-01 | Нет | Нет | цена указана с 1 преобразователем
277185158000 | 4201 | Толщиномер ультразвуковой | ТУЗ-3 | - | согласно описанию типа | согласно описанию типа | 12 | 6156.45 | Да | 31216-06 | Нет | Нет | цена указана с 1 преобразователем
277185159000 | 4201 | Толщиномер ультразвуковой | УТ-93П | - | согласно описанию типа | согласно описанию типа | 12 | 6156.45 | Да | 10479-98 | Нет | Нет | цена указана с 1 преобразователем
277185160000 | 4201 | Толщиномер ультразвуковой | БУЛАТ 2 | - | согласно описанию типа | согласно описанию типа | 12 | 6156.45 | Да | 28229-04 | Нет | Нет | цена указана с 1 преобразователем
277185161000 | 4201 | Толщиномер ультразвуковой | ТУЗ-2 | - | согласно описанию типа | согласно описанию типа | 12 | 6156.45 | Да | 24011-02 | Нет | Нет | цена указана с 1 преобразователем
277185163000 | 4201 | Толщиномер ультразвуковой | DM 3 | - | согласно заявке заказчика | согласно заявке заказчика |  | 7003 | Нет |  | Да | Нет | цена указана с 1 преобразователем
277185164000 | 4201 | Толщиномер ультразвуковой | А1208 | - | согласно описанию типа | согласно описанию типа | 12 | 6156.45 | Да | 23900-02 | Нет | Нет | цена указана с 1 преобразователем
277185165000 | 4201 | Толщиномер ультразвуковой | А1209 | - | согласно описанию типа | согласно описанию типа | 12 | 6156.45 | Да | 17409-03 | Нет | Нет | цена указана с 1 преобразователем
277185166000 | 4201 | Толщиномер ультразвуковой | ТУЗ-1 | - | согласно описанию типа | согласно описанию типа | 12 | 6156.45 | Да | 18105-99 | Нет | Нет | цена указана с 1 преобразователем
277185167000 | 4201 | Толщиномер ультразвуковой | УТ9215 | - | согласно описанию типа | согласно описанию типа | 12 | 6156.45 | Да | 18501-99 | Нет | Нет | цена указана с 1 преобразователем
277185169000 | 4201 | Толщиномер ультразвуковой | ТАУ 326, ТАУ 332, ТАУ 538 | - | согласно описанию типа | согласно описанию типа | 12 | 6156.45 | Да | 21928-01 | Нет | Нет | цена указана с 1 преобразователем
277185170000 | 4201 | Толщиномер ультразвуковой | ТАУ326, ТАУ332, ТАУ538, ТАУ410 | - | согласно описанию типа | согласно описанию типа | 12 | 6156.45 | Да | 21928-03 | Нет | Нет | цена указана с 1 преобразователем
277185172000 | 4201 | Толщиномер ультразвуковой | УТ-04 ЭМА (Дельта) | - | согласно описанию типа | согласно описанию типа | 12 | 6156.45 | Да | 34082-07 | Нет | Нет | цена указана с 1 преобразователем
277185174000 | 4201 | Толщиномер ультразвуковой | Sonogage IV, T-Gage V, Microgage III | V B, V DL, V W, V DLW, V C, V СDL, V CW, V СDLW, III B, III DL, III W, III DLW, III C, III DLC, III | согласно описанию типа | согласно описанию типа | 12 | 6156.45 | Да | 58298-14 | Нет | Нет | цена указана с 1 преобразователем
277185175000 | 4201 | Толщиномер ультразвуковой | Microgage II, Microgage VX, CT-Gage, CT-Gage DL, CT-Gage DL+ | - | согласно описанию типа | согласно описанию типа | 12 | 6156.45 | Да | 42434-09 | Нет | Нет | цена указана с 1 преобразователем
277185178000 | 4201 | Толщиномер ультразвуковой | DM5E basic, DM5E, DM5E DL | - | согласно описанию типа | согласно описанию типа | 12 | 6156.45 | Да | 44843-10 | Нет | Нет | цена указана с 1 преобразователем
277195101000 | 4201 | Измеритель защитного слоя | ИЗС-10Н | - | согласно описанию типа | согласно описанию типа | 12 | 9116 | Нет | 8136-86 | Нет | Нет
277195102000 | 4201 | Измеритель электронный защитного слоя бетона | ИПА-МГ4 | ИПА-МГ4, ИПА-МГ4.01 | согласно заявке заказчика | согласно заявке заказчика |  | 9479 | Нет |  | Да | Нет
277195103000 | 4201 | Прибор для измерения толщины защитного слоя бетона | Profoscope, Profometer | Profoscope, Profoscope2, Profometer5+ S, Profometer5+ Scanlog, Profometer6 S, Profometer6 Scanlog | согласно описанию типа | согласно описанию типа | 12 | 9479 | Нет | 42008-09 | Нет | Нет
277195104000 | 4201 | Прибор для измерения толщины защитного слоя бетона | Profoscope, Profometer PM-6 | Profoscope, Profoscope+, Profometer PM-6 | согласно описанию типа | согласно описанию типа | 12 | 9479 | Нет | 42008-15 | Нет | Нет
277195105000 | 4201 | Измеритель защитного слоя бетона | Поиск | Поиск-2.51, Поиск-2.52, Поиск-2.6 | согласно заявке заказчика | согласно заявке заказчика |  | 9479 | Нет |  | Да | Нет
277195106000 | 4201 | Измеритель глубины залегания арматуры | PS 20, PS 200 | - | согласно описанию типа | согласно описанию типа | 12 | 9479 | Нет | 24206-06 | Нет | Нет
277195107000 | 4201 | Измеритель глубины залегания арматуры | PS 200 Ferroscan | - | согласно описанию типа | согласно описанию типа | 12 | 9479 | Нет | 50869-12 | Нет | Нет
277471201000 | 4201 | Толщиномер вихретоковый | ВТ-10НЦ | - | согласно описанию типа | согласно описанию типа | 12 | 9499 | Нет | 8880-82 | Нет | Нет
277471202000 | 4201 | Толщиномер покрытий | TT220, TT230, TT240, TT260 | - | согласно описанию типа | согласно описанию типа | 12 | 9652 | Нет | 23841-02 | Нет | Нет
277471206000 | 4201 | Толщиномер покрытий электрический | Elcometer 300, Elcometer 345, Elcometer 355 | - | согласно описанию типа | согласно описанию типа | 24 | 9652 | Нет | 18761-99 | Нет | Нет
277471208000 | 4201 | Толщиномер покрытий электрический цифровой | ELCOMETER 415, ELCOMETER 456, ELCOMETER 355 | - | согласно описанию типа | согласно описанию типа | 12 | 9652 | Нет | 57137-14 | Нет | Нет
277471209000 | 4201 | Толщиномер покрытий электрический цифровой | ELCOMETER 311, ELCOMETER 355, ELCOMETER 365, ELCOMETER 456 | - | согласно описанию типа | согласно описанию типа | 24 | 9652 | Нет | 30315-05 | Нет | Нет
277471210000 | 4201 | Толщиномер вихретоковый | ВТ-51НП | - | согласно описанию типа | согласно описанию типа | 12 | 9652 | Нет | 19306-00 | Нет | Нет
277471211000 | 4201 | Толщиномер покрытий | ТМ-2, ТМ-3, ТМ-4 | - | согласно описанию типа | согласно описанию типа | 12 | 9652 | Нет | 25868-03 | Нет | Нет
277471212000 | 4201 | Толщиномер покрытий | ТМ-2, ТМ-3, ТМ-4, ТМ-4Т | - | согласно описанию типа | согласно описанию типа | 12 | 9652 | Нет | 25868-14 | Нет | Нет
277471214000 | 4201 | Измеритель толщины гальванических покрытий | ИТГП-1м | - | согласно заявке заказчика | согласно заявке заказчика |  | 9652 | Нет |  | Да | Нет
277471215000 | 4201 | Толщиномер покрытий | Градиент-техно | - | согласно заявке заказчика | согласно заявке заказчика |  | 9652 | Нет |  | Да | Нет
277471216000 | 4201 | Устройство контроля толщины изоляции | УКТ-2 | - | согласно описанию типа | согласно описанию типа | 12 | 10818 | Нет | 19037-99 | Нет | Нет
277471217000 | 4201 | Измеритель толщины диэлектрических покрытий вихретоковый | ИТДП-11 | - | согласно описанию типа | согласно описанию типа | 12 | 9652 | Нет | 17366-11 | Нет | Нет
277471218000 | 4201 | Толщиномер покрытий | ГРАДИЕНТ ТП-2000 (Ф, Н, ФН) | - | согласно описанию типа | согласно описанию типа | 12 | 9652 | Нет | 31169-06 | Нет | Нет
277471219000 | 4201 | Измеритель толщины изоляции | ИТИ-2 | - | согласно заявке заказчика | согласно заявке заказчика |  | 4356 | Нет |  | Да | Нет
277471220000 | 4201 | Измеритель толщины изоляции | ИТИ-1 | - | согласно заявке заказчика | согласно заявке заказчика |  | 4356 | Нет |  | Да | Нет
277472101000 | 4201 | Толщиномер покрытий магнитный | ТМ-20МГ4 | - | согласно описанию типа | согласно описанию типа | 12 | 9652 | Нет | 42435-09 | Нет | Нет | обязательно в комплекте поверенные меры толщины
277472102000 | 4201 | Толщиномер покрытий магнитный | МТП-01 | - | согласно описанию типа | согласно описанию типа | 12 | 9652 | Нет | 24442-03 | Нет | Нет
277472103000 | 4201 | Толщиномер покрытий магнитный | Phynix Surfix | - | согласно заявке заказчика | согласно заявке заказчика |  | 9652 | Нет |  | Да | Нет
277472104000 | 4201 | Толщиномер покрытий | MEGA-CHECK 5F, 5F-ST, 5FN-ST, 10-ST, 20-ST, 80F-ST, EASY-CHECK FE, FE-S, FN | - | согласно описанию типа | согласно описанию типа | 12 | 8774 | Нет | 28792-05 | Нет | Нет
277472113000 | 4201 | Толщиномер | Константа М1 | - | согласно заявке заказчика | согласно заявке заказчика |  | 7421 | Нет |  | Да | Нет
277472114000 | 4201 | Толщиномер покрытий вихретоковый | ИНТРОМЕТ Н2 | - | согласно описанию типа | согласно описанию типа | 12 | 9652 | Нет | 23187-02 | Нет | Нет
277472115000 | 4201 | Толщиномер покрытий магнитный | ИНТРОМЕТ | Ф2, Ф5 | согласно описанию типа | согласно описанию типа | 12 | 9652 | Нет | 23188-02 | Нет | Нет
277472117000 | 4201 | Толщиномер покрытий магнитный | PenTest, MikroTest, MiniTest FH-2100/4100 | - | согласно описанию типа | согласно описанию типа | 12 | 9652 | Нет | 20631-00 | Нет | Нет
277472120000 | 4201 | Толщиномер покрытий и слоев электромагнитный и вихретоковый | eXacto, MiniTest | eXacto F, eXacto N, eXacto FN, MiniTest 600 B-F, MiniTest 600 B-N, MiniTest B-FN, MiniTest 1100, MiniTest 2100, MiniTest 3100, MiniTest 4100, MiniTest FH-4100 | согласно описанию типа | согласно описанию типа | 12 | 9652 | Нет | 20632-00 | Нет | Нет | цена указана с 3 преобразователями
277472124000 | 4201 | Прибор для измерения толщины немагнитных покрытий на ферромагнитной основе | МТ-30Н | - | согласно заявке заказчика | согласно заявке заказчика |  | 9283 | Нет |  | Да | Нет
277472125000 | 4201 | Прибор измерения геометрических параметров многофункциональный | Константа К5 | - | согласно описанию типа | согласно описанию типа | 12 | 9652 | Нет | 18106-99 | Нет | Нет | цена указана с 3 преобразователями, с преобразователями ИД1, ИД3, ПД1, ПД3, ДА
277472126000 | 4201 | Толщиномер | МТ-41НЦ | - | согласно описанию типа | согласно описанию типа | 12 | 9652 | Нет | 8881-82 | Нет | Нет
277472129000 | 4201 | Толщиномер магнитный | МТ 2003 | - | согласно описанию типа | согласно описанию типа | 12 | 9652 | Нет | 17617-98 | Нет | Нет
277472130000 | 4201 | Толщиномер магнитный | МТ-51НП | - | согласно описанию типа | согласно описанию типа | 12 | 9652 | Нет | 19307-00 | Нет | Нет
277472131000 | 4201 | Толщиномер покрытий | QuaNix 1200, QuaNix 1500, QuaNix 4500, QuaNix 7500 | - | согласно описанию типа | согласно описанию типа | 12 | 9652 | Нет | 25571-03 | Нет | Нет
277472132000 | 4201 | Толщиномер покрытий | QuaNix 1200, QuaNix 1500, QuaNix 4500, QuaNix 7500 | - | согласно описанию типа | согласно описанию типа | 12 | 8774 | Нет | 25571-08 | Нет | Нет
277472136000 | 4201 | Толщиномер покрытий магнитный | МТ-2007 | - | согласно описанию типа | согласно описанию типа | 12 | 8774 | Нет | 27676-04 | Нет | Нет
277472137000 | 4201 | Толщиномер индукционный | Константа МК3, Константа МК4 | - | согласно заявке заказчика | согласно заявке заказчика |  | 9652 | Нет |  | Да | Нет
277472138000 | 4201 | Толщиномер | Константа МК3, Константа МК4 | - | согласно описанию типа | согласно описанию типа | 12 | 9652 | Нет | 29844-11 | Нет | Нет
277472139000 | 4201 | Толщиномер покрытий | TOP-CHECK FE, TOP-CHECK FE-B, TOP-CHECK FN, TOP-CHECK FN-B, MEGA-CHECK Pocket FE, MEGA-CHECK Pocket FN, MEGA-CHECK Basic, MEGA-CHECK Profi, MEGA-CHECK Master | - | согласно описанию типа | согласно описанию типа | 12 | 8774 | Нет | 59374-14 | Нет | Нет
277472140000 | 4201 | Толщиномер магнитный | Deltascope MP30, Isoscope MP30, Dualscope MP40, Dualscope MPOR, Isoscope MPOR | - | согласно описанию типа | согласно описанию типа | 12 | 9652 | Нет | 28304-04 | Нет | Нет
277472146000 | 4201 | Толщиномер электромагнитный | Константа МК1 | - | согласно описанию типа | согласно описанию типа | 12 | 9652 | Нет | 21199-01 | Нет | Нет
277472147000 | 4201 | Прибор для измерения геометрических параметров многофункциональный | Константа К5 | - | согласно описанию типа | согласно описанию типа | 12 | 9652 | Нет | 18106-04 | Нет | Нет | цена указана с 3 преобразователями
277472148000 | 4201 | Толщиномер покрытий магнитный | МТ-201 | - | согласно описанию типа | согласно описанию типа | 12 | 9652 | Нет | 27034-04 | Нет | Нет
277489101000 | 4201 | Дефектоскоп искровой | Elcometer 236 | - | согласно заявке заказчика | согласно заявке заказчика |  | 7129 | Нет |  | Да | Нет
277489102000 | 4201 | Дефектоскоп искровой | Elcometer 266 | - | согласно заявке заказчика | согласно заявке заказчика |  | 7129 | Нет |  | Да | Нет
277489103000 | 4201 | Детектор микроотверстий | Elcometer 270 | - | согласно заявке заказчика | согласно заявке заказчика |  | 7129 | Нет |  | Нет | Да
277489104000 | 4201 | Дефектоскоп для контроля качества изоляции | ДКИ-3 | - | согласно заявке заказчика | согласно заявке заказчика |  | 7129 | Нет |  | Нет | Да
277489105000 | 4201 | Дефектоскоп искровой | PHD 2-40 | - | согласно заявке заказчика | согласно заявке заказчика |  | 7129 | Нет |  | Да | Нет
277489106000 | 4201 | Дефектоскоп искровой | Крона-2ИМ | - | согласно заявке заказчика | согласно заявке заказчика |  | 7129 | Нет |  | Да | Нет
277489107000 | 4201 | Дефектоскоп искровой | Крона-1рМ | - | согласно заявке заказчика | согласно заявке заказчика |  | 7129 | Нет |  | Нет | Да
277489108000 | 4201 | Дефектоскоп искровой | Крона-2И | - | согласно заявке заказчика | согласно заявке заказчика |  | 7129 | Нет |  | Нет | Да
277489109000 | 4201 | Дефектоскоп искровой | Корона-2 | - | согласно заявке заказчика | согласно заявке заказчика |  | 7129 | Нет |  | Нет | Да | обязательно в комплекте зарядное устройство
277489110000 | 4201 | Дефектоскоп искровой | ISOTEST 3P | - | согласно заявке заказчика | согласно заявке заказчика |  | 7129 | Нет |  | Нет | Да
278242101000 | 4201 | Образец с искусственными дефектами (до 2-х дефектов) | СОП | - | согласно заявке заказчика | согласно заявке заказчика |  | 2512 | Нет |  | Да | Нет | обязательно СОП в чистом состоянии
340851001000 | 4201 | Измеритель электростатического потенциала | ИЭСП-6 | - | согласно описанию типа | согласно описанию типа | 12 | 7484 | Нет | 16382-97 | Нет | Нет | обязательно в комплекте Паспорт
340851002000 | 4201 | Измеритель напряженности электростатического поля | ИЭСП-01 | - | согласно описанию типа | согласно описанию типа | 12 | 7484 | Нет | 17663-98 | Нет | Нет
340851003000 | 4201 | Измеритель напряженности электростатического поля | СТ-01 | - | согласно описанию типа | согласно описанию типа | 12 | 8886 | Нет | 17400-98 | Нет | Нет | обязательно в комплекте Паспорт
340851004000 | 4201 | Измеритель напряженности электростатического поля | ЭСПИ-301 | - | согласно описанию типа | согласно описанию типа | 12 | 8886 | Нет | 17401-98 | Нет | Нет | обязательно в комплекте Паспорт
344110101000 | 4201 | Катушка магнитного потока (катушка взаимной индуктивности) | Р536 | - | согласно заявке заказчика | согласно заявке заказчика |  | 10894 | Нет |  | Да | Нет | калибровка на постоянном токе
344110102000 | 4201 | Катушка магнитного потока (катушка взаимной индуктивности) | КВ1 | - | согласно заявке заказчика | согласно заявке заказчика |  | 10894 | Нет |  | Да | Нет | калибровка на постоянном токе
344110103000 | 4201 | Катушка магнитного потока (меры взаимной индуктивности образцовые) | Р5009 | - | согласно заявке заказчика | согласно заявке заказчика |  | 10894 | Нет |  | Да | Нет | калибровка на постоянном токе
344131101000 | 4201 | Стандартный образец коэрцитивной силы | СОКС | - | согласно заявке заказчика | согласно заявке заказчика |  | 7969 | Нет |  | Да | Нет | кроме эталонов (ГСО СОКС)
344131102000 | 4201 | Стандартный образец содержания ферритной фазы | СО СФФ | - | согласно заявке заказчика | согласно заявке заказчика |  | 6629 | Нет |  | Да | Нет
344131103000 | 4201 | Стандартный образец МММ полосовый | СО ЭТС | - | согласно заявке заказчика | согласно заявке заказчика |  | 11685 | Нет |  | Да | Нет | калибровка/аттестация с оформлением паспорта
344131104000 | 4201 | Стандартный образец МММ тороидальный (статические магнитные характеристики) | СО ТОР (статика) | - | согласно заявке заказчика | согласно заявке заказчика |  | 12839 | Нет |  | Да | Нет | калибровка/аттестация с оформлением паспорта
344131105000 | 4201 | Магнит постоянный | подковообразный/цилиндрический | - | согласно заявке заказчика | согласно заявке заказчика |  | 2456 | Нет |  | Нет | Да
344131106000 | 4201 | Постоянный магнит (нестандартный) | нестандартный | - | согласно заявке заказчика | согласно заявке заказчика |  | 3703 | Нет |  | Нет | Да
344132103000 | 4201 | Мера напряженности постоянного магнитного поля (соленоиды) | Интротест-СО-1 | - | согласно заявке заказчика | согласно заявке заказчика |  | 14565 | Нет |  | Да | Нет
344132201000 | 4201 | Мера (катушка) напряженности постоянного и переменного магнитных полей | М-303 | - | согласно описанию типа | согласно описанию типа | 12 | 12841 | Нет | 17806-98 | Нет | Нет | на 5 шт. с зав.№ 98360 … 98364
344132202000 | 4201 | Мера напряженности постоянного и переменного магнитного поля | М-303.1 | - | согласно описанию типа | согласно описанию типа | 12 | 15539 | Нет | 40449-09 | Нет | Нет
344132203000 | 4201 | Мера напряженности магнитного поля экранированная | М-117А | - | согласно описанию типа | согласно описанию типа | 12 | 10976 | Нет | 42442-09 | Нет | Нет
344132204000 | 4201 | Мера напряженности магнитного поля | М-503 | - | согласно описанию типа | согласно описанию типа | 12 | 21751 | Нет | 27589-04 | Нет | Нет | мера М-503 поверяется без измерительной катушки магнитной индукции М-503.10
344133101000 | 4201 | Мера градиента напряженности постоянного магнитного поля | М-101 | - | согласно заявке заказчика | согласно заявке заказчика |  | 15622 | Нет |  | Да | Нет | обязательно в комплекте вкладыш МП 603.50
344171101000 | 4201 | Комплекс измерительно-вычислительный | ММК-С15Э | - | согласно описанию типа | согласно описанию типа | 12 | 37345 | Нет | 39702-08 | Нет | Нет
344171102000 | 4201 | Комплекс измерительно-вычислительный | ММК-С-100-5 | - | согласно описанию типа | согласно описанию типа | 24 | 55690 | Нет | 25771-03 | Нет | Нет | только зав.№ 0004
344171201000 | 4201 | Структуроскоп магнитный | СМ-401 | СМ-401.1, СМ-401.2, СМ-401.3 | согласно описанию типа | согласно описанию типа | 12 | 14580 | Нет | 22825-02 | Нет | Нет
344173101000 | 4201 | Дефектоскоп-градиентометр феррозондовый | ДФ-103, ДФ-105, ДФ-201 | - | согласно описанию типа | согласно описанию типа | 12 | 6317 | Нет | 15914-97 | Нет | Нет
344173102000 | 4201 | Дефектоскоп-градиентометр феррозондовый | ДФ-103 | ДФ-105, ДФ-201.1 | согласно описанию типа | согласно описанию типа | 12 | 6317 | Нет | 15914-99 | Нет | Нет
344173103000 | 4201 | Дефектоскоп-градиентометр феррозондовый | ДФ-201 | ДФ-201.1, ДФ-201.1А | согласно описанию типа | согласно описанию типа | 12 | 6317 | Нет | 15914-05 | Нет | Нет
344173104000 | 4201 | Измеритель градиента напряженности магнитного поля | ГФ-105 | - | согласно описанию типа | согласно описанию типа | 12 | 6317 | Нет | 17805-98 | Нет | Нет
344173105000 | 4201 | Измеритель-дефектоскоп феррозондовый | Ф-215 | Ф-215.1, Ф-215.2 | согласно описанию типа | согласно описанию типа | 12 | 9081 | Нет | 29938-05 | Нет | Нет
344180101000 | 4201 | Микровеберметр | Ф5050 | - | согласно описанию типа | согласно описанию типа | 12 | 7123 | Нет | 4752-75 | Нет | Нет
344180102000 | 4201 | Микровеберметр | Ф191 | - | согласно описанию типа | согласно описанию типа | 12 | 8677 | Нет | 6694-78 | Нет | Нет
344180103000 | 4201 | Микровеберметр | Ф192 | - | согласно описанию типа | согласно описанию типа | 12 | 8677 | Нет | 10840-87 | Нет | Нет
344180104000 | 4201 | Милливеберметр | М1119 | - | согласно описанию типа | согласно описанию типа | 12 | 7636 | Нет | 5423-76 | Нет | Нет
344180105000 | 4201 | Флюксметр | ФК-4 | - | согласно заявке заказчика | согласно заявке заказчика |  | 8677 | Нет |  | Да | Нет
344180106000 | 4201 | Милливеберметр | М119 | - | согласно описанию типа | согласно описанию типа | 12 | 7636 | Нет | 1136-57 | Нет | Нет
344181201000 | 4201 | Коэрцитиметр | КИФМ-1 | - | согласно описанию типа | согласно описанию типа | 12 | 13172 | Нет | 3820-73 | Нет | Нет
344181202000 | 4201 | Коэрцитиметр-структуроскоп | К-61 | - | согласно описанию типа | согласно описанию типа | 12 | 13172 | Нет | 19529-00 | Нет | Нет
344181203000 | 4201 | Коэрцитиметр | КФ-3М | - | согласно заявке заказчика | согласно заявке заказчика |  | 13172 | Нет |  | Да | Нет
344181204000 | 4201 | Коэрцитиметр импульсный микропроцессорный | КИМ-2 | - | согласно описанию типа | согласно описанию типа | 12 | 14580 | Нет | 22977-02 | Нет | Нет
344181205000 | 4201 | Коэрцитиметр | КРМ-Ц-К2М | - | согласно описанию типа | согласно описанию типа | 12 | 13589 | Нет | 34083-07 | Нет | Нет
344181208000 | 4201 | Структуроскоп магнитный ГСП | МФ-31КЦ | - | согласно описанию типа | согласно описанию типа | 12 | 14580 | Нет | 9875-85 | Нет | Нет
344182101000 | 4201 | Измеритель напряженности магнитного поля | МФ-107 | МФ-107, МФ-109 | согласно описанию типа | согласно описанию типа | 12 | 6717 | Нет | 17804-98 | Нет | Нет
344182102000 | 4201 | Измеритель напряженности магнитного поля | МФ-107А | МФ-107А, МФ-109 | согласно описанию типа | согласно описанию типа | 12 | 6717 | Нет | 17804-03 | Нет | Нет
344182104000 | 4201 | Прибор магнитометрический для определения концентрации напряжений | ИКН-1М | - | согласно описанию типа | согласно описанию типа | 12 | 12681 | Нет | 20675-00 | Нет | Нет | цена указана с 1 датчиком
344182105000 | 4201 | Прибор магнитометрический для определения концентрации напряжений | ИКН | - | согласно описанию типа | согласно описанию типа | 12 | 12681 | Нет | 20675-05 | Нет | Нет | цена указана с 1 датчиком, только калибровка со сканирующими устройствами с диапазоном 200 А/м (типы 11-6К, 11-6КБГ, 11-12К)
344182106000 | 4201 | Прибор магнитометрический феррозондовый для определения концентрации напряжений | ИКНМ-2ФП | - | согласно описанию типа | согласно описанию типа | 12 | 12107 | Нет | 20676-00 | Нет | Нет | цена указана с 1 датчиком
344182107000 | 4201 | Магнитометр трехкомпонентный малогабаритный | МТМ-01 | - | согласно описанию типа | согласно описанию типа | 12 | 9607 | Нет | 35950-07 | Нет | Нет
344183501000 | 4201 | Дефектоскоп | ПМД-70 | ПМД-70 (3 блока), ПМД-70 (2 блока), МД-70 ПК-IIIУ | согласно заявке заказчика | согласно заявке заказчика |  | 9502 | Нет |  | Нет | Нет | обязательно в комплекте сетевой кабель и кабель, соединяющий блоки
344183511000 | 4201 | Дефектоскоп магнитопорошковый универсальный | ДМПУ-1 | - | согласно описанию типа | согласно описанию типа | 12 | 7950 | Нет | 43753-10 | Нет | Нет
344183513000 | 4201 | Устройство намагничивающее переносное | УНМ 300/2000 | - | согласно заявке заказчика | согласно заявке заказчика |  | 9916 | Нет |  | Нет | Да | обязательно в комплекте сетевой кабель, кабель для соединения блока управления и намагничивающего устройства
344183514000 | 4201 | Дефектоскоп магнитный | ЭМ-186 | - | согласно заявке заказчика | согласно заявке заказчика |  | 8594 | Нет |  | Нет | Да
344183519000 | 4201 | Дефектоскоп магнитопорошковый | МД-12П | МД-12ПШ, МД-12ПЭ, МД-12ПС, МД-12ПШ/1, МД-12ПЭ/1, МД-12ПС/1, МД-12ПШ/2, МД-12ПЭ/2, МД-12ПС/2 | согласно заявке заказчика | согласно заявке заказчика |  | 7917 | Нет |  | Нет | Да | цена указана с 1 намагничивающим устройством, обязательно в комплекте сетевой кабель, соединительный кабель блока управления и намагничивающего устройства
344183521000 | 4201 | Электромагнит приставной | Parker | A-210(S), A-410(S), DA-200(S), DA-400(S), B100(S), B142, B200(S), B300(S),B310(S), P2, UW-12 | согласно заявке заказчика | согласно заявке заказчика |  | 7159 | Нет |  | Нет | Да
344183523000 | 4201 | Дефектоскоп магнитный | YM5 | - | согласно заявке заказчика | согласно заявке заказчика |  | 7159 | Нет |  | Нет | Да
344183525000 | 4201 | Электромагнит приставной | Magnaflux | Y1, Y6, Y7, Y8 | согласно заявке заказчика | согласно заявке заказчика |  | 7159 | Нет |  | Нет | Да
344183526000 | 4201 | Устройство намагничивающее с постоянными магнитами | МАГУС-М | - | согласно заявке заказчика | согласно заявке заказчика |  | 5457 | Нет |  | Нет | Да
344183527000 | 4201 | Устройство намагничивающее для магнитопорошковой дефектоскопии | УН-5 | - | согласно заявке заказчика | согласно заявке заказчика |  | 5457 | Нет |  | Нет | Да
344183529000 | 4201 | Устройство приставное намагничивающее | МСН | МСН 12-01, МСН 14, МСН 15 | согласно заявке заказчика | согласно заявке заказчика |  | 5457 | Нет |  | Нет | Да
344183531000 | 4201 | Дефектоскоп магнитопорошковый на постоянных магнитах | МД-6 | МД-6, МД-6К | согласно заявке заказчика | согласно заявке заказчика |  | 5457 | Нет |  | Нет | Да
344183533000 | 4201 | Дефектоскоп магнитный (намагничивающие устройства) | ДА-400С | - |  |  |  | 5457 | Нет |  | Нет | Нет
344183534000 | 4201 | Электромагнит приставной | TWM 42 N | - | согласно заявке заказчика | согласно заявке заказчика |  | 6297 | Нет |  | Нет | Да
344183535000 | 4201 | Электромагнит приставной | TWM 220 N | - | согласно заявке заказчика | согласно заявке заказчика |  | 6297 | Нет |  | Нет | Да
344183537000 | 4201 | Дефектоскоп на постоянных магнитах портативный | МД-4П | МД-4П, МД-4К | согласно заявке заказчика | согласно заявке заказчика |  | 5457 | Нет |  | Нет | Да
344183539000 | 4201 | Устройство намагничивающее | МДС-5М | - | согласно заявке заказчика | согласно заявке заказчика |  | 5457 | Нет |  | Нет | Да
344183540000 | 4201 | Установка магнитного контроля колёс | УМКК-1 | - | согласно заявке заказчика | согласно заявке заказчика |  | 8257 | Нет |  | Да | Нет
344186101000 | 4201 | Ферритометр | А-фазометры | - | согласно заявке заказчика | согласно заявке заказчика |  | 14019 | Нет |  | Да | Нет
344186102000 | 4201 | Ферритометр | Ф-03 | - | согласно заявке заказчика | согласно заявке заказчика |  | 14580 | Нет |  | Да | Нет
344186103000 | 4201 | Ферритометр магнитный | МФ-51НЦ | - | согласно заявке заказчика | согласно заявке заказчика |  | 14580 | Нет |  | Да | Нет
344186104000 | 4201 | Ферритометр | ФТБ-1 | - | согласно заявке заказчика | согласно заявке заказчика |  | 14580 | Нет |  | Да | Нет
344186105000 | 4201 | Ферритометр | ФЦ-2 | - | согласно описанию типа | согласно описанию типа | 12 | 14580 | Нет | 9362-83 | Нет | Нет
344186106000 | 4201 | Ферритометр | ФВД 2 | - | согласно описанию типа | согласно описанию типа | 12 | 14580 | Нет | 9363-83 | Нет | Нет
344186107000 | 4201 | Ферритометр | ФМ-3 | - | согласно заявке заказчика | согласно заявке заказчика |  | 14580 | Нет |  | Да | Нет
344186108000 | 4201 | Ферритометр объемный | МК-1Ф | - | согласно описанию типа | согласно описанию типа | 12 | 14580 | Нет | 28585-05 | Нет | Нет
344186110000 | 4201 | Прибор вихретоковый многофункциональный | МВП-2М | - | согласно заявке заказчика | согласно заявке заказчика |  | 14580 | Нет |  | Да | Нет | калибровка с преобразователем Ф010
344186111000 | 4201 | Ферритометр | МФ-10И | - | согласно заявке заказчика | согласно заявке заказчика |  | 14580 | Нет |  | Да | Нет
344186112000 | 4201 | Измеритель содержания феррита в сталях | Feritscope MP30 | - | согласно заявке заказчика | согласно заявке заказчика |  | 14580 | Нет |  | Да | Нет
344186113000 | 4201 | Ферритометр универсальный | МК-1.2Ф | - | согласно описанию типа | согласно описанию типа | 12 | 14580 | Нет | 42790-09 | Нет | Нет
344186501000 | 4201 | Прибор для проверки качества магнитных порошков и суспензий | МФ-10СП | - | согласно заявке заказчика | согласно заявке заказчика |  | 7542 | Нет |  | Нет | Да
344376101000 | 4201 | Измеритель напряженности поля промышленной частоты | П3-50 | - | согласно описанию типа | согласно описанию типа | 12 | 9876 | Нет | 17638-08 | Нет | Нет
344376102000 | 4201 | Измеритель параметров магнитного и электрического полей промышленной частоты | ВЕ-50 | - | согласно описанию типа | согласно описанию типа | 24 | 9876 | Нет | 35853-07 | Нет | Нет
344376103000 | 4201 | Измеритель параметров электрического и магнитного полей | ВЕ-МЕТР-АТ-002 | - | согласно описанию типа | согласно описанию типа | 12 | 9876 | Нет | 17396-98 | Нет | Нет
344376104000 | 4201 | Измеритель параметров электрического и магнитного полей трехкомпонентный | ВЕ-метр-АТ-003 | - | согласно описанию типа | согласно описанию типа | 12 | 14267 | Нет | 42464-09 | Нет | Нет | обязательно в комплекте Формуляр
344376105000 | 4201 | Измеритель магнитного поля | ИМП-04 | - | согласно описанию типа | согласно описанию типа | 12 | 6089 | Нет | 15527-96 | Нет | Нет
344376106000 | 4201 | Измеритель магнитного поля | ИМП-05 | ИМП-05/1, ИМП-05/2 | согласно описанию типа | согласно описанию типа | 12 | 6585 | Нет | 17289-03 | Нет | Нет | цена указана с 1 измерительныым блоком (ИМП-05/1 или ИМП-05/2)
344376107000 | 4201 | Измеритель электромагнитных полей | П3-60 | - | согласно описанию типа | согласно описанию типа | 12 | 19644 | Нет | 42961-09 | Нет | Нет
344376108000 | 4201 | Измеритель параметров электрических и магнитных полей | П3-70 | - | согласно описанию типа | согласно описанию типа | 12 | 28746 | Нет | 35709-07 | Нет | Нет | обязательно в комплекте Паспорт
344376501000 | 4201 | Миллитесламетр портативный модульный трехкомпонентный | МПМ-2 | - | согласно описанию типа | согласно описанию типа | 12 | 10062 | Нет | 16372-02 | Нет | Нет
344380101000 | 4201 | Измеритель магнитной индукции | РШ1-10 | - | согласно описанию типа | согласно описанию типа | 12 | 8735 | Нет | 10921-87 | Нет | Нет
344380102000 | 4201 | Измеритель магнитной индукции | Ш1-8 | - | согласно описанию типа | согласно описанию типа | 12 | 9416 | Нет | 3983-73 | Нет | Нет
344380103000 | 4201 | Миллитесламетр | Ф4355 | - | согласно описанию типа | согласно описанию типа | 12 | 6018 | Нет | 5818-77 | Нет | Нет
344380104000 | 4201 | Тесламетр | ЭМ4305 | - | согласно заявке заказчика | согласно заявке заказчика |  | 6365 | Нет |  | Да | Нет
344380105000 | 4201 | Теслоамперметр | Ф4354/1 | - | согласно описанию типа | согласно описанию типа | 12 | 3609 | Нет | 2485-69 | Нет | Нет
344380106000 | 4201 | Магнитометр | МХ-10 | - | согласно описанию типа | согласно описанию типа | 12 | 6317 | Нет | 55280-13 | Нет | Нет
344380107000 | 4201 | Измеритель магнитной индукции | ИМИ-М | - | согласно описанию типа | согласно описанию типа | 12 | 6317 | Нет | 20124-00 | Нет | Нет | только зав.№№ 001/99, 002/99, 003/99, 004/99, 005/99
344380108000 | 4201 | Магнитометр | ИМП-2 | - | согласно заявке заказчика | согласно заявке заказчика |  | 7002 | Нет |  | Да | Нет
344380109000 | 4201 | Измеритель напряженности магнитного поля | ИМП-6 | - | согласно описанию типа | согласно описанию типа | 12 | 8459 | Нет | 26812-04 | Нет | Нет
344380110000 | 4201 | Микротесламетр-градиентометр | МФ-24ФМ | - | согласно описанию типа | согласно описанию типа | 12 | 6317 | Нет | 39120-08 | Нет | Нет
344380111000 | 4201 | Магнитометр | Маяк-3М | - | согласно заявке заказчика | согласно заявке заказчика |  | 9081 | Нет |  | Да | Нет
344380112000 | 4201 | Магнитометр | ИМП-97Х | - | согласно заявке заказчика | согласно заявке заказчика |  | 6317 | Нет |  | Да | Нет
344380113000 | 4201 | Индикатор магнитного дутья | ИМД2306 | - | согласно заявке заказчика | согласно заявке заказчика |  | 8735 | Нет |  | Да | Нет
344394101000 | 4201 | Антенна измерительная магнитная | П6-70 | - | согласно описанию типа | согласно описанию типа | 12 | 7129 | Нет | 36632-07 | Нет | Нет
344394102000 | 4201 | Измерительная катушка магнитной индукции | М-503.10 | - | согласно заявке заказчика | согласно заявке заказчика |  | 8677 | Нет |  | Да | Нет
344394103000 | 4201 | Измерительная катушка магнитной индукции | ИКМИ | - | согласно заявке заказчика | согласно заявке заказчика |  | 13282 | Нет |  | Да | Нет
344395201000 | 4201 | Миллитесламетр портативный универсальный | ТП2-2У | - | индукция постоянного магнитного поля | согласно описанию типа | 12 | 9081 | Нет | 16373-02 | Нет | Нет | ограниченная поверка (индукция постоянного магнитного поля)
344395202000 | 4201 | Миллитесламетр портативный универсальный | ТПУ | ТПУ, ТПУ-01, ТПУ-02, ТПУ-03, ТПУ-04, ТПУ-05, ТПУ-06 | согласно описанию типа | согласно описанию типа | 12 | 9081 | Нет | 28134-04 | Нет | Нет | обязательно в комплекте Паспорт
344395203000 | 4201 | Миллитесламетр портативный универсальный | МПУ-1 | - | согласно описанию типа | согласно описанию типа | 12 | 9081 | Нет | 17410-98 | Нет | Нет
344395204000 | 4201 | Магнитометр дефектоскопический | МФ-23И | - | согласно описанию типа | согласно описанию типа | 12 | 9081 | Нет | 12370-90 | Нет | Нет
344395205000 | 4201 | Магнитометр дефектоскопический | МФ-23ИМ | - | согласно описанию типа | согласно описанию типа | 12 | 9081 | Нет | 20106-00 | Нет | Нет | только периодическая поверка
344395206000 | 4201 | Прибор магнитоизмерительный феррозондовый комбинированный | Ф-205 | Ф-205.03, Ф-205.30, Ф-205.38 | согласно описанию типа | согласно описанию типа | 12 | 9081 | Нет | 17803-98 | Нет | Нет
344395207000 | 4201 | Прибор магнитоизмерительный феррозондовый комбинированный | Ф-205 | Ф-205.03, Ф-205.30, Ф-205.30А, Ф-205.38 | согласно описанию типа | согласно описанию типа | 12 | 9081 | Нет | 17803-03 | Нет | Нет
344395209000 | 4201 | Измеритель-дефектоскоп феррозондовый | Ф-215.1, Ф-205.60 | Ф-215.1, Ф-205.60 | согласно описанию типа | согласно описанию типа | 12 | 9081 | Нет | 29938-11 | Нет | Нет
344395210000 | 4201 | Измеритель напряженности магнитного поля | МФ-207 | МФ-207, МФ-207А | согласно описанию типа | согласно описанию типа | 12 | 9081 | Нет | 27588-04 | Нет | Нет
344395211000 | 4201 | Измеритель напряженности магнитного поля | ИМАГ-400Ц | - | согласно описанию типа | согласно описанию типа | 12 | 7639 | Нет | 25588-03 | Нет | Нет
344395214000 | 4201 | Тесламетр | ТХ-4 | - | согласно описанию типа | согласно описанию типа | 12 | 9081 | Нет | 27495-04 | Нет | Нет
344395215000 | 4201 | Магнитометр | ИМАГ-100 | - | согласно заявке заказчика | согласно заявке заказчика |  | 6317 | Нет |  | Да | Нет
344395216000 | 4201 | Магнитометр | ИМАГ-300 | - | согласно заявке заказчика | согласно заявке заказчика |  | 6317 | Нет |  | Да | Нет
344395217000 | 4201 | Магнитометр | GM04 | - | согласно описанию типа | согласно описанию типа | 12 | 6619 | Нет | 40091-08 | Нет | Нет
344395301000 | 4201 | Микротесламетр | Г-79 | - | согласно описанию типа | согласно описанию типа | 12 | 11321 | Нет | 7792-80 | Нет | Нет
344395302000 | 4201 | Миллитесламетр | Ф4356 | - | согласно описанию типа | согласно описанию типа | 12 | 5786 | Нет | 5817-77 | Нет | Нет
358471102000 | 4201 | Измеритель напряженности ближних полей | NFM-1 | - | согласно заявке заказчика | согласно заявке заказчика |  | 6144 | Нет |  | Да | Нет | режим измерения напряженности электрического поля на частоте 50 Гц
358471103000 | 4201 | Антенна измерительная электрическая | П6-71 | - | согласно описанию типа | согласно описанию типа | 12 | 7129 | Нет | 36631-07 | Нет | Нет
358471104000 | 4201 | Измеритель электрического поля | ИЭП-04 | - | согласно описанию типа | согласно описанию типа | 12 | 6089 | Нет | 17287-98 | Нет | Нет
358471105000 | 4201 | Измеритель электрического поля | ИЭП-05 | - | согласно описанию типа | согласно описанию типа | 12 | 6585 | Нет | 17288-98 | Нет | Нет | обязательно в комплекте Паспорт
364021101000 | 4201 | Комплекс программно-аппаратный | USStudio-2 | - | согласно описанию типа | согласно описанию типа | 12 | 15925 | Нет | 45385-10 | Нет | Нет | цена указана с 1 электронным блоком
364164102000 | 4201 | Комплекс акустико-эмиссионный измерительный | Лель/A-Line 32D (DDM)/ | - | согласно описанию типа | согласно описанию типа | 12 | 18771 | Нет | 25330-03 | Нет | Нет | цена указана с 1 электронным блоком, до 8 каналов (предусилителей)
364164103000 | 4201 | Система акустико-эмиссионная | МАЛАХИТ АС-14А | - | согласно описанию типа | согласно описанию типа | 12 | 18771 | Нет | 28145-04 | Нет | Нет | цена указана с 1 электронным блоком, до 8 каналов (предусилителей)
364430101000 | 4201 | Комплект образцов толщины и скорости распространения ультразвуковых волн | СП001 | - | согласно описанию типа | согласно описанию типа | 24 | 3534 | Нет | 38170-08 | Нет | Нет | цена указана за 1 образец
364461101000 | 4201 | Комплект отраслевых стандартных образцов | КМД4 | - | согласно заявке заказчика | согласно заявке заказчика |  | 4133 | Нет |  | Да | Нет | цена указана за 1 образец, акустические измерения, обязательна калибровка по геометрическим параметрам
364461102000 | 4201 | Комплект стандартных образцов | КСО-2 | - | согласно описанию типа | согласно описанию типа | 24 | 3773 | Нет | 20762-01 | Нет | Нет | цена указана за 1 образец, только периодическая поверка
364461103000 | 4201 | Комплект отраслевых стандартных образцов | КМД2 | - | согласно заявке заказчика | согласно заявке заказчика |  | 4133 | Нет |  | Да | Нет | цена указана за 1 образец из комплекта, акустические измерения, обязательна калибровка по геометрическим параметрам
364461106000 | 4201 | Контрольный образец | V1, MAB, K1 | - | согласно заявке заказчика | согласно заявке заказчика |  | 2710 | Нет |  | Да | Нет | акустические измерения
364461107000 | 4201 | Контрольный образец | V2, IIW, K2 | - | согласно заявке заказчика | согласно заявке заказчика |  | 2710 | Нет |  | Да | Нет | акустические измерения
364461108000 | 4201 | Контрольный образец | Э5 | - | согласно заявке заказчика | согласно заявке заказчика |  | 2561 | Нет |  | Да | Нет | акустические измерения
364461109000 | 4201 | Контрольный образец | КГСО-Р | - | согласно заявке заказчика | согласно заявке заказчика |  | 2561 | Нет |  | Да | Нет | акустические измерения
364461110000 | 4201 | Комплект контрольных образцов и вспомогательных устройств | КЭУ-1 | - | согласно заявке заказчика | согласно заявке заказчика |  | 2561 | Нет |  | Да | Нет | цена указана за 1 образец из комплекта, акустические измерения
364472101000 | 4201 | Тестер ультразвуковой | УК1401 | - | согласно заявке заказчика | согласно заявке заказчика |  | 9308 | Нет |  | Да | Нет
364472102000 | 4201 | Прибор ультразвуковой | Бетон-32 | - | согласно заявке заказчика | согласно заявке заказчика |  | 5767 | Нет |  | Да | Нет
364472104000 | 4201 | Измеритель времени распространения ультразвука | "Пульсар-1.0" | - | согласно описанию типа | согласно описанию типа | 12 | 9308 | Нет | 24690-03 | Нет | Нет
364472105000 | 4201 | Измеритель времени распространения ультразвука | "Пульсар-1.1" | "Пульсар-1.0", "Пульсар-1.1", "Пульсар-1.2" | согласно описанию типа | согласно описанию типа | 12 | 9308 | Нет | 24690-06 | Нет | Нет
364472107000 | 4201 | Прибор ультразвуковой ГСП | ОКО-1 УК-10ПМС | - | согласно описанию типа | согласно описанию типа | 12 | 8523 | Нет | 9980-85 | Нет | Нет | обязательно в комплекте преобразователи П111-0,1-П31МС, П111-П33МС, сервисное устройство с шаблоном, приспособления № 1 и № 2; допускается в комплекте П111-0,06-П31МС
364472108000 | 4201 | Прибор ультразвуковой | HU-01 (УК-14ПМ) | - | согласно описанию типа | согласно описанию типа | 12 | 7639 | Нет | 12480-98 | Нет | Нет
390000001000 | 4201 | Оксиметр пульсовый | ОП-31.1-ТРИТОН | - | согласно описанию типа | согласно описанию типа | 12 | 2665 | Нет | 14691-95 | Нет | Нет
390000002000 | 4201 | Оксиметр пульсовый | ОП-31-"Тритон" | ОП-31.1-"Тритон", ОП-31.2-"Тритон", ОП-31.3-"Тритон" | согласно описанию типа | согласно описанию типа | 12 | 2665 | Нет | 39689-08 | Нет | Нет
390000004000 | 4201 | Оксиметр пульсовый неинвазивный цифровой с определением частоты пульса и плетизмограммы | ОП-32.1 "Тритон Т-32" | - | согласно описанию типа | согласно описанию типа | 12 | 2665 | Нет | 14692-03 | Нет | Нет
392000005000 | 4201 | Комплекс реографический для автоматизированной оценки системного и регионарного кровотока | Рео-Спектр-01-Нейрософт | - | согласно описанию типа | согласно описанию типа | 12 | 6200 | Нет | 27738-04 | Нет | Нет | обязательно в комплекте РЭ, МП, комплектность согласно РЭ
392000006000 | 4201 | Комплекс аппаратно-программный реографический | МИЦАР-РЕО | - | согласно описанию типа | согласно описанию типа | 12 | 6200 | Нет | 43929-10 | Нет | Нет | обязательно в комплекте РЭ, МП, комплектность согласно РЭ
392000007000 | 4201 | Реограф-полианализатор 6-канальный для комплексного исследования параметров кровообращения | РГПА-6/12 "Реан-Поли" | РГПА 2-1-1, РГПА 6-1-1, РГПА6-1-5, РГПА 2-1-5, РГПА 2-1-1СР, РГПА 6-1-1СР, РГПА 6-1-5СР, РГПА 2-1-5С | согласно описанию типа | согласно описанию типа | 12 | 6200 | Нет | 18112-08 | Нет | Нет | обязательно в комплекте РЭ, МП, комплектность согласно РЭ
392020101000 | 4201 | Тестер-калибратор | ТК-01 | - | согласно описанию типа | согласно описанию типа | 12 | 6886 | Нет | 19490-10 | Нет | Нет
392020102000 | 4201 | Установка поверки оксиметров пульсовых и оксиметрических каналов мониторов | УПОП-Е01М | - | согласно описанию типа | согласно описанию типа | 12 | 8277 | Нет | 20798-01 | Нет | Нет
392060101000 | 4201 | Электрокардиограф одноканальный | ЭК1Т-07 "Аксион" | - | согласно описанию типа | согласно описанию типа | 12 | 3721 | Нет | 20594-00 | Нет | Нет | обязательно в комплекте РЭ, МП, бумага, заряженный аккумулятор
392060102000 | 4201 | Электрокардиограф | ЭК1Т-04 | - | согласно описанию типа | согласно описанию типа | 12 | 3721 | Нет | 14742-95 | Нет | Нет | обязательно в комплекте РЭ, МП, бумага, заряженный аккумулятор
392060103000 | 4201 | Электрокардиограф | ЭК1Т-05 | - | согласно описанию типа | согласно описанию типа | 12 | 3721 | Нет | 15190-96 | Нет | Нет | обязательно в комплекте РЭ, МП, бумага, заряженный аккумулятор
392060104000 | 4201 | Электрокардиограф 6-канальный | CARDIOMAX FX-3010 | - | согласно описанию типа | согласно описанию типа | 12 | 3721 | Нет | 29433-05 | Нет | Нет | обязательно в комплекте РЭ, МП, бумага, заряженный аккумулятор
392060105000 | 4201 | Электрокардиограф одноканальный | CARDIMAX FX-2111 | - | согласно описанию типа | согласно описанию типа | 12 | 3721 | Нет | 29435-05 | Нет | Нет | обязательно в комплекте РЭ, МП, бумага, заряженный аккумулятор
392060106000 | 4201 | Электрокардиограф-анализатор трехканальный | AUTOCARDINER FCP-2155 | - | согласно описанию типа | согласно описанию типа | 12 | 3721 | Нет | 29434-05 | Нет | Нет | обязательно в комплекте РЭ, МП, бумага, заряженный аккумулятор
392060108000 | 4201 | Электрокардиограф | HeartScreen | - | согласно описанию типа | согласно описанию типа | 12 | 3721 | Нет | 20995-06 | Нет | Нет | обязательно в комплекте РЭ, бумага, заряженный аккумулятор
392060109000 | 4201 | Электрокардиограф | SCHILLER CARDIOVIT AT-1 | - | согласно описанию типа | согласно описанию типа | 12 | 3721 | Нет | 36578-07 | Нет | Нет | обязательно в комплекте РЭ, бумага, заряженный аккумулятор
392060110000 | 4201 | Электрокардиограф трехканальный | ЭК3Т-12-01 "Геолинк" | - | согласно описанию типа | согласно описанию типа | 12 | 3721 | Нет | 16413-97 | Нет | Нет | обязательно в комплекте РЭ, МП, бумага, заряженный аккумулятор
392060111000 | 4201 | Электрокардиограф 12-канальный с регистрацией ЭКГ в ручном и автоматическом режимах миниатюрный | ЭК 12Т-01-"Р-Д" | - | согласно описанию типа | согласно описанию типа | 12 | 3721 | Нет | 25081-03 | Нет | Нет | обязательно в комплекте РЭ, бумага, заряженный аккумулятор
392060114000 | 4201 | Электрокардиограф одно-, трехканальный | HeartMirror | HeartMirror 3 IKO | согласно описанию типа | согласно описанию типа | 12 | 3721 | Нет | 20994-06 | Нет | Нет | обязательно в комплекте РЭ, бумага, заряженный аккумулятор
392060115000 | 4201 | Электрокардиограф многоканальный с автоматическим режимом переносной | ЭК12Т | Альтон-03 | согласно описанию типа | согласно описанию типа | 12 | 3721 | Нет | 41010-09 | Нет | Нет | обязательно в комплекте РЭ, бумага, заряженный аккумулятор
392060116000 | 4201 | Комплекс аппаратно-программный для проведения исследований функциональной диагностики | Валента | - | согласно описанию типа | согласно описанию типа | 12 | 3579 | Нет | 36778-08 | Нет | Нет
392061101000 | 4201 | Комплекс аппаратно-программный электроэнцефалографический | МИЦАР-ЭЭГ | - | согласно описанию типа | согласно описанию типа | 12 | 10878 | Нет | 43721-10 | Нет | Нет | обязательно в комплекте РЭ, комплектность согласно РЭ
392061102000 | 4201 | Электроэнцефалограф-анализатор | ЭЭГА-21/26 "Энцефалан-131-03" | - | согласно описанию типа | согласно описанию типа | 12 | 6200 | Нет | 17829-98 | Нет | Нет | обязательно в комплекте РЭ, МП, комплектность согласно РЭ
396070301000 | 4201 | Аппарат низкочастотной терапии | Амплипульс-4 | - | согласно описанию типа | согласно описанию типа | 12 | 3122 | Нет | 6430-77 | Нет | Нет | обязательно в комплекте РЭ, МП, комплектность согласно РЭ
398061201000 | 4201 | Эхоэнцефалоскоп переносной | ЭЭС-12 (бывш.ЭХО-12) | - | согласно описанию типа | согласно описанию типа | 12 | 3781 | Нет | 5129-75 | Нет | Нет | обязательно в комплекте РЭ, МП, комплектность согласно РЭ
277489111000 | 4201 | Дефектоскоп искровой | SPY Model 125 | - | согласно заявке заказчика | согласно заявке заказчика |  | 7129 | Нет |  | Нет | Да
277173109000 | 4201 | Дефектоскоп вихретоковый | ВД-90НП | - | согласно заявке заказчика | согласно заявке заказчика |  | 8353 | Нет |  | Да | Нет | цена указана с 2 преобразователями
277471221000 | 4201 | Толщиномер покрытий | DT-156 | - | согласно заявке заказчика | согласно заявке заказчика |  | 6640 | Нет |  | Да | Нет
277171663000 | 4201 | Дефектоскоп ультразвуковой | USN 60 | - | согласно заявке заказчика | согласно заявке заказчика |  | 9105 | Нет |  | Да | Нет | цена указана с 1 преобразователем
277171667000 | 4201 | Дефектоскоп ультразвуковой | USM Go Base, USM Go AWS, USM Go DAC/AWS, USM Go Advanced | - | согласно описанию типа | согласно описанию типа | 12 | 7695.56 | Да | 45866-10 | Нет | Нет | цена указана с 1 преобразователем
277171666000 | 4201 | Дефектоскоп ультразвуковой | УД4-76 | - | согласно описанию типа | согласно описанию типа | 12 | 7695.56 | Да | 32724-06 | Нет | Нет | цена указана с 1 преобразователем
277171926000 | 4201 | Установка ультразвукового контроля бандажей | УКБ-1Д | - | согласно описанию типа | согласно описанию типа | 12 | 39552 | Нет | 50939-12 | Нет | Нет | только заводской №01
277171927000 | 4201 | Прибор для измерения механических напряжений | ИН-5101А | - | согласно описанию типа | согласно описанию типа | 12 | 11734 | Нет | 29028-05 | Нет | Нет
277171928000 | 4201 | Дефектоскоп ультразвуковой | USL | - | согласно заявке заказчика | согласно заявке заказчика |  | 12784 | Нет |  | Да | Нет | цена указана с 1 преобразователем
277171921000 | 4201 | Дефектоскоп ультразвуковой | Phasor XS | - | согласно описанию типа | согласно описанию типа | 12 | 15391.13 | Да | 36320-07 | Нет | Нет | цена указана с 1 преобразователем
277173317000 | 4201 | Дефектоскоп вихретоковый | Nortec 500, Nortec 500S, Nortec 500D | - | согласно описанию типа | согласно описанию типа | 12 | 8687 | Нет | 35987-07 | Нет | Нет | цена указана с 2 преобразователями
277173320000 | 4201 | Дефектоскоп двухчастотный вихретоковый портативный | Phasec 2d | - | согласно заявке заказчика | согласно заявке заказчика |  | 7649 | Нет |  | Да | Нет | цена указана с 2 преобразователями
277183206000 | 4201 | Дефектоскоп вихретоковый | DEFECTOMAT C 2.820 | - | согласно заявке заказчика | согласно заявке заказчика |  | 12786 | Нет |  | Да | Нет
277185179000 | 4201 | Толщиномер ультразвуковой | УТ-98 "СКАТ", УТ-98 Т "СКАТ" | - | согласно описанию типа | согласно описанию типа | 12 | 6156.45 | Да | 37708-08 | Нет | Нет | цена указана с 1 преобразователем
277185181000 | 4201 | Толщиномер ультразвуковой | DM | DM 2, DM 2E, DME DL, DM 4, DM 4DL, DMS | согласно описанию типа | согласно описанию типа | 12 | 6156.45 | Да | 15215-96 | Нет | Нет | цена указана с 1 преобразователем
277472149000 | 4201 | Толщиномер покрытий | CoFN CONDTROL | - | согласно заявке заказчика | согласно заявке заказчика |  | 8148 | Нет |  | Да | Нет
277472150000 | 4201 | Толщиномер покрытий | Conspray CTG-1 FNF | - | согласно заявке заказчика | согласно заявке заказчика |  | 8148 | Нет |  | Да | Нет
278242105000 | 4201 | Образец с искусственными дефектами (свыше 2-х дефектов) | СОП | - | согласно заявке заказчика | согласно заявке заказчика |  | 8633 | Нет |  | Да | Нет | обязательно СОП в чистом состоянии
340851005000 | 4201 | Измеритель электростатического потенциала | ИЭСП-6М | - | согласно заявке заказчика | согласно заявке заказчика |  | 8219 | Нет |  | Да | Нет
344171105000 | 4201 | Установка магнитоизмерительная | МК-3Э | - | согласно описанию типа | согласно описанию типа | 12 | 16548 | Нет | 32843-06 | Нет | Нет | только заводской №0303
344181209000 | 4201 | Коэрцитиметр | КИПФ-1 | - | согласно описанию типа | согласно описанию типа | 12 | 13172 | Нет | 25988-03 | Нет | Нет
344181210000 | 4201 | Коэрцитиметр | КИФМ-1Х | - | согласно описанию типа | согласно описанию типа | 12 | 13172 | Нет | 37831-08 | Нет | Нет
344182108000 | 4201 | Прибор магнитометрический для определения концентрации напряжений | ИКН | ИКН-М-2ФП, ИКН-1М-4, ИКН-2М-8, ИКН-3М-12, ИКН-4М-16, ИКН-5М-32, ИКН-6М-8 | согласно описанию типа | согласно описанию типа | 12 | 12681 | Нет | 20675-11 | Нет | Нет | цена указана с 1 датчиком, только калибровка со сканирующими устройствами с диапазоном 200 А/м (типы 11-6К, 11-6КБГ, 11-12К)
344182109000 | 4201 | Прибор магнитометрический феррозондовый для определения концентрации напряжений | ИКНМ-2ФП | - | согласно описанию типа | согласно описанию типа | 12 | 12107 | Нет | 20676-05 | Нет | Нет | цена указана с 1 датчиком
344183541000 | 4201 | Устройство для магнитного дефектоскопирования зубчатых колес и шестерен | УМДЗ | - | согласно заявке заказчика | согласно заявке заказчика |  | 6297 | Нет |  | Нет | Да | цена указана с 1 индуктором, обязательно в комплекте соединительный кабель блока управления и намагничивающего устройства
344183544000 | 4201 | Устройство намагничивающее | МД-7 | МД-7, МД-7К | согласно заявке заказчика | согласно заявке заказчика |  | 5457 | Нет |  | Нет | Да
344183547000 | 4201 | Дефектоскоп разъемный для магнитного контроля осей колесных пар вагонов | МД 13 ПР | - | согласно заявке заказчика | согласно заявке заказчика |  | 7573 | Нет |  | Нет | Да
344183549000 | 4201 | Устройство намагничивающее | ДМТ-1-00 | - |  |  |  | 5457 | Нет |  | Нет | Нет
344186114000 | 4201 | Ферритометр | МК-2Ф | - | согласно заявке заказчика | согласно заявке заказчика |  | 14580 | Нет |  | Да | Нет
344186115000 | 4201 | Ферритометр | МК-2ФМ | - | согласно заявке заказчика | согласно заявке заказчика |  | 14580 | Нет |  | Да | Нет
344186116000 | 4201 | Ферритометр магнитный | МФ-510 | - | согласно описанию типа | согласно описанию типа | 12 | 14580 | Нет | 37932-08 | Нет | Нет
344186117000 | 4201 | Ферритометр | ФМ-3К | - | согласно заявке заказчика | согласно заявке заказчика |  | 14580 | Нет |  | Да | Нет
344186502000 | 4201 | Анализатор концентрации суспензии струйный | АКС-1С | - | согласно заявке заказчика | согласно заявке заказчика |  | 5922 | Нет |  | Да | Нет
344380114000 | 4201 | Измеритель остаточной намагниченности | ИОН-2М | - | согласно заявке заказчика | согласно заявке заказчика |  | 6619 | Нет |  | Да | Нет
344395218000 | 4201 | Магнитометр | НВ1200Б | - | согласно заявке заказчика | согласно заявке заказчика |  | 9081 | Нет |  | Да | Нет
344395219000 | 4201 | Тесламетр | 5170 | - | согласно заявке заказчика | согласно заявке заказчика |  | 9149 | Нет |  | Да | Нет
344395220000 | 4201 | Тесламетр | 5180 | - | согласно заявке заказчика | согласно заявке заказчика |  | 8735 | Нет |  | Да | Нет
364162101000 | 4201 | Ванна ультразвуковая | SONOREX SUPER RK 103H | - | согласно заявке заказчика | согласно заявке заказчика |  | 13065 | Нет |  | Нет | Да
364461111000 | 4201 | Отраслевой стандартный образец | ОСО-3Р | - | согласно заявке заказчика | согласно заявке заказчика |  | 2588 | Нет |  | Да | Нет
364461112000 | 4201 | Отраслевой стандартный образец | ТВ 7541-1 | - | согласно заявке заказчика | согласно заявке заказчика |  | 2327 | Нет |  | Да | Нет
364461113000 | 4201 | Отраслевой стандартный образец | ТВ 7150-1 | - | согласно заявке заказчика | согласно заявке заказчика |  | 2327 | Нет |  | Да | Нет
277472151000 | 4201 | Толщиномер покрытий | PosiTector 6000, PosiTest DFT | - | согласно описанию типа | согласно описанию типа | 12 | 9652 | Нет | 56547-14 | Нет | Нет | цена указана с 3 преобразователями
277183304000 | 4201 | Дефектоскоп вихретоковый | ВЕКТОР | - | согласно описанию типа | согласно описанию типа | 12 | 8687 | Нет | 33845-07 | Нет | Нет | цена указана с 2 преобразователями
277185182000 | 4201 | Толщиномер электромагнитно-акустический | ЭМАТ-100 | - | согласно описанию типа | согласно описанию типа | 12 | 6156.45 | Да | 31376-06 | Нет | Нет | цена указана с 1 преобразователем
277185183000 | 4201 | Толщиномер ультразвуковой | 38DL PLUS | - | согласно описанию типа | согласно описанию типа | 12 | 6156.45 | Да | 48504-11 | Нет | Нет | цена указана с 1 преобразователем
344380115000 | 4201 | Измеритель напряженности магнитного поля | ИМП-5 | - | согласно заявке заказчика | согласно заявке заказчика |  | 9081 | Нет |  | Да | Нет
364472109000 | 4201 | Прибор ультразвуковой | УК-15П | - | согласно заявке заказчика | согласно заявке заказчика |  | 7639 | Нет |  | Да | Нет
390000005000 | 4201 | Оксиметр пульсовый неинвазивный цифровой с определением частоты пульса | ОП-31А "Тритон Т-31" | - | согласно описанию типа | согласно описанию типа | 12 | 2665 | Нет | 14691-00 | Нет | Нет
390000006000 | 4201 | Оксиметр пульсовый | ОП-32 | - | согласно описанию типа | согласно описанию типа | 12 | 2665 | Нет | 14692-95 | Нет | Нет
390000007000 | 4201 | Оксиметр пульсовый неинвазивный цифровой с определением частоты пульса | ОП-31.1 "Тритон Т-31" | - | согласно описанию типа | согласно описанию типа | 12 | 2665 | Нет | 14691-03 | Нет | Нет
390000008000 | 4201 | Оксиметр пульсовый неинвазивный цифровой с определением частоты пульса и плетизмограммы | ОП-32А "Тритон Т-32" | - | согласно описанию типа | согласно описанию типа | 12 | 2665 | Нет | 14692-00 | Нет | Нет
392000008000 | 4201 | Комплекс аппаратно-программный для реографических исследований | "Реоанализатор "Кредо" | - | согласно описанию типа | согласно описанию типа | 12 | 6200 | Нет | 22593-08 | Нет | Нет | обязательно в комплекте РЭ, МП, комплектность согласно РЭ
277171659000 | 4201 | Дефектоскоп ультразвуковой | УД2-12 | - | согласно заявке заказчика | согласно заявке заказчика |  | 9105 | Нет |  | Да | Нет | цена указана с 1 преобразователем
277171658000 | 4201 | Дефектоскоп ультразвуковой | USD 15 | - | согласно заявке заказчика | согласно заявке заказчика |  | 9105 | Нет |  | Да | Нет | цена указана с 1 преобразователем
277171924000 | 4201 | Дефектоскоп ультразвуковой | USIP-40 | - | согласно заявке заказчика | согласно заявке заказчика |  | 9105 | Нет |  | Да | Нет | цена указана с 1 преобразователем
277171925000 | 4201 | Дефектоскоп ультразвуковой | USC-100 | - | согласно заявке заказчика | согласно заявке заказчика |  | 12086 | Нет |  | Да | Нет | цена указана с 1 преобразователем
344183551000 | 4201 | Дефектоскоп магнитопорошковый | Магнитест Д15 | - | согласно заявке заказчика | согласно заявке заказчика |  | 7573 | Нет |  | Нет | Да | обязательно в комплекте кабель для соединения блока питания и намагничивающего устройства
344183552000 | 4201 | Устройство намагничивающее переносное | МАГНИТЕК Д16 | - | согласно заявке заказчика | согласно заявке заказчика |  | 7917 | Нет |  | Нет | Да | обязательно в комплекте сетевой кабель, кабель для соединения блока управления и намагничивающего устройства
344395221000 | 4201 | Измеритель напряженности магнитного поля | FSM-2 | - | согласно заявке заказчика | согласно заявке заказчика |  | 6076 | Нет |  | Да | Нет
277173321000 | 4201 | Дефектоскоп вихретоковый | PELENG ВД-100 | - | согласно описанию типа | согласно описанию типа | 12 | 8273 | Нет | 39541-08 | Нет | Нет | цена указана с 2 преобразователями, поверка с преобразователями ПН-7,5-АК-003 и ПН-15-АК-004
364164104000 | 4201 | Система акустико-эмиссионная измерительная | AMSY4, AMSY-5 | - | согласно описанию типа | согласно описанию типа | 12 | 18771 | Нет | 20052-05 | Нет | Нет | поверка только электронного блока, до 8 каналов (предусилителей)
364164105000 | 4201 | Система акустико-эмиссионная измерительная | AMSY-4, AMSY-5, AMSY-6 | - | согласно описанию типа | согласно описанию типа | 12 | 18771 | Нет | 45770-10 | Нет | Нет | поверка только электронного блока, до 8 каналов (предусилителей)
364164106000 | 4201 | Прибор акустико-эмиссионный измерительный | AMSY-4 | - | согласно описанию типа | согласно описанию типа | 12 | 18771 | Нет | 20052-00 | Нет | Нет | поверка только электронного блока, до 8 каналов (предусилителей)
277185189000 | 4201 | Толщиномер ультразвуковой | А1208, А1209, А1210 | - | согласно описанию типа | согласно описанию типа | 12 | 6156.45 | Да | 49605-12 | Нет | Нет | цена указана с 1 преобразователем
277185190000 | 4201 | Толщиномер ультразвуковой | А1207С | - | согласно заявке заказчика | согласно заявке заказчика |  | 7003 | Нет |  | Да | Нет
277171660000 | 4201 | Дефектоскоп ультразвуковой портативный | USM35 X, USM35 X DAC, USM35 X S | - | согласно описанию типа | согласно описанию типа | 12 | 7695.56 | Да | 31425-12 | Нет | Нет | цена указана с 1 преобразователем
277173322000 | 4201 | Дефектоскоп вихретоковый | Константа ВД1 | - | согласно описанию типа | согласно описанию типа | 12 | 8273 | Нет | 44493-10 | Нет | Нет | цена указана с 2 преобразователями
344395222000 | 4201 | Тесламетр | 4048 | - | согласно заявке заказчика | согласно заявке заказчика |  | 8317 | Нет |  | Да | Нет
277171662000 | 4201 | Дефектоскоп ультразвуковой | А1550 IntroVisor | - | согласно описанию типа | согласно описанию типа | 12 | 15391.13 | Да | 42433-09 | Нет | Нет | цена указана с 1 преобразователем
344376502000 | 4201 | Измеритель магнитной индукции | П3-81 | П3-81, П3-81-01, П3-81-02, П3-81-03 | согласно описанию типа | согласно описанию типа | 12 | 9081 | Нет | 48905-12 | Нет | Нет | обязательно в комплекте Паспорт
277173323000 | 4201 | Дефектоскоп вихретоковый | Phasec 3d | - | согласно заявке заказчика | согласно заявке заказчика |  | 7649 | Нет |  | Да | Нет | цена указана с 2 преобразователями
344395224000 | 4201 | Прибор для измерения напряженности магнитного поля | MP-U | - | согласно заявке заказчика | согласно заявке заказчика |  | 9149 | Нет |  | Да | Нет
364460104000 | 4201 | Комплект образцовых ультразвуковых мер | КМТ176М-1 | - | согласно заявке заказчика | согласно заявке заказчика |  | 5021 | Нет |  | Да | Нет | цена указана за 1 меру
364460105000 | 4201 | Стандартный образец эквивалентной ультразвуковой толщины | КУСОТ-180 | - | согласно заявке заказчика | согласно заявке заказчика |  | 5021 | Нет |  | Да | Нет | цена указана за 1 образец
364460106000 | 4201 | Стандартный образец эквивалентной ультразвуковой толщины | КУСОТ-285У | - | согласно заявке заказчика | согласно заявке заказчика |  | 5021 | Нет |  | Да | Нет | цена указана за 1 образец
344380116000 | 4201 | Миллитесламетр постоянных полей | МТП | - | согласно заявке заказчика | согласно заявке заказчика |  | 7233 | Нет |  | Да | Нет
344395223000 | 4201 | Тесламетр | GM07 | - | согласно заявке заказчика | согласно заявке заказчика |  | 9081 | Нет |  | Да | Нет
344376110000 | 4201 | Измеритель напряженности электрических и магнитных полей | П3-80 | - | согласно описанию типа | согласно описанию типа | 12 | 20579 | Нет | 47825-11 | Нет | Нет | поверка с П3-80-ЕН500, обязательно в комплекте Паспорт-Формуляр
340851006000 | 4201 | Измеритель напряженности электрических и магнитных полей | П3-80 | - | согласно описанию типа | согласно описанию типа | 12 | 8886 | Нет | 47825-11 | Нет | Нет | поверка с П3-80-Е, обязательно в комплекте Паспорт-Формуляр
277471222000 | 4201 | Прибор для измерения толщины лакокрасочных покрытий | ET 10P | - | согласно заявке заказчика | согласно заявке заказчика |  | 6385 | Нет |  | Да | Нет
277472152000 | 4201 | Измеритель толщины покрытий | 6000 | - | согласно заявке заказчика | согласно заявке заказчика |  | 9652 | Нет |  | Да | Нет
277472153000 | 4201 | Толщиномер покрытий магнитный | МТ-101-00, МТ-101-01, МТ-201-00, МТ-201-01, МТ-201-02 | - | согласно описанию типа | согласно описанию типа | 12 | 9652 | Нет | 42007-09 | Нет | Нет
277171669000 | 4201 | Измеритель частоты автоциркуляции | ASTR | - | согласно описанию типа | согласно описанию типа | 12 | 8175 | Нет | 25958-03 | Нет | Нет
277171670000 | 4201 | Измеритель частоты автоциркуляции | ASTR-М | - | согласно описанию типа | согласно описанию типа | 12 | 8175 | Нет | 47720-11 | Нет | Нет
277173110000 | 4201 | Дефектоскоп вихретоковый | ВД-12НФМ | - | согласно заявке заказчика | согласно заявке заказчика |  | 5210 | Нет |  | Да | Нет | цена указана с 2 преобразователями
344182111000 | 4201 | Магнитометр цифровой трехкомпонентный сканирующий | СТЫК-3Д | - | согласно описанию типа | согласно описанию типа | 12 | 9607 | Нет | 39035-08 | Нет | Нет
364461114000 | 4201 | Комплект контрольных образцов и вспомогательных устройств | КОУ-2 | №1, №2, №3, №4 | согласно описанию типа | согласно описанию типа | 12 | 2710 | Нет | 6612-99 | Нет | Нет | цена указана за 1 образец, только акустические измерения, только периодическая поверка, обязательно в комплекте Паспорт и ТО и ИЭ
344180109000 | 4201 | Милливеберметр | LZ-820B | - | согласно заявке заказчика | согласно заявке заказчика |  | 8677 | Нет |  | Да | Нет
344180110000 | 4201 | Милливеберметр | HT701 | - | согласно заявке заказчика | согласно заявке заказчика |  | 8677 | Нет |  | Да | Нет
277173324000 | 4201 | Дефектоскоп вихретоковый | ЭМИТ | ЭМИТ, ЭМИТ-Ex | согласно описанию типа | согласно описанию типа | 12 | 4963 | Нет | 40298-08 | Нет | Нет
277173111000 | 4201 | Дефектоскоп вихретоковый специализированный | ВД-131НД | - | согласно описанию типа | согласно описанию типа | 12 | 6279 | Нет | 48497-11 | Нет | Нет
344186118000 | 4201 | Измеритель содержания феррита в сталях | Feritscope FMP30 | - | согласно заявке заказчика | согласно заявке заказчика |  | 14580 | Нет |  | Да | Нет
344395225000 | 4201 | Миллитесламетр | Ш1-15У | Ш1-15У, Ш1-15У-01, Ш1-15У-02, Ш1-15У-03, Ш1-15У-04, Ш1-15У-05, Ш1-15У-06 | согласно описанию типа | согласно описанию типа | 12 | 9081 | Нет | 37751-08 | Нет | Нет
344395226000 | 4201 | Измеритель напряженности магнитного поля | MPU-ST | - | согласно заявке заказчика | согласно заявке заказчика |  | 8735 | Нет |  | Да | Нет
344380117000 | 4201 | Коэрцитиметр-магнитометр импульсный (в режиме измерения магнитной индукции) | ИКМ-02Ц | - | согласно заявке заказчика | согласно заявке заказчика |  | 8735 | Нет |  | Да | Нет | частичная калибровка в режиме измерения магнитной индукции
344395227000 | 4201 | Измеритель магнитной индукции | ATE-8702 | - | согласно заявке заказчика | согласно заявке заказчика |  | 6459 | Нет |  | Да | Нет
364164107000 | 4201 | Система акустико-эмиссионная | МАЛАХИТ АС-15А | МАЛАХИТ АС-15А/2, МАЛАХИТ АС-15А/12, МАЛАХИТ АС-15А/18, МАЛАХИТ АС-15А/40 | согласно описанию типа | согласно описанию типа | 12 | 18771 | Нет | 35170-07 | Нет | Нет | поверка только электронного блока, до 8 каналов (предусилителей)
364164108000 | 4201 | Система акустико-эмиссионная | МАЛАХИТ АС-12А | - | согласно описанию типа | согласно описанию типа | 12 | 18771 | Нет | 18958-99 | Нет | Нет | поверка только электронного блока, до 8 каналов (предусилителей)
277185191000 | 4201 | Толщиномер ультразвуковой | УТ907 | - | согласно описанию типа | согласно описанию типа | 12 | 6156.45 | Да | 49515-12 | Нет | Нет | цена указана с 1 преобразователем
277185192000 | 4201 | Толщиномер ультразвуковой | УТ-111 | - | согласно описанию типа | согласно описанию типа | 12 | 6156.45 | Да | 44173-10 | Нет | Нет | цена указана с 1 преобразователем
277185193000 | 4201 | Толщиномер ультразвуковой | ТУЗ-5 | - | согласно описанию типа | согласно описанию типа | 12 | 6156.45 | Да | 49184-12 | Нет | Нет | цена указана с 1 преобразователем
277185194000 | 4201 | Толщиномер ультразвуковой | Булат 5, Булат 5У, Булат 5УП | - | согласно описанию типа | согласно описанию типа | 12 | 6156.45 | Да | 30731-05 | Нет | Нет | цена указана с 1 преобразователем
277185195000 | 4201 | Толщиномер ультразвуковой | Булат 5, Булат 5У, Булат 5УП | - | согласно описанию типа | согласно описанию типа | 12 | 6156.45 | Да | 30731-11 | Нет | Нет | цена указана с 1 преобразователем
277183803000 | 4201 | Трещиномер электропотенциальный | 281М | - | согласно заявке заказчика | согласно заявке заказчика |  | 5342 | Нет |  | Да | Нет
277175203000 | 4201 | Измеритель толщины неферромагнитных материалов | ИТ-1-01 | - | согласно описанию типа | согласно описанию типа | 12 | 9876 | Нет | 57493-14 | Нет | Нет | цена укзана с 1 головкой измерительной, обязательно в комплекте Паспорт, поверенные меры толщины из комплекта СИ
277489112000 | 4201 | Дефектоскоп искровой | Корона-1 | - | согласно заявке заказчика | согласно заявке заказчика |  | 7129 | Нет |  | Нет | Да | обязательно в комплекте зарядное устройство
277195108000 | 4201 | Измеритель защитного слоя бетона | Поиск-2.5 | - | согласно описанию типа | согласно описанию типа | 12 | 9479 | Нет | 26398-04 | Нет | Нет
344376112000 | 4201 | Измеритель параметров электрических и магнитных полей | П3-70/1 | - | согласно описанию типа | согласно описанию типа | 12 | 28746 | Нет | 43290-09 | Нет | Нет | обязательно в комплекте Паспорт
358661100015 | 4202 | Антенна измерительная | П6-23М | - | от 1 до 17,44 ГГц | ± 26 % | 24 | 15078 | Нет | 24810-10 | Нет | Нет | Антенну необходимо сдавать с формуляром и/или свидетельство о первичной и последней поверке.
358661100016 | 4202 | Антенна измерительная | П6-23М | - | от 1 до 17,44 ГГц | ± (15...20) % | 24 | 15078 | Нет | 24810-16 | Нет | Нет | Антенну необходимо сдавать с формуляром и/или свидетельство о первичной и последней поверке.
352264310016 | 4202 | Анализатор спектра портативный | R&S FSH3 |  | от 100 кГц до 3 ГГц | ± 4*10Е-6 | 12 | 16261 | Нет | 26745-04 | Нет | Нет
358661100017 | 4202 | Антенна ручная направленная | R&S HE 200 | - | от 0,01; 20 МГц до 3 ГГц | ± 2,0 дБ | 24 | 46631 | Нет | 26809-04 | Нет | Нет | Антенну необходимо сдавать с формуляром и/или свидетельство о первичной и последней поверке.
358662200002 | 4202 | Приемник | R&S MINIPORT EB 200 |  | от 0,01 до 3000 МГц | ± 3 дБ | 24 | 16261 | Нет | 26810-04 | Нет | Нет
330134500001 | 4202 | Компаратор частотный | Ч7-308А/1 |  | 5; 10; 100 МГц | (3*10Е-13...5*10Е-16) | 12 | 12670 | Нет | 27253-09 | Нет | Нет
358661200001 | 4202 | Антенна дипольная | П6-52 | - | от 300 до 1000 МГц | ± 2 дБ | 12 | 10558 | Нет | 28454-04 | Нет | Нет | Антенну необходимо сдавать с формуляром и/или свидетельство о первичной и последней поверке.
358661200002 | 4202 | Антенна дипольная активная | П6-51 | - | от 9 кГц до 300 МГц | ± 2 дБ | 12 | 10558 | Нет | 28455-04 | Нет | Нет | Антенну необходимо сдавать с формуляром и/или свидетельство о первичной и последней поверке.
358661200003 | 4202 | Антенна измерительная | П6-62 | - | от 300 до 1000 МГц | ± 2,0 дБ | 12 | 10558 | Нет | 28932-05 | Нет | Нет | Антенну необходимо сдавать с формуляром и/или свидетельство о первичной и последней поверке.
358661200004 | 4202 | Антенна измерительная | П6-61 | - | от 26 до 300 МГц | ± 2,0 дБ | 12 | 10558 | Нет | 28933-05 | Нет | Нет | Антенну необходимо сдавать с формуляром и/или свидетельство о первичной и последней поверке.
352264310017 | 4202 | Анализатор спектра | NS-30, NS-132, NS-30A, NS-132A |  | от 9 кГц до 3; 13,2 ГГц | ± 2*10Е-6 | 12 | 16261 | Нет | 29591-07 | Нет | Нет
330160110004 | 4202 | Стандарт частоты рубидиевый | FE-5650A, FE-5680A |  | - | ± 2*10Е-11 | 12 | 28432 | Нет | 31112-12 | Нет | Нет
330160110005 | 4202 | Стандарт частоты рубидиевый | FS 725 |  | 5; 10 МГц | ± 5*10Е-11 | 12 | 28432 | Нет | 31222-06 | Нет | Нет
352264310018 | 4202 | Анализатор спектра | R&S FSU50 |  | от 20 Гц до 40 ГГц | ± 1,8*10Е-7 | 12 | 40661 | Нет | 31239-06 | Нет | Нет
358662100005 | 4202 | Приемник измерительный панорамный | АРГАМАК-ИМ |  | от 25 до 3000 МГц | ± 3 дБ | 12 | 19181 | Нет | 31954-06 | Нет | Нет
358661100018 | 4202 | Антенна измерительная рупорная | П6-69 | - | от 17,44 до 40 ГГц | ± 1,5 дБ | 12 | 17950 | Нет | 32117-06 | Нет | Нет | Антенну необходимо сдавать с формуляром и/или свидетельство о первичной и последней поверке.
330160110006 | 4202 | Стандарт частоты рубидиевый | 6689 |  | 5; 10 МГц | ± 5*10Е-11 | 12 | 28432 | Нет | 33457-06 | Нет | Нет
358662100006 | 4202 | Комплекс програмнно-аппаратный поиска и измерения побочных электромагнитных излучений и наводок | Навигатор-П5Г | - | от 100 Гц до 13,2 ГГц | ± 3 дБ | 12 | 59858 | Нет | 33709-07 | Нет | Нет | Необходимо сдавать с формуляром и/или свидетельство о первичной и последней поверке.
358662100007 | 4202 | Комплекс програмнно-аппаратный поиска и измерения побочных электромагнитных излучений и наводок | Навигатор-П3Г | - | от 100 Гц до 3 ГГц | ± 3 дБ | 12 | 51411 | Нет | 33709-07 | Нет | Нет | Необходимо сдавать с формуляром и/или свидетельство о первичной и последней поверке.
330168200006 | 4202 | Измеритель временных отклонений | ИВО-2 | - | 5 МГц, 10 МГц, 2048 кГц, 2048 кбит/с | ± 5*10Е-11 | 12 | 20505 | Нет | 37125-08 | Нет | Нет | ограниченная поверка без определения погрешности измерений фазового дрожания
358662100008 | 4202 | Комплекс для измерения параметров побочных электромагнитных излучений и наводок | Сигурд-М19 | - | от 9 кГц до 2000 МГц | ± 3 дБ | 12 | 61971 | Нет | 37495-08 | Нет | Нет | поверка данных СИ проводится только для предприятий, подведомственных Минобороне, для остальных предприятий предлагается выполнить калибровку, необходимо предоставление методики поверки
352264310019 | 4202 | Анализатор спектра | Agilent N9010A |  | от 9 кГц до 26,5 ГГц | ± 1,5*10Е-7 | 12 | 21121 | Нет | 40312-08 | Нет | Нет
358661200005 | 4202 | Антенна активная всенаправленная | HE500 | - | от 30 до 3000 МГц | ± 4,0 дБ | 24 | 17950 | Нет | 41727-09 | Нет | Нет | Антенну необходимо сдавать с формуляром и/или свидетельство о первичной и последней поверке.
358661100019 | 4202 | Антенна измерительная широкополосная | HF907 | - | от 0,8 до 18 ГГц | ± 2 дБ | 24 | 15078 | Нет | 41730-09 | Нет | Нет | Антенну необходимо сдавать с формуляром и/или свидетельство о первичной и последней поверке.
352264310020 | 4202 | Анализатор спектра | R&S FSH18 | без датчиков мощности | от 10 МГц до 18 ГГц | ± 1*10Е-6 | 12 | 16261 | Нет | 41970-09 | Нет | Нет
358662100009 | 4202 | Комплекс программно-аппаратный модернизированный | Зарница-П |  | от 10 кГц до 2,1 ГГц | ± 3 дБ | 24 | 16261 | Нет | 42592-09 | Нет | Нет
330161420825 | 4202 | Частотомер электронно-счетный | Ч3-С-7804/2 |  | от 23,8 до 24,5 ГГц | ± 1*10Е-4 | 12 | 6649 | Нет | 46636-11 | Нет | Нет
352264310021 | 4202 | Анализатор сигналов | Agilent N9030A | опции 503, 508, 513 | от 3 Гц до 3,6; 8,4; 13,6 ГГц | ± 1,55*10Е-7 | 12 | 16261 | Нет | 47217-11 | Нет | Нет
375570100022 | 4202 | Система оптическая измерительная | FTB-1 | 1310/1550 нм | (0...260); (0...400) км | ± (0,75 + 2,5*10^-5*L + δ) м | 12 | 12472 | Нет | 49404-12 | Нет | Нет
375570100023 | 4202 | Система оптическая измерительная | MT9081 | 1310/1550 нм | (0...200) км | ± (1 + 3*10^-5*L + δ) м | 12 | 12472 | Нет | 32676-06 | Нет | Нет
375188100010 | 4202 | Источник оптического излучения | OLS-35, OLS-36 |  | 850, 1310, 1550 нм | ± 0,02 дБ | 12 | 8312 | Нет | 46438-11 | Нет | Нет
351765100009 | 4202 | Тестер с транспортным модулем | MTS-5800 | TB/MTS-5801; TB/MTS-5802; TB/MTS-5812, TB/MTS-5801P; TB/MTS-5802P; TB/MTS-5812P | 2,048 МГц | ± 1,5*10^-6 | 12 | 14780 | Нет | 48141-11 | Нет | Нет
351765100010 | 4202 | Анализатор телефонных протоколов | LITE 3000 |  | 2,048МГц | ± 5*10^-6 | 12 | 11086 | Нет | 21724-01 | Нет | Нет
375188100011 | 4202 | Источник оптического излучения | FOD-2114 |  | - 5 дБмВт | ± 1 % | 12 | 8312 | Нет | 54487-13 | Нет | Нет
375188100012 | 4202 | Источник оптического излучения | 252B, 262A, 265A, 266A |  | -13 дБмВт; -20 дБмВт; -8дБмВт | - | 12 | 8312 | Нет | 37324-08 | Нет | Нет
375188100013 | 4202 | Измеритель оптической мощности | 555В |  | (+3...-60) дБмВт | ± 0,25 дБ | 12 | 9145 | Нет | 37324-08 | Нет | Нет
351461300105 | 4202 | Осциллограф цифровой | DSO-X 3000T, MSO-X 3000T | DSO-X 3012T, DSO-X 3022T, DSO-X 3032T, DSO-X 3052T, DSO-X 3102T, MSO-X 3012T, MSO-X 3022, MSO-X 3032T, MSO-X 3052T, MSO-X 3102T | Ппр.100 МГЦ, 200МГц, 350 МГЦ, 500МГц, 1 ГГц. | δко=±(0,02*8*Коткл(В/дел)); δТ=±2,3*10-6 | 24 | 11079 | Нет | 61023-15 | Нет | Нет
358600000001 | 4202 | Антенна измерительная рупорно-линзовая | П6-80/1 | - | КУ ≥ 29 дБ | ± 1 дБ | 24 | 22177 | Нет | 40584-10 | Нет | Нет
358600000002 | 4202 | Антенна измерительная рупорно-линзовая | П6-80/2 | - | КУ ≥ 29 дБ | ± 1 дБ | 24 | 22177 | Нет | 40585-10 | Нет | Нет
330183100025 | 4202 | Генератор сигналов произвольной формы | 33250A, 33521A, 33522A |  | 1 мкГц - 30 МГц | ±1·10^-6·f±15 пГц | 12 | 13299 | Нет | 52150-12 | Нет | Нет
351461300106 | 4202 | Осциллограф-мультиметр | U1602A, U1602B, U1604A, U1604B |  | Ппр.20 МГц; 40 МГц | δко=±3%;δкр=±3%; τф≤17,5 нс; τф≤8,8 нс | 12 | 16888 | Нет | 43821-10 | Нет | Нет
330165140006 | 4202 | Секундомер-измеритель электронный временных параметров реле и выключателей | ИВПР-203М |  | 0,0002 - 999999 с | ± (0,0001 *T + 0,1 мс); ± (0,0001 *T + 1 мс + 0,5 *T) | 24 | 5539 | Нет | 61837-15 | Нет | Нет
375570100024 | 4202 | Рефлектометр оптический | ОР-2-3 | ОР-2-3/350, ОР-2-3/300, ОР-2-3/500 | (0...240) км | ± (0,5 + dL + 3·10^-5·L) м | 12 | 12472 | Нет | 37596-11 | Нет | Нет
330163220915 | 4202 | Генератор сигналов | Г4-226 |  | (2...18) ГГц | ± (1,0...2,5) дБ | 24 | 17261 | Нет | 48372-11 | Нет | Нет
352262110035 | 4202 | Анализатор спектра портативный | Signal Hound USB-SA44B, Signal Hound USB-SA124B |  | 1 Гц - 4,4 ГГц; 100 кГц - 12,4 ГГц | ± (1,5...2,5) дБ | 12 | 16261 | Нет | 54004-13 | Нет | Нет
352262110036 | 4202 | Анализатор спектра | N9010A, N9020A, N9038A, N9000A | опции 526, 532 | 10 Гц - 26,5 ГГц; 10 Гц - 44 ГГц | в соответствии с описанием типа | 12 | 21121 | Нет | 56557-14 | Нет | Нет
330161310021 | 4202 | Измеритель частот собственных колебаний | ИЧСК-1 |  | (22...17400) Гц | ± (1...2) % |  | 6649 | Нет |  | Да | Нет
375178100011 | 4202 | Тестер оптический | FOD-1208 |  | (-47...+3) дБмВт | ± 0,25 дБ | 12 | 11640 | Нет | 41744-09 | Нет | Нет
352262110037 | 4202 | Анализатор спектра в реальном масштабе времени портативный | RSA306 |  | 9 кГц - 6,2 ГГц | ± (2.0...2,75) дБ | 12 | 16261 | Нет | 60804-15 | Нет | Нет
352262110038 | 4202 | Анализатор спектра | R&S FSV30, R&S FSV40 |  | 20 Гц - 30 ГГц; 40 ГГц | ± (0,39...1,65) дБ | 12 | 21121 | Нет | 42593-09 | Нет | Нет
352262110039 | 4202 | Анализатор спектра | R&S FSL 18 |  | 9 кГц - 18 ГГц | ± (0,3...1,2) дБ | 12 | 16261 | Нет | 39090-08 | Нет | Нет
354663100032 | 4202 | Измеритель КСВН панорамный | Р2-54 | Р2-54/1, Р2-54/2, Р2-54/3, Р2-54/4 | (3,2...5,64); (5,6...8,3); (8,15...12,05); (4,0...12,05) ГГц | ± (4K...5K) % | 12 | 9728 | Нет | 29637-05 | Нет | Нет
330162100022 | 4202 | Частотомер | Ц42304 |  | 45 - 55 Гц; 450 - 550 Гц | ± 0,5 % | 12 | 3220 | Нет | 24986-03 | Нет | Нет
354663100033 | 4202 | Анализатор цифровых каналов и трактов | AnCom E-9 |  | 2048 кбит/с | ± 5 Гц | 24 | 9728 | Нет | 38450-08 | Нет | Нет
330161310022 | 4202 | Хронометр-измеритель временных интервалов | ИВА-2 | - | 1 мкс - 10 с | ± 0,05 % |  | 6649 | Нет |  | Да | Нет | Измерения временных интервалов проводятся при значениях: 68104 мкс, 73804 мкс, 153356 мкс; калибровка - при 20000 мкс
375570100025 | 4202 | Рефлектометр оптический | AQ7250 | AQ7254, AQ7255, AQ7254B, AQ7255B | (0...240) км | ± (1+0,5·10^-4·L) м | 12 | 18747 | Нет | 22669-02 | Нет | Нет
351461240180 | 4202 | Осциллограф цифровой запоминающий | GDS-71000B | GDS-71054B, GDS-71074B, GDS-71104B, GDS-72074E, GDS-72104E, GDS-72204E | Ппр.50, 70, 100, 200 МГц | δU= ±(0,03*8* Кот+1) ; δfоп=±0,005 | 12 | 17051 | Нет | 68026-17 | Нет | Нет | Колличество каналов: 4
375570100026 | 4202 | Рефлектометр оптический | AQ7280 | AQ7282A, AQ7283A, AQ7284A, AQ7285A | (0...512) км | ± (0.75+2∙10^-5∙L+δ) м | 12 | 12472 | Нет | 63126-16 | Нет | Нет
351461300108 | 4202 | Осциллограф цифровой запоминающий | АКИП-72000 | АКИП-72204A, АКИП-72205A, АКИП-72206A, АКИП-72207A, АКИП-72208A | Ппр.10 МГц; 25 МГц; 50 МГц; 100 МГц; 200 МГц | δко=±(0,03*К*Ко+1); δкр=±0,01%; tф < 35 нс; 14 нс; 7 нс; 3,5 нс; 1,75 нс. | 24 | 11079 | Нет | 63649-16 | Нет | Нет
351461300109 | 4202 | Осциллограф цифровой | DPO | DPO3012, DPO3032, DPO3052 | Ппр.100 МГц, 300 МГц, 500 МГц. | δко=3%; δTизм=± 10х10-6Тизм. | 12 | 11079 | Нет | 41691-09 | Нет | Нет
351461300110 | 4202 | Осциллограф цифровой | TBS | TBS1022, TBS1042, TBS1062, TBS1102, TBS1152 | Ппр.25 МГц, 40 МГц, 60 МГц, 100 МГц, 150 МГц. | δко=±(3-4)%; δFоп=±50*10-6 | 12 | 11079 | Нет | 52925-13 | Нет | Нет
375570100027 | 4202 | Рефлектометр оптический | FOD-7300 | FOD-7302 | (0...256) км | ± (dl+5·10^-5·L) м | 12 | 18747 | Нет | 46161-10 | Нет | Нет
330163130032 | 4202 | Усилитель предварительный | ZET 440 |  | 1, 10 ,100 | ± (0,6...1,2) % | 12 | 12670 | Нет | 58918-14 | Нет | Нет
340519110004 | 4202 | Устройство | Ретом-ВЧ/25 |  | в соответствии с описанием типа | в соответствии с описанием типа | 24 | 29040 | Нет | 32103-06 | Нет | Нет
330163130033 | 4202 | Усилитель измерительный | NEXUS | 2690, 2691, 2692, 2693, 2694 | (0.01...10000) | ± 1 % | 12 | 12670 | Нет | 43778-10 | Нет | Нет
375570100028 | 4202 | Система оптическая измерительная | MT9090A | 1310/1550 нм | (0...250) км | ± (1 + 3*10^-5*L + δ) м | 12 | 12472 | Нет | 46681-11 | Нет | Нет
351461300112 | 4202 | Осциллограф-мультиметр промышленный | Fluke 120 | 123B, 124B, 125B | Ппр.20 МГц (123В) 40 МГц (124В, 125В) | δко=±(0,005*U+5е.м.р.) | 24 | 16888 | Нет | 65852-16 | Нет | Нет
349000099080 | 4202 | Калибратор многофункциональный | Fluke 5502A | со встраиваемыми модулями поверки осциллографов 300 МГц, 600 МГц | в соответствии с описанием типа | в соответствии с описанием типа | 12 | 39058 | Нет | 55804-13 | Нет | Нет | Поверка отд.4202 у калибраторов функции поверки осциллографов
375570100029 | 4202 | Рефлектометр оптический | MW9076 | MW9076B, MW9076B1 | (0...400) км | ± (1+ 3*10^-5*L+δ) м | 12 | 12472 | Нет | 27217-04 | Нет | Нет
375168100011 | 4202 | Измеритель оптической мощности | AQ2170, AQ2170H, AQ2180, AQ2180H |  | от -70 до 26 дБмВт | ± (0,3...0,4) дБ | 12 | 9145 | Нет | 58291-14 | Нет | Нет
330114100005 | 4202 | Компаратор частотный | ЧК7-1011/2 |  | 1, 2,048, 5, 10, 10,024 МГц | 5*10^-13...2*10^-12. | 12 | 12670 | Нет | 35168-14 | Нет | Нет
350160210006 | 4202 | Генератор шума низкочастотный | Г2-47 |  | 20 Гц...20 кГц | ± 1 дБ | 12 | 8507 | Нет | 4521-74 | Нет | Нет
354663100034 | 4202 | Измеритель КСВН | JD724C |  | 5 МГц...4 ГГц | ± 5 % |  | 9728 | Нет |  | Да | Нет
355060250025 | 4202 | Эквивалент нагрузки | ТКА-234-16ЭН2 |  | 40 дБ | ± 2 дБ |  | 9502 | Нет |  | Да | Нет | только калибровка
351461300113 | 4202 | Осциллограф цифровой | DSO1002A, DSO1012A, DSO1022A | - | Ппр.60 МГЦ, 100МГц, 200 МГц | ±0,32*Коткл (2мВ/дел…5 мВ/дел); ±0,24*Коткл (10мВ/дел…5 В/дел). δкр=±0,005% | 12 | 11079 | Нет | 42468-09 | Нет | Нет | 2-х канальный цифровой осциллограф
351461300114 | 4202 | Осциллограф цифровой запоминающий | HMO722, HMO1022, HMO1522, HMO2022, HMO3522 |  | Ппр.70МГц, 100 МГц, 150 МГц, 200 МГц, 350 МГц. | δко=2%; δf=± 50х10-6%. | 12 | 11079 | Нет | 49644-12 | Нет | Нет
375188100014 | 4202 | Источник оптического излучения | КИВИ-4200, КИВИ-4201 |  | - 6 дБмВт; - 10 дБмВт | ± 0,05 дБ | 12 | 8312 | Нет | 47062-11 | Нет | Нет
375168100012 | 4202 | Измеритель мощности оптического излучения | КИВИ-4300, КИВИ-4301 |  | от - 55 до 8 дБмВт; от - 45 до 17 дБмВт | ± 0,3 дБ | 12 | 9145 | Нет | 47062-11 | Нет | Нет
375570100030 | 4202 | Система оптическая измерительная | MTS-2000 |  | (0...260) км | ± (1+1∙10^-5∙L+δ) м | 12 | 12472 | Нет | 50411-12 | Нет | Нет
352262110040 | 4202 | Тестер телерадиовещательный | R&S SFE |  | 100 кГц - 2,5 ГГц | ± 1,6•10-7 | 12 | 16261 | Нет | 64298-16 | Нет | Нет
355061200007 | 4202 | Линия измерительная коаксиальная | Р1-17 |  | (0,5...3,0) ГГц | 1,04 | 12 | 14782 | Нет | 4876-75 | Нет | Нет
351461240181 | 4202 | Осциллограф цифровой | DPO | DPO3014, DPO3034, DPO3054 | Ппр.100, 300, 500 МГц | δко=3%; δTизм=± 10х10-6Тизм. | 12 | 17051 | Нет | 41691-09 | Нет | Нет
352262110041 | 4202 | Анализатор спектра | R&S FSС3, R&S FSC6 |  | (9 кГц...3 ГГц); (9 кГц...6 ГГц) | ± 2·10^-6 | 12 | 16261 | Нет | 45685-10 | Нет | Нет
330163220916 | 4202 | Генератор сигналов СВЧ | R&S SMR 20; R&S SMR 27; R&S SMR 30; R&S SMR 40 |  | (0,01...20) ГГц; (0,01...27) ГГц; (0,01...30) ГГц; (0,01...40) ГГц | ± 3·10^-6 | 12 | 17261 | Нет | 35617-07 | Нет | Нет
351461240182 | 4202 | Осциллограф цифровой запоминающий | GDS-71000A, GDS-73000 | GDS-71062A, GDS-71102A, GDS-71152A, GDS-73152, GDS-73252, GDS-73352, GDS-73502A | Ппр.60; 100; 150; 250; 350; 500 МГц | δко=3%; δfоп=0,002%; tф ≤5,8; 3,5; 2,3; 1,4; 1; 0,7 нс. | 12 | 9400 | Нет | 69232-17 | Нет | Нет
370000000002 | 4202 | Аттенюатор оптический измерительный | FOD-5418, FOD-5419, FOD-5420 |  | (0...80) дБ | ± 0,5 дБ. | 12 | 7758 | Нет | 54488-13 | Нет | Нет
375570100031 | 4202 | Рефлектометр оптический | FOD-7329 |  | (0...240) км | ± (1+3·10^-5·L+δ) м | 12 | 18747 | Нет | 59765-15 | Нет | Нет
330163130035 | 4202 | Генератор сигналов специальной формы | AWG-4105, AWG-4110, AWG-4150 |  | 10 мГц - 50 МГ | ±1×10-4 | 24 | 9975 | Нет | 53406-13 | Нет | Нет
330163130036 | 4202 | Генератор сигналов | AG4151 |  | 1 мкГц - 150 МГ |  |  | 9975 | Нет |  | Да | Нет
352271110003 | 4202 | Измеритель нелинейных искажений | АКИП-4501 |  | 20 Гц...20 кГц; 0,01...50 %; от 3•10ˉ3 до 300 В | ± (0,1•Кни + 0,03) %; ± 0,04•Uизм, В; ± 2•k, Гц | 12 | 8446 | Нет | 68366-17 | Нет | Нет
351461300115 | 4202 | Осциллограф цифровой запоминающий | WaveJet, HDO, WaveSurfer | WaveJet Touch 334R, WaveJet Touch 354R, HDO4104R, HDO4104R-MS, HDO6104R, HDO6104R-MS, HDO8038R, HDO8058R, HDO8108R, MDA803R, MDA805R, MDA810R, WaveSurfer10R, WaveSurfer3022R, WaveSurfer3024R, WaveSurfer3034R,WaveSurfer3054R, WaveSurfer3074R. | Ппр.200МГц350МГц; 500 МГц | δU=±(1,5*10-2*U+0.5*10-2*8*Ко+0,001), В; τф≤1,75 нс; 1 нс; 0,7 нс; 0,8 нс; 0,55 нс; 0,45 нс; 0,35 нс | 24 | 17051 | Нет | 60893-15 | Нет | Нет
351461240183 | 4202 | Осциллограф цифровой запоминающий | GDS-72072, GDS-72102, GDS-72202, GDS-72302 |  | Ппр.70 МГц, 100 МГц, 200 МГц, 300 МГц | δко=3%; δкр=0,002%; tф <5; 3,5; 1,75; 1,17 нс | 24 | 9400 | Нет | 56370-14 | Нет | Нет
351765100011 | 4202 | Анализатор параметров цифровых трактов портативный | VICTORIA |  | от 2 до 155 Мбит/с | ± 4∙10^-6 | 12 | 14780 | Нет | 19582-00 | Нет | Нет
330188200035 | 4202 | Формирователь телефонных соединений | ПРИЗМА-М |  | (1-10800) с | ± 0,25 с; ± 0,5 с | 24 | 27601 | Нет | 43834-10 | Нет | Нет
354663100035 | 4202 | Анализатор антенн | AA-600, AA-1000, AA-1400 |  | 0,1-600; 0,1-1000; 0,1-1400 МГц |  |  | 9728 | Нет |  | Да | Нет | калибровка в режиме измерителя КСВН
330173000005 | 4202 | Генератор импульсов | АКИП-3301, АКИП-3302, АКИП-3303, АКИП-3304, АКИП-3305 |  | 20 нс...10000 с | ± 5*10^-5*f | 12 | 18124 | Нет | 43317-09 | Нет | Нет
350560120023 | 4202 | Преобразователь измерительный | U2000H |  | 0,01 - 18 ГГц | ± 5,0 % | 12 | 14215 | Нет | 57571-14 | Нет | Нет
351461240184 | 4202 | Осциллограф цифровой | TPS2014B, TPS2024B |  | Ппр.100 МГц; Ппр.200 МГц | δко=3%; δt=0.004Kp+10-4T+0.6нс | 12 | 11196 | Нет | 48472-11 | Нет | Нет
355060250026 | 4202 | Антенна измерительная рамочная | АИР3-2 | - | от 9 кГц до 30 МГц | ± 2 дБ | - | 10558 | Нет | - | Нет | Нет
330161310023 | 4202 | Баллистический хронометр | РУШ-МП |  | (20-50000) Гц | 0,05 % | 12 | 8446 | Нет | 65583-16 | Нет | Нет
330163130037 | 4202 | Усилитель селективный | У2-8 |  | от 20 Гц до 200 кГц | ± 6; ± 25% | 12 | 12670 | Нет | 5099-75 | Нет | Нет
351461300117 | 4202 | Анализатор источников сигналов | R&S FSUP8, R&S FSUP26 |  | от 20 Гц до 8; 26,5 ГГц | ± 1,8*10^-7 | 24 | 25165 | Нет | 37175-08 | Нет | Нет
351461240185 | 4202 | Осциллограф цифровой запоминающий | GDS-71000B, GDS-72000B, MSO-72000E, MSO-72000EA | GDS-71072B, GDS-71102B, GDS-72072E, GDS-72102E, GDS-72202E, MSO-72072E, MSO-72102E, MSO-72202E, GDS-72072EA, GDS-72102EA, GDS-72202EA | Ппр.70; 100; 200 МГц | δко=3%; δfоп=0,005%; tф ≤5; 3,5; 1,75 нс. | 12 | 9400 | Нет | 68026-17 | Нет | Нет
351461300118 | 4202 | Осциллограф цифровой | DS-2000 | DS2052, DS2052A, DS2052D, DS2052AD, DS2052E, DS2072, DS2072A, DS2072D, DS2072AD, DS2072E, DS2102, DS2102A, DS2102D, DS2102AD, DS2102E, DS2202, DS2202A, DS2202D, DS2202AD, DS2202E, DS2302, DS2302A, DS2302D, DS2302AD, DS2302E. | Ппр.50, 70, 100, 200, 300 МГц | δко=±(0.02*8*Ко); tф≤7; 5; 3,54 1,8; 1,2 нс. | 12 | 11079 | Нет | 54989-13 | Нет | Нет
351765100012 | 4202 | Тестер цифровых линий универсальный | Морион-Е100 |  | 2048кбит/с | ±5х10^-4 | 12 | 14780 | Нет | 20647-15 | Нет | Нет
375178100012 | 4202 | Тестер оптический | FOT-930 | FOT-932, FOT-932X, FOT-933, FOT-932-4, FOT-932X-4, FOT-933-4, FOT-932-5, FOT-932X-5, FOT-933-5 | (-70 - 10) дБмВт, (- 50 - 26) дБмВт, (- 73 - 6) дБмВт | ± (0,3 + 4/A) дБ, ± (0,3 + 12/A) дБ, ± (0,3 + 0,2/A) дБ | 12 | 11640 | Нет | 35104-07 | Нет | Нет
351461300119 | 4202 | Осциллограф-анализатор спектра | MDO4000C | MDO4024C, MDO4034C, MDO4054C, MDO4104C | В соответствии с описанием типа СИ | В соответствии с описанием типа СИ | 12 | 25405 | Нет | 64556-16 | Нет | Нет
330161310024 | 4202 | Измеритель напряжений в арматуре | ЭИН-МГ4 |  | от 6 до 80 Гц | ± 0,4 % | 12 | 3878 | Нет | 37582-08 | Нет | Нет
340362100005 | 4202 | Анализатор фазовых шумов | TSC 5120A |  | от 1 до 30 МГц | - | 12 | 8446 | Нет | 30822-05 | Нет | Нет
358661100002 | 4202 | Индикатор напряженности электромагнитного поля | ИНП 0107Д, ИНП 0107ДС | - | 2,13; 2,15 МГц | ± 0,5 кГц | - | 14499 | Нет | - | Нет | Нет
358661100003 | 4202 | Антенна измерительная дипольная | АИ5-0 | - | от 9 кГц до 2 ГГц | ± 2 дБ | - | 15078 | Нет | - | Нет | Нет
358661100004 | 4202 | Антенна измерительная логопериодическая | ЕЛВ26 | - | от 1 до 26 ГГц | ± 3 дБ | 12 | 15078 | Нет | 37395-08 | Нет | Нет | Антенну необходимо сдавать с формуляром и/или свидетельство о первичной и последней поверке.
355060250027 | 4202 | Передающая рамочная антенна | HFRA 5149 | - | от 9 кГц до 30 МГц | - | - | 10558 | Нет | - | Нет | Нет
352262110043 | 4202 | Анализатор спектра | А17 |  | от 0,03 Гц до 200 кГц | ± (0,1...10) % | 24 | 16261 | Нет | 24718-03 | Нет | Нет
358661100005 | 4202 | Антенна измерительная биконическая | BBVU 9135 | - | от 30 МГц до 1 ГГц | - | - | 15078 | Нет | - | Нет | Нет
358661100006 | 4202 | Антенна рупорная широкополосная | BBHA 9170 | - | от 15 до 40 ГГц | ± 2 дБ | 24 | 15078 | Нет | 52418-13 | Нет | Нет | Антенну необходимо сдавать с формуляром и/или свидетельство о первичной и последней поверке.
355060250028 | 4202 | Антенна дипольная | DP1 | - | от 26 до 300 МГц | - | 12 | 10558 | Нет | 5866-77 | Нет | Нет | Антенну необходимо сдавать с формуляром и/или свидетельство о первичной и последней поверке.
355060250029 | 4202 | Антенна дипольная | DP3 | - | от 0,3 до 1 ГГц | - | 12 | 10558 | Нет | 5866-77 | Нет | Нет | Антенну необходимо сдавать с формуляром и/или свидетельство о первичной и последней поверке.
355060250030 | 4202 | Пробник напряжения | Я6-122, Я6-122/1 |  | от 0,15 до 30 МГц | ± (1...1,2) дБ | 36 | 9502 | Нет | 21903-07 | Нет | Нет
330163130038 | 4202 | Усилитель измерительный | 2626 |  | от 0,3 Гц до 100 кГц | ± 1 % | 12 | 12670 | Нет | 7109-79 | Нет | Нет
330111110010 | 4202 | Стандарт частоты и времени рубидиевый | Ч1-1011, Ч1-1011/1, Ч1-1011/2, Ч1-1011/3 |  | 1, 5, 10 МГц | ± 2,4•10^-10; ± 6,0•10^-10 | 12 | 28432 | Нет | 57152-14 | Нет | Нет
375188100015 | 4202 | Источник оптического излучения | ELS-100 |  | - 20...1 дБмВт | ± 0,2 дБ | 12 | 8312 | Нет | 35100-07 | Нет | Нет
375168100013 | 4202 | Измеритель оптической мощности | EPM-100 |  | - 60...26 дБмВт | ± 0,3 дБ | 12 | 9145 | Нет | 35100-07 | Нет | Нет
351461240186 | 4202 | Осциллограф цифровой | HP-54600 | HP-54600B, HP-54603B, HP-54610B, HP-54615B, HP-54616B, HP-54621A, HP-54622A, HP-54645A | В соответствии с описанием типа СИ | В соответствии с описанием типа СИ | 18 | 8343 | Нет | 24152-02 | Нет | Нет
351461300120 | 4202 | Осциллограф цифровой запоминающий | WavePro 715Zi-A | WavePro 715Zi-A | Ппр.1.5 ГГц | δU=±(1,510-2*U+0,04Ко+0,002) В; τф ≤235 нс | 12 | 17051 | Нет | 49276-12 | Нет | Нет
354663100036 | 4202 | Анализатор параметров радиотехнических трактов и сигналов портативный | S332E |  | 25 МГц - 4 ГГц | ± (5 - 12) % |  | 9728 | Нет |  | Да | Нет
350560120024 | 4202 | Измеритель КСВ и мощности | SX-600 | - | от 1,8 до 525 МГц | - | - | 14215 | Нет | - | Нет | Нет
351461300121 | 4202 | Осциллограф цифровой | EDUX1002A, EDUX1002G, DSOX1102A, DSOX1102G |  | Ппр.50, 70, 100 МГц | δко=3%; tф < 7; 5; 3,5 нс | 24 | 11079 | Нет | 67518-17 | Нет | Нет
351461300122 | 4202 | Осциллограф цифровой запоминающий | ADS-4072, ADS-4112, ADS-4152, ADS-4202, ADS-4122, ADS-4222, ADS-4132, ADS-4232, ADS-4132D, ADS-4232D |  | Ппр.70; 100; 150; 200 МГц | δко=4%;δкр=±0,01 | 12 | 16888 | Нет | 59632-15 | Нет | Нет
330183100027 | 4202 | Генератор сигналов произвольной формы | DG1032Z, DG1042Z, DG1052Z, DG1062Z, DG1072Z, DG1082Z |  | 1 мкГц - 80 МГц | ± 2*10^-6 | 12 | 13299 | Нет | 56013-13 | Нет | Нет
330163220917 | 4202 | Генератор сигналов высокочастотный | SG-1501, SG-1501M, SG-1501B |  | 100 кГц - 150 МГц | ± 5×10-6 | 12 | 9975 | Нет | 32396-06 | Нет | Нет
330161310025 | 4202 | Устройство переключения тарифов | УПТ12-100 |  | - | ± 1 с | 72 | 6649 | Нет | 17387-03 | Нет | Нет
340565100010 | 4202 | Вольтметр | АКИП-2401, АКИП-2402 |  | от 5 Гц до 3 МГц; от 5 Гц до 5 МГц; от 3 мВ до 300 В | от ± (0,015•Uх + 0,005•Uпр) до ± (0,04•Uх + 0,02•Uпр) | 12 | 8446 | Нет | 56995-14 | Нет | Нет
351461300123 | 4202 | Осциллограф цифровой | THS720P, THS730A, THS720A, THS710A |  | Ппр. 60, 100, 200 МГц | δко=2%; tф < 5,8; 3,5; 1,75 нс | 18 | 16888 | Нет | 19292-00 | Нет | Нет
351461300124 | 4202 | Осциллограф цифровой | DPO4034B, DPO4054B, DPO4104B |  | Ппр.350; 500; 1000 МГц | δко=±(1,5-2)%; δt=± 5х10-6 | 12 | 17051 | Нет | 48468-11 | Нет | Нет
351461240188 | 4202 | Осциллограф цифровой | ТDS5104В, ТDS5034В, ТDS5О54В, ТDS5054ВЕ |  | Ппр.350, 500, 1000 МГц | δко=1,5%; δт = ± (15 х10-6хТ + 0,3/Fд), | 12 | 11196 | Нет | 28768-10 | Нет | Нет
351461300125 | 4202 | Осциллограф цифровой | DPO7054, DPO7104, DPO7254, DРО7354 |  | Ппр.0.5; 1; 2,5; 3,5 ГГц | δко=±(1-1,5)%; δt=± 3,5 х10-6 | 12 | 17051 | Нет | 35597-07 | Нет | Нет
355060250031 | 4202 | Токосъемник измерительный | ТИ2-1, ТИ2-2, ТИ2-3 | _ | (0,315...4000) кГц, (0,01...30) МГц, (0,009...300) МГц | ± 2 дБ |  | 9502 | Нет |  | Да | Нет
351461300126 | 4202 | Осциллограф цифровой | RIGOL DS1000 | DS1074Z, DS1074ZA, DS1104Z, DS1104ZA, DS1154Z, DS1154ZA, DS1204Z, DS1204ZA | Ппр.70; 100; 150; 200 МГцц; 60 МГц. | δко=± (0,03х8(дел)хКо); tф < 5; 3,5; 2,3; 1,8 нс. | 12 | 17051 | Нет | 54983-13 | Нет | Нет
375570100032 | 4202 | Рефлектометр оптический | AQ1200, AQ1205 | AQ1200A, AQ1205A | 0 - 512 км | ± (1 + 2,5*10^-5*L + δ) м | 12 | 12472 | Нет | 58292-14 | Нет | Нет
352262110044 | 4202 | Анализатор спектра | FSV3, FSV7, FSV13 |  | 9 кГц - 3; 7; 13 ГГц | ± (0,39...1,00) дБ | 12 | 16261 | Нет | 42593-09 | Нет | Нет
358600000003 | 4202 | Антенна измерительная | HL562 | - | от 30 до 3000 МГц | ± 2 дБ | 24 | 22177 | Нет | 50947-12 | Нет | Нет | поверка данных СИ проводится только для предприятий, подведомственных Минобороне, для остальных предприятий предлагается выполнить калибровку
352262110045 | 4202 | Приемник измерительный | R&S ESCI, R&S ESCI7 |  | от 9 кГц до 3; 7 ГГц | ± (0,2...0,8; 2,0) дБ | 12 | 16261 | Нет | 42946-09 | Нет | Нет
355060250032 | 4202 | Эквивалент сети | NNB111 |  | от 150 кГц до 30 МГц | ±1,5 дБ | 36 | 9502 | Нет | 10915-87 | Нет | Нет
355061200008 | 4202 | Линия измерительная сантиметрового диапазона | Р1-3 (ИКЛ-111) |  | от 2,5 до 10,35 ГГц | КСВН ≤ 1,08 | 12 | 14782 | Нет | 1536-61 | Нет | Нет
355060250033 | 4202 | Антенна измерительная дипольная | АИ4-1 | - | от 100 Гц до 2 МГц | ± 2 дБ | - | 10558 | Нет | - | Нет | Нет
355060250034 | 4202 | Пробник напряжения | ПН "ИРС" |  | от 9 кГц до 1 ГГц | ± 2 дБ |  | 9502 | Нет |  | Да | Нет
330173000006 | 4202 | Антенна биконическая измерительная | НБА-02, НБА-02/1 | - | от 9 кГц до 2500 МГц | ± 2 дБ | 12 | 17261 | Нет | 59250-14 | Нет | Нет | Антенну необходимо сдавать с формуляром и/или свидетельство о первичной и последней поверке.
355060250035 | 4202 | Пробник напряжения | Шмель |  | от 9 кГц до 30 МГц | ± 1 дБ | 12 | 9502 | Нет | 40931-09 | Нет | Нет | поверка данных СИ проводится только для предприятий, подведомственных Минобороне, для остальных предприятий предлагается выполнить калибровку
355060250036 | 4202 | Вентиль коаксиальный | Э6-35 |  | (2,35-4,70) ГГц | КСВН 1,3 | 12 | 7192 | Нет | 2020-64 | Нет | Нет
358600000004 | 4202 | Комплект антенн измерительных | Амур-М | - | от 9 кГц до 2 ГГц | ± 3 дБ | 24 | 39076 | Нет | 24598-03 | Нет | Нет | Антенну необходимо сдавать с формуляром и/или свидетельство о первичной и последней поверке
358661100007 | 4202 | Комплекс программно-аппаратный поиска и измерения побочных электромагнитных излучений и наводок | Навигатор-П5Г | в составе FSV13, ЛПА-2, АИ5-0, АИР3-2 | от 30 Гц до 13,2 ГГц | ± 3 дБ | 12 | 59858 | Нет | 33709-12 | Нет | Нет
352262110046 | 4202 | Аттенюатор ступенчатый | R&S RSC | - | от 0 до 6; 18 ГГц | в соответствии с описанием типа | 24 | 16261 | Нет | 48368-11 | Нет | Нет | Поверка выполняется для всех модулей кроме Z405
350000000001 | 4202 | Антенна активная направленная | R&S HE300 | - | от 9 кГц; 20 МГц до 7,5 ГГц | ± 3 дБ | 12 | 46631 | Нет | 47971-11 | Нет | Нет | Антенну необходимо сдавать с формуляром и/или свидетельство о первичной и последней поверке.
370000000003 | 4202 | Аттенюатор оптический перестраиваемый | FVA-600 |  | (0...65) дБ | ± 0,2 дБ. | 12 | 7758 | Нет | 48501-11 | Нет | Нет
355060250037 | 4202 | Вентиль коаксиальный | Э6-36 |  | (4,0-7,0) ГГц | КСВН 1,3 | 12 | 7192 | Нет | 2021-64 | Нет | Нет
355060250038 | 4202 | Антенна измерительная рупорная | П6-59 | - | от 1 до 18 ГГц | ± 1,5 дБ | 24 | 15078 | Нет | 27570-04 | Нет | Нет | Антенну необходимо сдавать с формуляром и/или свидетельство о первичной и последней поверке.
375570100033 | 4202 | Рефлектометр оптический | FOD-7005 | - | (0...208) км | ± (1,3...18) м | 12 | 12472 | Нет | 50282-12 | Нет | Нет | Поверка только на длинах волн 1310, 1550 нм. Если есть другие длины волн, требуется письмо заказчика о сокращённой поверке. Стоимость указана для рефлектометра без измерителя мощности. Если имеется измеритель мощности см. другую позицию
350560120025 | 4202 | Ваттметр поглощаемой мощности | М3-113 |  | 0,0005-80 мВт | ±6,0 % | 24 | 14215 | Нет | 47128-11 | Нет | Нет
350000000002 | 4202 | Система автоматизированная оценки защищенности технических средств от утечки информации по каналу побочных электромагнитных излучений и наводок | Сигурд-М7, Сигурд-М8, Сигурд-М19 | - | в соответствии с ТО | в соответствии с ТО | 12 | 61971 | Нет | 48093-11 | Нет | Нет
352262110047 | 4202 | Анализатор спектра | E4443A, E4445A |  | от 3 Гц до 6,7; 13,2 ГГц | ± 1*10^-7 | 12 | 21121 | Нет | 56128-14 | Нет | Нет
330161310026 | 4202 | Измеритель частот собственных колебаний | ИЧСК-2 |  | (50...18000) Гц | ± 0,5 % | 12 | 6649 | Нет | 46945-11 | Нет | Нет
351461300127 | 4202 | Осциллограф цифровой | SDS1072CNL, SDS1102CNL, SDS1202CNL |  | Ппр.70; 100; 200 МГц | δко=3%; δf=± 0,01%. |  | 11079 | Нет |  | Да | Нет
351461240189 | 4202 | Осциллограф двухканальный | С1-118А, С1-118/1 |  | Ппр. 20 МГц | δко=±4%; δкр=4%; tф≤ 17,5 нс | 12 | 11196 | Нет | 11682-88 | Нет | Нет
370000000004 | 4202 | Аттенюатор оптический перестраиваемый | DB-2900 | DB-2900, DB-2900C | (0...60) дБ | ± 1 дБ. | 12 | 7758 | Нет | 19749-00 | Нет | Нет
358661100008 | 4202 | Индикатор напряженности электромагнитного поля | ИНП 0107 ДС | - | 2,13; 2,15 МГц | ± 1 дБ | - | 14499 | Нет | - | Нет | Нет
351461300128 | 4202 | Осциллограф цифровой запоминающий | АКИП-73000 | АКИП-73403D, АКИП-73404D, АКИП-73405D, АКИП-73406D | Ппр. 50, 70, 100, 200 МГц | δко=±(0,01*К*Ко+1)%; δкр=0,005%; tф < 35; 14; 7; 3,5; 1,75 нс | 24 | 17051 | Нет | 63649-16 | Нет | Нет
350323100005 | 4202 | Калибратор переменного напряжения широкополосный | Н5-3 |  | от 3 мкВ до 3,5 В; от 10 Гц до 50 МГц | в соответствии с РЭ | 12 | 9753 | Нет | 20769-01 | Нет | Нет
350000000003 | 4202 | Комплекс программно-аппаратный поиска и измерения побочных электромагнитных излучений и наводок | Навигатор-П3Г | - | от 9 кГц до 3 ГГц | ± 3 дБ | 12 | 51411 | Нет | 33709-12 | Нет | Нет
351461300130 | 4202 | Осциллограф цифровой модульный | NI 5122, NI 5124, NI 5132, NI 5133, NI 5142, NI 5152 |  | Ппр. 50, 100, 150, 300 МГц | δко=±(0.01*U+0.0025*R+0.6 мВ) | 12 | 11079 | Нет | 58297-14 | Нет | Нет
350560120035 | 4202 | Преобразователь мощности измерительный | NI USB-5680, NI USB-5681 |  | (50 МГц - 6 ГГц); (10 МГц - 18 ГГц) | ± 0,25 дБ | 12 | 13669 | Нет | 47898-11 | Нет | Нет
330114100006 | 4202 | Комплекс измерительно-вычислительный | СТВ-01 |  | 1 Гц | ± 1 мкс; ± 1,5 с/сут | 24 | 12670 | Нет | 49933-12 | Нет | Нет
358661100009 | 4202 | Антенна измерительная дипольная | П6-121, П6-121М1 | - | от 30 до 300 МГц | ± 2 дБ | 24 | 15078 | Нет | 58703-14 | Нет | Нет | Антенну необходимо сдавать с формуляром и/или свидетельство о первичной и последней поверке.
358661100010 | 4202 | Индикатор напряженности электромагнитного поля | ИНП 0107УКВ | - | от 150 до 156 МГц | ± 1 дБ | - | 14499 | Нет | - | Нет | Нет
351765100013 | 4202 | Тестер-анализатор сетей Ethernet | Беркут-ЕTX |  | 62.5 МГц | ±100 Гц | 24 | 11086 | Нет | 52143-12 | Нет | Нет
330114100007 | 4202 | Устройство синхронизации системного времени | УССВ-2 | _ | 1 Гц | ± 1 мкс | 24 | 12670 | Нет | 54074-13 | Нет | Нет
350000000004 | 4202 | Комплекс программно-аппаратный поиска и измерения побочных электромагнитных излучений и наводок | Навигатор-П5М | в составе FSV13, ЛПА-2, АИ5-0, АИР3-2, ЛПА-2, Шмель, Шмель II | от 30 Гц до 13,2 ГГц | ± 3 дБ | 12 | 75996 | Нет | 66630-17 | Нет | Нет | сформирована по аналогу 358661100007
330163130039 | 4202 | Эхолот | Кристалл-40ВП | . | от 0,4 до 39,5 м | ± (10^-2 + 10^-3*Z), м | 12 | 9975 | Нет | 59843-15 | Нет | Нет | Возможно проведение только периодической поверки
352264310007 | 4202 | Анализатор систем связи | R8000, R8000B |  | от 0,25 до 3000 МГц | ± 5·10^-7 | 12 | 21099 | Нет | 50164-12 | Нет | Нет
352264310008 | 4202 | Установка для измерения параметров радиостанций | К2-82 |  | от 2 до 350 МГц | ± (F·10^-6 + 10), Гц | 12 | 21099 | Нет | 43815-10 | Нет | Нет
352264310009 | 4202 | Тестер радиокоммуникационный сервисный | РСТ-430 |  | 0,1-470 МГц | ±3·10^-4 | 24 | 21099 | Нет | 70295-18 | Нет | Нет
352262110048 | 4202 | Приемник измерительный | R&S ESL6, R&S ESL6 |  | от 9кГц до 3; 6 ГГц | ± 1·10^-6; ± 1·10^-7 | 12 | 16261 | Нет | 41606-09 | Нет | Нет
350000000005 | 4202 | Комплекс программно-аппаратный поиска и измерения побочных электромагнитных излучений и наводок | Навигатор-П5М | в составе FSV13, АМА-30, АДА-9, АЛП-12, Шмель-II | от 9 кГц до 12 ГГц | ± 3 дБ | 12 | 66492 | Нет | 66630-17 | Нет | Нет | сформирована по аналогу 350000000004
351461100025 | 4202 | Высоковольтный дифференциальный пробник | N2791A |  | Ппр. 25 МГц | δко=2% |  | 6427 | Нет |  | Да | Нет
351461240190 | 4202 | Ручной цифровой запоминающий осциллограф-мультиметр | HDS-1022 M-N |  | Ппр.20 МГц | δко=5%; tф ≤ 17,5 нс |  | 8343 | Нет |  | Да | Нет | Калибровка в режиме работы "осциллограф"
358661100011 | 4202 | Антенна измерительная логопериодическая | П6-122, П6-122М2 | - | от 300 МГц до 3 ГГц; 6 ГГц | ± 2 дБ | 24 | 15078 | Нет | 58704-14 | Нет | Нет | Антенну необходимо сдавать с формуляром и/или свидетельство о первичной и последней поверке.
330111110011 | 4202 | Частотомер электронно-счетный | АКИП-5102, АКИП-5102/1 | с рубидиевым опорным генератором | от 1 мГц до 400 МГц; 6 ГГц; 20 ГГц | ± 5*10^-10 | 12 | 33199 | Нет | 57319-14 | Нет | Нет
330163220918 | 4202 | Генератор сигналов высокочастотный | АКИП-3417 | АКИП-3417, АКИП-3417/1, АКИП-3417/2, АКИП-3417/3 | от 1 мкГц до 0,5; 1; 1,5 ГГц; от 25 МГц до 3 ГГц | ± (1*10^-6...5*10^-5) | 12 | 17261 | Нет | 73612-18 | Нет | Нет
375570100034 | 4202 | Анализатор универсальный телекоммуникационных сетей | Беркут-ММТ | B5-OTDR, B5-OTDR-4 | от 0 до 260 км, от 0 до 400 км | ± (2 + 2,5*10^-5*L + δ) м, ± (0,75 + 2,5*10^-5*L + δ) м | 12 | 12472 | Нет | 50878-12 | Нет | Нет
350000000006 | 4202 | Антенна измерительная рупорная широкополосная | П6-223, П6-223М | - | от 0,8 до 18,0; 22,5 ГГц | ± 2,0 дБ | 24 | 15078 | Нет | 70142-18 | Нет | Нет | Антенну необходимо сдавать с формуляром и/или свидетельство о первичной и последней поверке.
352262110049 | 4202 | Анализатор спектра | DSA832, DSA832A, DSA832E, DSA832Z, DSA875, DSA875A, DSA875E, DSA875Z |  | от 9 кГц до 3,2; 7,5 ГГц | ± 0,3 дБ | 12 | 16261 | Нет | 61272-15 | Нет | Нет
330164240007 | 4202 | Синтезатор частот | Г7М-04 | все модификации | от 0,01 до 4 ГГц | ± 1,5 дБ | 12 | 17261 | Нет | 50638-12 | Нет | Нет
350560120026 | 4202 | Блок измерительный ваттметров | E4416A, E4417A, N1911A, N1912A, N1913A, N1914A, E8262A |  | 0,01 - 18 ГГц | ± (4,0 - 10,0) % | 12 | 14215 | Нет | 57386-14 | Нет | Нет
355060250040 | 4202 | Тестер ультразвуковой | МХ02-УЗТ-1 |  | от 0 до 101 дБ | ± (0,1+0,0075*N) дБ | 12 | 10153 | Нет | 44427-10 | Нет | Нет | сформирована по аналогу 355060250001
330163220919 | 4202 | Генератор сигналов высокочастотный | АКИП-3207, АКИП-3207/1 |  | от 0,250 до 4000 МГц | ± 1·10-6 | 12 | 17261 | Нет | 63411-16 | Нет | Нет | сформирована по аналогу 330163220906
330163130040 | 4202 | Аппаратура многоканальная измерительная управляющая | Spider-81 | Spider-81, Spider-81B | от 0 до 46 кГц | ± 0,00025 | 36 | 12670 | Нет | 70336-18 | Нет | Нет | принимаем, если в ПО установлен режим Dynamic Signal Analysis
352262200007 | 4202 | Измеритель КСВН панорамный | Р2-103 |  | от 2,00 до 8,30 ГГц | ± 5Кстu | 18 | 14411 | Нет | 10412-86 | Нет | Нет
352262200008 | 4202 | Измеритель КСВН панорамный | Р2-102 |  | от 0.01 до 2,14 ГГц | ± (3Кстu+1) | 18 | 14411 | Нет | 13013-89 | Нет | Нет
351461300132 | 4202 | Осциллограф-мультиметр портативный | Siglent SHS806, Siglent SHS810, Siglent SHS1062, Siglent SHS1102 |  | Ппр.60; 100 МГц | δко=3%;δкр=±0,005% | 12 | 16888 | Нет | 57714-14 | Нет | Нет
330163220920 | 4202 | Генератор сигналов | N5173B, N5183A, N5183B | . | от 9; 250 кГц до 13; 20; 31,8; 40 ГГц | ±1∙10-6 | 12 | 17261 | Нет | 60079-15 | Нет | Нет | Для генераторов без опций UNY, UNW, UNU, UNT
355060250041 | 4202 | Эквивалент сети | Я6-126 |  | от 150 кГц до 30 МГц | ±1 дБ | 24 | 9502 | Нет | 34597-07 | Нет | Нет
375178100013 | 4202 | Тестер волоконно-оптический | Топаз-7000 |  | (- 70 - 10) дБмВт | ± 0,4 дБм | 12 | 11640 | Нет | 35338-09 | Нет | Нет
375168100014 | 4202 | Измеритель оптической мощности | FTB-1750 |  | от -70 до 10 дБм | ± 5 % |  | 9145 | Нет |  | Да | Нет | Цена указана для 1 канала измерения, если каналов больше 1, то уточнять цену в отделе 4202
355060250042 | 4202 | Пробник дифференциальный | DP-25, DP-50, DP-100 |  | от 0 до 100 кГц |  |  | 9502 | Нет |  | Да | Нет
358661100012 | 4202 | Индикатор напряженности электромагнитного поля | ИНП 0107ДМ | - | 2,444; 2,464 МГц | ± 1 дБ | - | 14499 | Нет | - | Нет | Нет
330163220922 | 4202 | Генератор сигналов высокочастотный Г4-219 | Г4-219 |  | 0,1 -1020 МГц | 5*10-7 | 12 | 12312 | Нет | 32580-06 | Нет | Нет
370000000006 | 4202 | Тестер оптический | КИВИ-4400 |  | (- 60 - 10) дБмВт, (- 50 - 26) дБмВт | ± (0,3 + 4/A) дБ, ± (0,3 + 40/A) дБ | 12 | 11640 | Нет | 47062-11 | Нет | Нет
350000000010 | 4202 | Измеритель параметров кабельных линий | 990DSL CopperPro, 990DSL CopperPro серии II |  | (20 - 20000) Гц | ± 1,0 % | 12 | 15738 | Нет | 38453-08 | Нет | Нет
330163130041 | 4202 | Генератор сигналов произвольной формы | AFG1022, AFG1062 |  | от 1 мГц до 25 МГц, от 1 мГц до 60 МГц | ± 1·10-6 | 12 | 9975 | Нет | 63241-16 | Нет | Нет
355060250043 | 4202 | Антенна рамочная измерительная | НРА-02 | - | от 9 кГц до 30 МГц | ± 2 дБ | 12 | 10558 | Нет | 66825-17 | Нет | Нет | Антенну необходимо сдавать с формуляром и/или свидетельство о первичной и последней поверке.
358661100013 | 4202 | Комплект антенный измерительный | АИК 1-40Б/10 | - | от 0,9 до 12,4 ГГц | ± 1,8 дБ | 24 | 15078 | Нет | 55403-13 | Нет | Нет | Антенну необходимо сдавать с формуляром и/или свидетельство о первичной и последней поверке.
358661100014 | 4202 | Антенна логопериодическая | HL 024 A 2 | - | от 1 до 12 ГГц | - | - | 15078 | Нет | - | Нет | Нет | Антенну необходимо сдавать с формуляром и/или свидетельство о первичной и последней поверке.
330114100009 | 4202 | Устройство синхронизации частоты и времени | Метроном-300 |  | 1 Гц | ± 1 мкс | 24 | 12670 | Нет | 56465-14 | Нет | Нет
330162100023 | 4202 | Частотомер | Ц300 |  | от 48 до 51 Гц | ± 0,2 % | 12 | 3220 | Нет | 8867-82 | Нет | Нет
351765100015 | 4202 | Тестер цифровых линий | Морион-Е1 |  | 2048кбит/с | ±2х10^-6 | 12 | 14780 | Нет | 18219-15 | Нет | Нет
375570100035 | 4202 | Рефлектометр оптический | ГАММА-ЛЮКС |  | от 0 до 200 км | ± (0,5 + dL + L*Δn/n + 5*10^-5*L) м | 12 | 12472 | Нет | 40716-15 | Нет | Нет
351765100016 | 4202 | Тестер цифровых линий универсальный | Морион-Е100 |  | 2048кбит/с | ±5х10^-4 | 12 | 14780 | Нет | 20647-00 | Нет | Нет
330165140007 | 4202 | Секундомер электронный | Интеграл С-01 |  | 0 - 9ч 59 мин 59,99 с | ± (9,6*10^-6*Тx+0,01) | 12 | 2277.89 | Да | 44154-16 | Нет | Нет
350363110014 | 4202 | Прибор диагностики свай | Спектр |  | от 500 до 40000 мкс | ± 1; ± 5 % | 12 | 8446 | Нет | 75049-19 | Нет | Нет
352262110050 | 4202 | Анализатор спектра | FPC1000 |  | от 5 кГц до 1;2;3 ГГц | ±2•10^-6 | 12 | 16261 | Нет | 68365-17 | Нет | Нет
330114100010 | 4202 | Источник первичный точного времени | УКУС-ПИ 02ДМ |  | 1 Гц | ± 1 мкс | 24 | 12670 | Нет | 60738-15 | Нет | Нет
351765100017 | 4202 | Анализатор параметров цифровых трактов | Victoria |  | от 2 до 155 Мбит/с | ± 4∙10^-6 | 12 | 14780 | Нет | 30186-05 | Нет | Нет
375168100015 | 4202 | Измеритель оптической мощности | FOD 1204, FOD 1204H |  | от -65 до +5; от -53 до +5 дБмВт | ± 0,4 дБ | 12 | 9145 | Нет | 28534-05 | Нет | Нет
351765100018 | 4202 | Анализатор цифровых линий | EDCT 20 |  | от 2047980 до 2048020) Гц | ± 50*10^6 | 24 | 14780 | Нет | 29040-10 | Нет | Нет
351765100019 | 4202 | Тестер импульсно-кодовой модуляции | Беркут-Е1 |  | 2,048 МГц | ± 6 Гц | 12 | 11086 | Нет | 26460-04 | Нет | Нет
330183100030 | 4202 | Генератор сигналов сложной формы со сверхнизким уровнем искажений | DS360 |  | 0.01 Гц - 200 кГц | ±(25*10^-6*F + 0,004 Гц) | 12 | 13299 | Нет | 26204-03 | Нет | Нет
352262110051 | 4202 | Анализатор телефонных линий | ALT 2000 |  | от 20 Гц до 2 МГц | ± 5*10^-5 | 12 | 11086 | Нет | 24233-03 | Нет | Нет
351765100020 | 4202 | Тестер телефонных аппаратов и АТС | ETT 10 |  | от 1 до 200 В | 0,02*U | 24 | 11086 | Нет | 17206-09 | Нет | Нет
351765100021 | 4202 | Тестер интерфейсного сигнала | ТИС-Е1, Е2, Е3 |  | 2,048МГц | ± 10*10^-6 | 12 | 14780 | Нет | 21110-01 | Нет | Нет
350367100010 | 4202 | Усилитель измерительный низкочастотный | У4-28 |  | 2 Гц - 200 кГц | ± 0,3 дБ | 12 | 6540 | Нет | 4381-74 | Нет | Нет
351576300019 | 4202 | Рефлектометр импульсный | РИ-10М |  | (0-20000) м | ± 1 % | 12 | 8654 | Нет | 18776-99 | Нет | Нет
351576300020 | 4202 | Рефлектометр импульсный | РИ-10М1 |  | (0-50000) м | ± 0,4 % | 24 | 8654 | Нет | 28660-05 | Нет | Нет
351576300021 | 4202 | Рефлектометр импульсный | РИ-20М1 |  | (0-50000) м | ± 0,5 % | 24 | 8654 | Нет | 33022-06 | Нет | Нет
351576300022 | 4202 | Рефлектометр импульсный | РИ-307М3 |  | (0-128000) м | ± (0,01 - 0,2) % | 24 | 11635 | Нет | 62757-15 | Нет | Нет
351576300023 | 4202 | Рефлектометр портативный цифровой | РЕЙС-105М1 | - | (0-25600) м | ± 0,2 %; ± 0,8 % | 24 | 9750 | Нет | 45508-10 | Нет | Нет
351576300024 | 4202 | Рефлектометр | Сова |  | (239-15296) м | ± 0,4 % | 12 | 9750 | Нет | 46726-11 | Нет | Нет
352262110052 | 4202 | Анализатор аналоговый систем передачи и кабелей связи | AnCom A-7 | - | (0,04-4096) кГц | ± (10*10^-6*F+0.00005) % | 24 | 14215 | Нет | 25523-03 | Нет | Нет
351576300026 | 4202 | Измеритель параметров кабельных линий | ДЕЛЬТА-ПРО+, РД Мастер, Генератор ДЕЛЬТА |  | (32-8192) кГц | ± 0,05 % | 24 | 15738 | Нет | 38883-08 | Нет | Нет
351576300027 | 4202 | Прибор кабельный | ИРК-ПРО Гамма, ИРК-ПРО Гамма DSL, Рефлектометр Гамма |  | (25-51200) м | ± 0,02 м | 24 | 12856 | Нет | 40571-09 | Нет | Нет
351460110105 | 4202 | Линия задержки | ЛЗТ-3 |  | (80-21340) нс | ± (12 - 168) нс | 12 | 9975 | Нет | 70116-17 | Нет | Нет
330163130042 | 4202 | Генератор сигналов низкочастотный | Г3-054 |  | от 10 до 999999 Гц | ±(0,2+5*10^-5*f) | 12 | 8644 | Нет | 77273-20 | Нет | Нет
351460110106 | 4202 | Генератор импульсов | Г5-60 |  | 0,1 мкс - 10 с | ± 10^-6*Т | 12 | 14215 | Нет | 5463-76 | Нет | Нет
351421100004 | 4202 | Генератор испытательных импульсов | И1-14 |  | (0,1-10) мкс | ± 10 % | 12 | 11086 | Нет | 7512-79 | Нет | Нет
351460110107 | 4202 | Калибратор импульсных напряжений | В1-5 |  | (0,1-100) В | ± (0,5-1,0) % | 6 | 15523 | Нет | 3713-73 | Нет | Нет
352262110053 | 4202 | Анализатор спектра | С4-60 | - | (0,01-39,6) ГГц | 10^-2*F+1МГц | 12 | 21121 | Нет | 6485-78 | Нет | Нет | Прибор в поверку сдавать только в комплекте с коробкой соответствующих кабелей и коробкой ЗиП, а также с Руководством по эксплуатации
350560120027 | 4202 | Измеритель средней мощности | М3-3А |  | (0,25-15) Вт | ± 15 %; ± 20 % | 12 | 14215 | Нет | 2341-68 | Нет | Нет
350560120028 | 4202 | Ваттметр поглощаемой мощности | М3-108 | с одним преобразователем | (10^-6 -10) Вт | ± (4 - 6) % | 24 | 14215 | Нет | 30994-06 | Нет | Нет
351765100022 | 4202 | Тестер цифровых каналов | ТЦК-Е1, Е2 |  | 2,048 МГц | ± 50*10^-6 | 12 | 14780 | Нет | 20080-00 | Нет | Нет
351765100023 | 4202 | Тестер телефонных аппаратов и АТС | ETT 10 |  | от 1 до 200 В | 0,02*U | 12 | 11086 | Нет | 17206-98 | Нет | Нет
351765100024 | 4202 | Тестер интерфейсного сигнала | ТИС-Е1 |  | 2048 кбит/с | ± 10*10^-6 | 12 | 14780 | Нет | 19065-99 | Нет | Нет
350364110050 | 4202 | Регистратор высокочастотных импульсов | PD-Analyzer |  | от 0,1 до 1200 МГц | ± (3...6) дБ | 24 | 12414 | Нет | 76896-19 | Нет | Нет
352262200009 | 4202 | Прибор измерительный | П-321М |  | (0,2 - 150) кГц | ± 0,001*f | 12 | 14411 | Нет | 7361-79 | Нет | Нет
330161420816 | 4202 | Частотомер электронно-счетный | Ч3-88 |  | от 10 Гц до 2,5 ГГц | ±1*10^-8 | 12 | 9818 | Нет | 35904-07 | Нет | Нет
330161420817 | 4202 | Частотомер электронно-счетный | Ч3-88 |  | от 10 Гц до 2,5 ГГц | ±1*10^-8 | 12 | 9818 | Нет | 35904-19 | Нет | Нет
330161310027 | 4202 | Частотомер | ЦД2100, ЦД2121 |  | от 45 до 55 Гц | ±0,01% | 24 | 3878 | Нет | 30999-06 | Нет | Нет
330161310028 | 4202 | Частотомер | ЦД2100, ЦД2121 |  | от 45 до 55 Гц | ±0,01% | 24 | 3878 | Нет | 30999-11 | Нет | Нет
330161420818 | 4202 | Частотомер электронно-счетный | Ч3-85 | Ч3-85/4, Ч3-85/5, Ч3-85/6, Ч3-85/7 | от 1м Гц до 16 ГГц | ± 2*10^-7; ± 5*10^-8; ± 5*10^-10 | 12 | 20099 | Нет | 75631-19 | Нет | Нет
330163130043 | 4202 | Генератор функциональный | ГФ-05 |  | от 0,01 до 600 Гц | ± 0,5 % | 12 | 7758 | Нет | 11789-89 | Нет | Нет
330163130044 | 4202 | Генератор сигналов низкочастотный измерительный | Г3 053.2 |  | от 22 до 999999 Гц | ± (0,1+5*10^-5*f) | 12 | 8644 | Нет | 29283-14 | Нет | Нет
330162100024 | 4202 | Частотомер | Ц300-М1 |  | 45…55; 48…51; 45…55; 58…62; 55…65; 180…220; 450…550 | ± 0,5 % | 12 | 3220 | Нет | 8867-87 | Нет | Нет
330161200004 | 4202 | Частотомер электронно-счетный | Ч3-63 |  | от 10 Гц до 1 ГГц | ± 1*10-8 | 12 | 8446 | Нет | 9084-83 | Нет | Нет
330161310029 | 4202 | Частотомер электронно-счетный | РЧЗ-07-0002 |  | от 0,1 Гц до 125 МГц | ± 1*10-7 | 12 | 8446 | Нет | 9321-83 | Нет | Нет
330163220923 | 4202 | Генератор сигналов низкочастотный | Г3-111 |  | от 20 Гц до 2 МГц | ± (3 + 50/F) % | 12 | 9145 | Нет | 6282-77 | Нет | Нет
330165140008 | 4202 | Секундомер электронный с таймерным выходом | СТЦ-1 |  | от 0 до 9999,99 с | Δ≤2 Гц | 12 | 2277.89 | Да | 6643-78 | Нет | Нет
330163220924 | 4202 | Генератор сигналов низкочастотный | Г3-112/1 | - | от 10 Гц до 10 МГц | ± (2 + 30/F); 3% | 12 | 9145 | Нет | 6703-78 | Нет | Нет | при сдаче в поверку без усилителя генератора Г3-112/1 необходимо письмо об ограниченной поверке
330162100025 | 4202 | Частотомер | Ф5043 |  | от 20 до 20000 Гц | от 0,1 до 0,5 % | 12 | 3220 | Нет | 3633-73 | Нет | Нет
330162100026 | 4202 | Частотомер | Ф5043 |  | от 20 до 20000 Гц | от 0,1 до 0,5 % | 12 | 3220 | Нет | 57220-14 | Нет | Нет
330165140009 | 4202 | Секундомер электрический щитовой | ПВ-53Щ |  | от 0,01 до 10 с | ± 0,03 с; ± 0,05 с | 12 | 1478 | Нет | 1046-56 | Нет | Нет
330165140010 | 4202 | Секундомер электрический лабораторный | ПВ-53Л |  | от 0,01 до 10 с | ± 0,03 с; ± 0,05 с | 12 | 1478 | Нет | 1047-56 | Нет | Нет
330162100027 | 4202 | Частотомер щитовой | Э8004 |  | 45-55Гц;55-65;180-220;350-450;380-480;450-550;900-1100;1450-1750 | ±1,0% | 24 | 3220 | Нет | 797-70 | Нет | Нет
330114100011 | 4202 | Устройство синхронизации времени | УСВ-2 |  | 1 Гц | ± 10 мкс | 24 | 12670 | Нет | 41681-10 | Нет | Нет
350560120029 | 4202 | Ваттметр СВЧ с блоком измерительным и преобразователем измерительным | NRP (блок) с NRP-Z11 (преобразователь), NRP (блок) с NRP-Z21 (преобразователь), NRP (блок) с NRP-Z22 (преобразователь), NRP (блок) с NRP-Z23 (преобразователь), NRP (блок) с NRP-Z24 (преобразователь), NRP (блок) с NRP-Z51 (преобразователь), NRP (блок) с NRP-Z91 (преобразователь) |  | (0,01-18) ГГц | ± (6,0-10,0) % | 12 | 14215 | Нет | 32262-06 | Нет | Нет
350560120030 | 4202 | Преобразователь измерительный | NRP-Z81 |  | (0,05-18) ГГц | ± 6,0 % | 12 | 14215 | Нет | 41248-09 | Нет | Нет
350560120031 | 4202 | Преобразователь мощности измерительный | U2000A, U2000B, U2000H, U2001A, U2001B, U2001H, U2004A |  | (0,01-18) ГГц | ± (3,5-5,0) % | 12 | 14215 | Нет | 44989-10 | Нет | Нет
350560120032 | 4202 | Преобразователь измерительный | U8481A |  | (0,01-18) ГГц | ± 2,63 % | 12 | 14215 | Нет | 58321-14 | Нет | Нет
330188200036 | 4202 | Система измерения длительности соединений | AXE-10 |  | (0-10800) с | ± 1 с | 24 | 17858 | Нет | 20650-00 | Нет | Нет
330188200037 | 4202 | Система измерения длительности соединений | Meridian 1 61C |  | (0-10800) с | ± 1 с | 24 | 17858 | Нет | 22621-02 | Нет | Нет
330188200038 | 4202 | Система измерения длительности соединений | СИДС DEFINITY |  | (0-10800) с | ± 1 с | 24 | 17858 | Нет | 22921-02 | Нет | Нет
330188200039 | 4202 | Система измерения длительности соединений | МиниКом DX-500 |  | (0-10800) с | ± 1 с | 24 | 17858 | Нет | 27550-04 | Нет | Нет
330188200040 | 4202 | Система измерения длительности соединений | SI2000 |  | (0-10800) с | ± 1 с | 24 | 17858 | Нет | 33779-07 | Нет | Нет
330188200041 | 4202 | Система измерения длительности соединений | СИДС системы AXE10, СИДС системы AXE810 |  | (0-10800) с | ± 1 с | 24 | 17858 | Нет | 36018-07 | Нет | Нет
330188200042 | 4202 | Система измерения длительности соединений | MSoftX3000 |  | (0-10800) с | ± 1 с | 24 | 17858 | Нет | 48794-11 | Нет | Нет
330188200043 | 4202 | Система измерения длительности соединений | SI3000 IMS |  | (0-10800) с | ± 1 с | 24 | 17858 | Нет | 50055-12 | Нет | Нет
330188200044 | 4202 | Система измерения длительности соединений | U-SYS SoftX3000 |  | (0-10800) с | ± 1 с | 24 | 17858 | Нет | 51075-12 | Нет | Нет
330188200045 | 4202 | Система измерения длительности соединений | SI3000 v3_SI3000 cCS v1 |  | (0-10800) с | ± 1 с | 24 | 17858 | Нет | 63047-16 | Нет | Нет
375178100014 | 4202 | Тестер оптический | EOT-500 | EOT-502-12D, EOT-502-23BL, EOT-502-235BL, EOT-502-01-VCL, EOT-502X-12D, EOT-502X-23BL, EOT-502X-235BL, EOT-502X-01-VCL | от -70 до +10 дБм, от 850 до 1550 нм | 0,3 дБ | 12 | 11640 | Нет | 35101-07 | Нет | Нет
351765100025 | 4202 | Анализатор цифровых сигналов | SunSet E20с |  | 2,048МГц | ± 5*10^-6 | 24 | 11086 | Нет | 47739-11 | Нет | Нет
351765100026 | 4202 | Анализатор | Е1/Datacom XG2330 |  | 2,048 МГц | ± 10*10^-6 | 24 | 14780 | Нет | 46808-11 | Нет | Нет
375570100036 | 4202 | Система оптическая измерительная | FTB-200 |  | от 0 до 260 км | ± (1 + 2,5*10^-5*L + δ) м, ± (0,75 + 2,5*10^-5*L + δ) м | 12 | 12472 | Нет | 45031-10 | Нет | Нет | модули оптического рефлектометра поверяем только на длинах волн 1310/1550 нм, о возможности поверки уточнять в отделе
375570100037 | 4202 | Прибор оптический измерительный многофункциональный | МТР 6000 |  | от 0 до 240 км | ± (0,5+3·10^-5·L+δ) м | 12 | 18747 | Нет | 44290-13 | Нет | Нет | модули оптического рефлектометра поверяем только на длинах волн 1310/1550 нм, о возможности поверки уточнять в отделе
375178100015 | 4202 | Тестер оптический | FOD-1208 |  | от -47 до +3 дБмВт | ± 0,25 дБ | 12 | 11640 | Нет | 41744-16 | Нет | Нет
351765100027 | 4202 | Тестер интерфейса | E1-AT-E1 |  | 2,048 МГц | ± 20 Гц | 12 | 11086 | Нет | 38809-08 | Нет | Нет
330161310030 | 4202 | Хронометр баллистический | РУШ-МП |  | от 0,02 до 50 кГц | ± 5% | 12 | 8446 | Нет | 37919-08 | Нет | Нет | не поверяем в качестве эталона
375570100038 | 4202 | Рефлектометр оптический | AQ7270, AQ7275 |  | от 0 до 400 км | ± (1 + 2*10^-5*L + δ) м | 12 | 12472 | Нет | 38095-08 | Нет | Нет | делаем только модули с длинами волн 1310/1550 нм, о возможности поверки уточнять в отделе
375178100016 | 4202 | Тестер оптический | EOT-500 | EPM-502, EPM-502X | от -70 до +10 дБм | 0,3 дБ | 12 | 9145 | Нет | 35101-07 | Нет | Нет
375570100039 | 4202 | Рефлектометр оптический | MT9083A, MT9083A1 |  | от 0 до 200 км | ± (1 + 3•10^-5 + δ) м | 12 | 12472 | Нет | 37016-08 | Нет | Нет | Делаем только модули на длинах волн 1310 нм, 1550 нм. По возможности поверки уточнять в отделе
375570100040 | 4202 | Мини-рефлектометр оптический | AXS-100, AXS-110 | AXS-100-003B, AXS-100-023B, AXS-110-23B | от 0 до 160 км | ± (0.75 + 5*10^-5*L + δ) м | 12 | 12472 | Нет | 36239-10 | Нет | Нет
375178100017 | 4202 | Тестер оптический | Алмаз-Т | Алмаз-23-01, Алмаз-23-02 | от -75 до + 6 дБм | 0,3 дБ | 12 | 9145 | Нет | 25061-03 | Нет | Нет
375178100018 | 4202 | Тестер оптический | Алмаз-Т | Алмаз 15-01, Алмаз 15-02, Алмаз 15-03, Алмаз 15-04 | от 850 до 1550 нм | 0,1 дБ | 12 | 8312 | Нет | 25061-03 | Нет | Нет
351765100028 | 4202 | Тестер | LAN ELT 5 |  | от 1 до 300 м | ± 1 м | 12 | 11086 | Нет | 31324-06 | Нет | Нет
351765100029 | 4202 | Анализатор параметров цифровых трактов | ANT-5 |  | ±5*10^-6 | ±5*10^-6 | 12 | 14780 | Нет | 32682-06 | Нет | Нет
351765100030 | 4202 | Анализатор каналов и стыков Е1 многофункциональный | МАКС-Е1 |  | 2.048 МГц | ± 10*10^-6 | 24 | 11086 | Нет | 31264-12 | Нет | Нет
375178100019 | 4202 | Тестер оптический | EOT-500 | Источник оптического излучения ELS-500 | от 850 до 1550 нм | 0,1 дБ | 12 | 8312 | Нет | 35101-07 | Нет | Нет
375570100041 | 4202 | Система оптическая измерительная | MTS-8000 |  | от 0 до 300 км | ± (1 + 1*10^-5*L + δ) м | 12 | 12472 | Нет | 30916-05 | Нет | Нет | поверка модуля оптического рефлектометра только на длинах волн 1310 нм, 1550 нм, возможность поверки каждого модуля уточнять в отделе
330162100028 | 4202 | Частотомер | С300-М1, С300-М1-1 |  | 45…55; 48…51; 45…55; 55…65 | 0,5; 0,2 | 12 | 3220 | Нет | 8867-04 | Нет | Нет
330161310031 | 4202 | Измеритель текущих значений времени и частоты электросети | ИВЧ-1 | ИВЧ-1/Н, ИВЧ-1/НП, ИВЧ-1/С, ИВЧ-1/СП, ИВЧ-1/НВ, ИВЧ-1/НВП, ИВЧ-1/СВ, ИВЧ-1/СВП, ИВЧ-1/НЧ, ИВЧ-1/СЧ | от 40 до 70 Гц | ±0,001 Гц | 12 | 8446 | Нет | 18041-04 | Нет | Нет
330161310032 | 4202 | Измеритель текущих значений времени и частоты электросети | ИВЧ-1 |  | от 40 до 70 Гц | ±0,001 Гц | 12 | 8446 | Нет | 18041-98 | Нет | Нет
330165140011 | 4202 | Секундомер электронный | "Интеграл С-01" | - | 0 - 9ч 59 мин 59,99 с | ± (9,6*10^-6*Тx+0,01) | 12 | 2277.89 | Да | 44154-20 | Нет | Нет
330162100029 | 4202 | Частотомер | Ц42306, Ц42307 |  | от 45 до 55, от 450 до 550 Гц | ±1,0 % | 12 | 3220 | Нет | 46804-11 | Нет | Нет
330162100030 | 4202 | Частотомер | Ц42306, Ц42307 |  | от 45 до 55, от 350 до 450, от 450 до 550 Гц | ±1,0 % | 36 | 3220 | Нет | 64093-16 | Нет | Нет
330163130045 | 4202 | Генератор сигналов низкочастотный | Г3-36А |  | от 20 Гц до 200 кГц | ± (3 +150/f) % | 12 | 6983 | Нет | 5433-76 | Нет | Нет
330161420819 | 4202 | Частотомер универсальный | CNT-81, CNT-90 |  | 0,01 Гц - 300 МГц; 2,7; 3,0; 8,0 ГГц | ± 5*10^-6; ± 7,5*10^-8; ± 1,5*10^-8 | 12 | 15527 | Нет | 31811-06 | Нет | Нет
340564200003 | 4202 | Микровольтметр цифровой широкополосный | В3-59 |  | от 0,265 мВ до 1000 В; от 10 Гц до 100 МГц | от 0,15 % до 1,5 % | 18 | 8446 | Нет | 8984-83 | Нет | Нет
330161310033 | 4202 | Частотомер цифровой | СС3020 | СС3020-Щ, СС3020-Н | от 40 до 5000 Гц | ±0,01 % | 48 | 3878 | Нет | 32357-11 | Нет | Нет
330131400004 | 4202 | Частотомер универсальный | FCA3000, FCA3003, FCA3020, FCA3100, FCA3103, FCA3120, MCA3027, MCA3040 |  | от 10 Гц до 400 МГц; 3 ГГц; 20 ГГц; 27 ГГц; 40 ГГц | ± 7х10^-6; ± 2,4х10^-7; ± 6х10^-8; ± 1,8х10^-8 | 12 | 16148 | Нет | 51532-12 | Нет | Нет
353652100001 | 4202 | Измеритель КСВН панорамный | Р2-54 | Р2-54/1, Р2-54/2, Р2-54/3, Р2-54/4 | от 3,2 до 12,05 ГГц | ± (4 - 5)К % | 12 | 14411 | Нет | 6172-77 | Нет | Нет
330163220925 | 4202 | Генератор сигналов высокочастотный | Г4-158А |  | от 0,01 до 130 МГц | ± 0,001 % | 12; 24 | 9975 | Нет | 13515-93 | Нет | Нет
330144100001 | 4202 | Комплекс аппаратуры | Ч7-15 "Чомга-Ч" |  | 5 МГц | ± 2*10^-9 | 12 | 9728 | Нет | 5176-75 | Нет | Нет
330160110003 | 4202 | Стандарт частоты и времени | Ч1-83 |  | 1; 5; 10 МГц | ± 2*10^-11 | 12 | 34526 | Нет | 13444-92 | Нет | Нет
330168200005 | 4202 | Измеритель временных отклонений | ИВО-1М |  | 2048 кГц; 2048 кбит/с | ± 5*10^-11 | 6 | 20505 | Нет | 18813-99 | Нет | Нет
358662200001 | 4202 | Измеритель уровня телевизионных сигналов | Prolink-3+ |  | от 5 до 2050 МГц | ± 3 дБ | 12 | 12414 | Нет | 22187-01 | Нет | Нет
352264310010 | 4202 | Анализатор спектра ВЧ и СВЧ диапазонов | E4403B, E4411B |  | от 9 кГц до 1,5; 3 ГГц | ± 2*10^-6 | 12 | 16261 | Нет | 23670-02 | Нет | Нет
352264310011 | 4202 | Анализатор спектра ВЧ и СВЧ диапазонов | E4408B |  | от 9 кГц до 26,5 ГГц | ± 2*10^-6 | 12 | 21121 | Нет | 23670-02 | Нет | Нет
352264310012 | 4202 | Анализатор спектра ВЧ и СВЧ диапазонов | E4401B, E4402B. E4404B, E4405B |  | от 9 кГц до 1,5; 3; 6,7; 13,2 ГГц | ± 1 дБ | 12 | 16261 | Нет | 22412-02 | Нет | Нет
352264310013 | 4202 | Анализатор спектра ВЧ и СВЧ диапазонов | E4407B |  | от 9 кГц до 26,5 ГГц | ± 1 дБ | 12 | 21121 | Нет | 22412-02 | Нет | Нет
352264310014 | 4202 | Анализатор спектра ВЧ и СВЧ диапазонов | 8560E, 8560EC, 8561E, 8561EC, 8562E, 8562EC |  | от 30 Гц до 2,9; 6,5; 13,2 ГГц | ± 1*10^-7 | 12 | 16261 | Нет | 24505-03 | Нет | Нет
352264310015 | 4202 | Анализатор спектра ВЧ и СВЧ диапазонов | 8563E, 8563EC, 8564E, 8564EC |  | от 30 Гц до 26,5; 40 ГГц | ± 1*10^-7 | 12 | 21121 | Нет | 24505-03 | Нет | Нет
330161420820 | 4202 | Частотомер электронно-счётный | Ч3-81 | Ч3-81/1 | от 5 Гц до 200 МГц; от 200 до 2500 МГц | ± 1*10^-7 | 12 | 9818 | Нет | 27323-04 | Нет | Нет
330161420821 | 4202 | Частотомер электронно-счётный | Ч3-81 | Ч3-81/1 | от 5 Гц до 200 МГц | ± 1*10-7 | 12 | 9818 | Нет | 27323-19 | Нет | Нет
351764100001 | 4202 | Комплекс радиоизмерительный ВЧ и СВЧ диапазонов | 2945A, 2946A, 2948 |  | от 400 до 1050 МГц | ± (1*10^-6); ± (1*10^-7) | 12 | 21099 | Нет | 16236-03 | Нет | Нет
352264100001 | 4202 | Анализатор характеристик электрических сигналов | Спектр-07 |  | от 0,125 до 25600 Гц | ± 2,5 % | 24 | 16261 | Нет | 22940-02 | Нет | Нет
351764100002 | 4202 | Тестер радиокоммуникационный сервисный | РСТ-430 |  | от 0,1 до 470 МГц | ± (3*10^-4) | 12 | 21099 | Нет | 29839-05 | Нет | Нет
351764100003 | 4202 | Комплекс радиоизмерительный | 2945B |  | от 400 до 1050 МГц | ± (1*10^-6) | 12 | 21099 | Нет | 31443-06 | Нет | Нет
351764100004 | 4202 | Комплекс радиоизмерительный | 3920 | - | от 10 до 1050 МГц; от 10 до 2700 МГц | ± 1 дБ | 12 | 21099 | Нет | 37505-08 | Нет | Нет | Возможна поверка только в ограниченном объеме (без определения погрешности измерения коэффициента АМ). Необходимо письмо об ограничении поверки
330161420822 | 4202 | Частотомер универсальный | Ч3-89 |  | от 0,001 Гц до 37,5 ГГц | ± (2*10^-8) | 12 | 18887 | Нет | 47058-11 | Нет | Нет
330173500001 | 4202 | Генератор сигналов высокочастотный | Г4-202, Г4-204 |  | от 2 ГГц до 17,85 ГГц | ± 0,45 % | 12 | 17950 | Нет | 51688-12 | Нет | Нет
351764100005 | 4202 | Устройство | РЕТОМ™-ВЧ/64 |  | от 200 Гц до 1,2 МГц | ±(2·10-6·Fген +0,02) Гц | 48 | 29040 | Нет | 52125-18 | Нет | Нет
353652100002 | 4202 | Анализатор базовых станций | JD745А, JD746А, JD748А |  | от 0,1 до 4000 | ± 5*К % | 12 | 16261 | Нет | 58473-14 | Нет | Нет
351764100006 | 4202 | Комплекс радиоизмерительный | 3920B | - | от 10 до 1050 МГц; от 10 до 2700 МГц | ±(2·10-6·Fген +0,02) Гц | 12 | 21099 | Нет | 60329-15 | Нет | Нет | Возможна поверка только в ограниченном объеме (без определения погрешности измерения коэффициента АМ). Необходимо письмо об ограничении поверки
353652100003 | 4202 | Комплекс радиоизмерительный портативный | S412E |  | от 500 кГц до 6 ГГц | ± (2,5·10^-6) | 12 | 21099 | Нет | 60793-15 | Нет | Нет
330161420823 | 4202 | Частотомер электронно-счетный | 53150А, 53151А |  | от 10 Гц до 40 ГГц | ± (1·10^-7); ± (1·10^-8) | 12 | 14729 | Нет | 61967-15 | Нет | Нет
330173000008 | 4202 | Генератор сигналов | SMB100A |  | от 9 кГц до 20 ГГц | ± (1·10^7); ± (3·10^-8) | 36 | 17950 | Нет | 64983-16 | Нет | Нет
330173000009 | 4202 | Генератор сигналов | SMB100A |  | от 100 кГц до 40 ГГц | ± (1·10^-7); ± (3·10^-8) | 36 | 17950 | Нет | 50188-12 | Нет | Нет
353652100004 | 4202 | Анализатор базовых станций | JD745B, JD746B, JD748B |  | от 100 кГц до 4 ГГц | ± (5∙10^-7) | 12 | 16261 | Нет | 66901-17 | Нет | Нет
330173500002 | 4202 | Генератор сигналов | E8257D, E8267D | _ | от 250 кГц до 40 ГГц | ± (7,5·10^-8) | 12 | 17950 | Нет | 53941-13 | Нет | Нет | Поверка выполняется только для генераторов с частотным диапазоном до 40 ГГц в сокращенном объеме (без определения уровня гармонических составляющих, уровня фазовых шумов и параметров сигнала в режиме импульсной модуляции.)
330161420824 | 4202 | Частотомер универсальный | СNТ-90, СNТ-90XL, СNТ-91, СNТ-91R |  | от 0,001 Гц до 40 ГГц | ± (5·10^-8); ± (5·10^-9); ± (2,5·10^-9) | 12 | 16148 | Нет | 70888-18 | Нет | Нет
353751101002 | 4202 | Магазин затуханий | ВЧА-75М |  | от 4 кГц до 1 МГц | ± 0,25 дБ | 48 | 6540 | Нет | 52125-18 | Нет | Нет
353460100001 | 4202 | Магазин RC | ВЧР-64 |  | от 0 МГц до 1 МГц | ± 1 % | 48 | 6540 | Нет | 52125-18 | Нет | Нет
330188200046 | 4202 | Система измерений длительности соединений | СИДС Meridian-1 |  | (0-10800) с | ± 1 с | 24 | 17858 | Нет | 27917-04 | Нет | Нет
375168100016 | 4202 | Измеритель оптической мощности портативный | FOD-1204, FOD-1204H |  | от -65 до +5; от -53 до +5 дБмВт | ± 0,4 дБ | 12 | 9145 | Нет | 55809-13 | Нет | Нет
351765100031 | 4202 | Анализатор цифровых линий связи | ANT-20, ANT-20E, ANT-20SE |  | от 0 до 34,368 МГц | ±2*10^-6 | 18 | 14780 | Нет | 15963-03 | Нет | Нет
375570100042 | 4202 | Рефлектометр оптический | AQ1000 |  | от 0 до 256 км | ± (1+2·10^-5·L+δ) м | 12 | 18747 | Нет | 74062-19 | Нет | Нет
351461100026 | 4202 | Осциллограф | С1-68 |  | Ппр. 1,0 МГц | δко=5%;δкр=5%; tф < 350 нс. | 12 | 6427 | Нет | 3338-72 | Нет | Нет
351461300133 | 4202 | Осциллограф цифровой запоминающий | RTB2022 |  | Ппр.70 МГц | δко=±(1,5-2)%; tф≤5 нс | 12 | 17051 | Нет | 68021-17 | Нет | Нет
351461240191 | 4202 | Осциллограф | С1-127 |  | 50 МГц | δко=3%;δкр=3%; tф < 7 нс | 12 | 9975 | Нет | 11901-89 | Нет | Нет
351461240192 | 4202 | Осциллограф универсальный | С1-117/1, С1-117/2 |  | Ппр. 10 МГц, 15 МГц | δко=4%;δкр=4%; tф < 35 нс | 12 | 7584 | Нет | 19584-00 | Нет | Нет
351461240193 | 4202 | Осциллограф цифровой запоминающий | TDS1001, TDS1002, TDS1012 |  | Ппр.40, 60, 100 МГц | δко=3%; δкр=0,01%; tф <8,4; 5,8; 3,5 | 18 | 8343 | Нет | 24019-02 | Нет | Нет
350560120033 | 4202 | Ваттметр поглощаемой мощности СВЧ | NRP18S-10, NRP18S-20, NRP18S-25 |  | (0,01 - 18) ГГц | ± 4,0 %; ± 7,0 % | 12 | 14215 | Нет | 67460-17 | Нет | Нет
350560120034 | 4202 | Ваттметр поглощаемой мощности | ПрофКиП М3-51, ПрофКиП М3-54, ПрофКиП М3-56 | - | (0 - 17.85) ГГц | ± 4,0 %; ± 6,0 % | 12 | 14215 | Нет | 70409-18 | Нет | Нет | Сдавать в поверку, обязательно. только со своим формуляром
351461240194 | 4202 | Осциллограф цифровой | GDS-820, GDS-820S, GDS-820C, GDS-840S, GDS-840C |  | Ппр.150, 250 МГц | δко=3%; tф <1,8; 3 нс | 12 | 9400 | Нет | 25618-03 | Нет | Нет
351461240195 | 4202 | Осциллограф цифровой запоминающий двухканальный | АСК-3105, АСК-3106 |  | Ппр. 100 МГц | δко=2,5%;δкр±(0,001Т+10(-9)с); | 12 | 8343 | Нет | 25819-03 | Нет | Нет
330163220926 | 4202 | Генератор сигналов высокочастотный | Г4-158 |  | от 0,01 до 99,999 МГц | ± 0,001% | 12 | 9975 | Нет | 8777-82 | Нет | Нет
351461240196 | 4202 | Осциллограф цифровой | ТDS5032В, ТDS5052В |  | Ппр.350, 500 МГц | δко=1,5%; δт = ± (15 х10-6хТ + 0,3/Fд), | 12 | 9345 | Нет | 28768-05 | Нет | Нет
351461240197 | 4202 | Осциллограф цифровой | ТDS5104В, ТDS5034В, ТDS5054В, ТDS5054ВЕ |  | Ппр.350, 500, 1000 МГц | δко=1,5%; δт = ± (15 х10-6хТ + 0,3/Fд), | 12 | 11196 | Нет | 28768-05 | Нет | Нет
351765100032 | 4202 | Тестер-анализатор пакетных сетей | МАКС-ЕМК |  | 125 МГц | ± 5*10^-6 | 24 | 11086 | Нет | 63631-16 | Нет | Нет
375178100020 | 4202 | Тестер оптический | FOD-1203 | FOD-1203A, FOD-1203B, FOD-1203C, FOD-1203D | от -60 до 3 дБмВт | ± 0,5 дБ | 12 | 11640 | Нет | 63879-16 | Нет | Нет
375570100043 | 4202 | Система оптическая измерительная | MTS-6000, MTS-6000A, MTS-8000E | модуль OTDR 1310/1550 нм | от 0 до 320 км | ± (1 + 1*10^-5*L + δ) м | 12 | 12472 | Нет | 57706-14 | Нет | Нет | Делаем только модули оптического рефлектометра на длинах волн 1310/1550 нм. Возможность поверки уточнаять в отделе
355060250044 | 4202 | Эквивалент сети | ENV216 | _ | от 9 кГц до 30 МГц | ± 1дБ | 12 | 9502 | Нет | 60175-15 | Нет | Нет | Сдавать в комплекте с внешним блоком питания
375570100044 | 4202 | Рефлектометр оптический | MT9083A2, MT9083B2, MT9083C2 | МТ9083А2-055, МТ9083А2-057, МТ9083А2-063, МТ9083А2-073, Мт9083В2-053, МT9083B2-055, МТ9083В2-¶056, МТ9083В2-057, МТ9083В2-058, МТ9083В2-063, МТ9083С2-053, МТ9083С2-057 | от 0 до 300 км | ± (1 + 3•10^-5 + δ) м | 12 | 12472 | Нет | 54767-13 | Нет | Нет | Без измерителя мощности. Если есть измеритель мощности, см код 375570100051. Только длины волн 1310 нм, 1550 нм.
355060250046 | 4202 | Токосъемник | 411 |  | от 1 Гц до 20 МГц | ± 2 % | 12 | 9502 | Нет | 52927-13 | Нет | Нет
330161310034 | 4202 | Частотомер | Ф246 |  | от 45 до 55 Гц | ± 0,1 % | 12 | 3878 | Нет | 6627-78 | Нет | Нет
330161310035 | 4202 | Частотомер | Ф246М1 |  | от 45 до 55 Гц | ± 0,1 % | 12 | 3878 | Нет | 6627-89 | Нет | Нет
330161310036 | 4202 | Измеритель параметров цифровой | Ф291 |  | от 0,8 до 80000 мс | [0,005+0,004(Хк/Х-1)] % | 12 | 3220 | Нет | 9223-83 | Нет | Нет
330161310037 | 4202 | Миллисекундомер цифровой | Ф209 |  | от 1 до 10-4 мс | [0,005+0,005(Тк/Тх-1)] % | 12 | 3220 | Нет | 3487-73 | Нет | Нет
330165140012 | 4202 | Секундомер электронный цифровой | СЭЦ-10000 |  | от 0,01 до 10000 с | ± 0,03 - 0,05 с | 12 | 5539 | Нет | 11152-87 | Нет | Нет
350323100006 | 4202 | Калибратор переменного напряжения широкополосный | Н5-3 |  | от 3 мкВ до 3,5 В; от 10 Гц до 50 МГц | в соответствии с РЭ | 12 | 9753 | Нет | 20769-14 | Нет | Нет
330163220927 | 4202 | Генератор сигналов высокочастотный | Г4-218А |  | от 200 кГц до 1000 МГц | ±1×10^-6 | 12 | 11640 | Нет | 63006-16 | Нет | Нет
330163220928 | 4202 | Генератор сигналов высокочастотный | Г4-218 |  | от 200 кГц до 1000 МГц | ± 1×10^-6 | 12 | 11640 | Нет | 25609-03 | Нет | Нет
330163220929 | 4202 | Генератор сигналов высокочастотный | N9310A |  | от 9 кГц до 3 ГГц | ± 1*10^-6 | 12 | 17261 | Нет | 61497-15 | Нет | Нет
330163220930 | 4202 | Генератор сигналов высокочастотный | Г4-111 |  | от 6 до 17,85 ГГц | ±1,0% | 12 | 11640 | Нет | 55714-13 | Нет | Нет | поверка данных СИ проводится только для предприятий, подведомственных Минобороне, для остальных предприятий предлагается выполнить калибровку
330163220931 | 4202 | Генератор сигналов высокочастотный | Г4-111а |  | от 6,0 до 9,0 ГГц | ±1,0% | 12 | 11640 | Нет | 6039-77 | Нет | Нет
330163220932 | 4202 | Генератор сигналов высокочастотный | Г4-111б |  | от 9,0 до 12,05 ГГц | ±1,0% | 12 | 11640 | Нет | 6040-77 | Нет | Нет
351461300134 | 4202 | Осциллограф цифровой | DSO3062A, DSO3102A, DSO3152A, DSO3202A |  | Ппр. 60, 100, 150, 200 МГЦ, | ±0,4*Коткл (2мВ/дел…5 мВ/дел) ±0,3*Коткл (10мВ/дел…5 В/дел) | 12 | 11079 | Нет | 30291-05 | Нет | Нет
330163220933 | 4202 | Калибратор осциллографов | 9500B | - | В соответствии с описанием типа СИ | В соответствии с описанием типа СИ | 12 | 39058 | Нет | 30374-13 | Нет | Нет | Для калибраторов с формирователями 9550 и 9560 поверка с ограничением: без определения метрологических характеристик режима формирования сигнала с малым временем нарастания
330163220934 | 4202 | Генератор сигналов произвольной формы | 33250A |  | от 1 мкГц до 80 МГц | ± 1*10^-6 | 12 | 11971 | Нет | 26209-08 | Нет | Нет
330162100031 | 4202 | Частотомер вибрационный малогабаритный | В80 |  | от 48 до 52 Гц | ±1 % | 24 | 3220 | Нет | 1243-59 | Нет | Нет
330162100032 | 4202 | Частотомер | В80 |  | от 48 до 52 Гц | ±1 % | 24 | 3220 | Нет | 20459-00 | Нет | Нет | поверка данных СИ проводится только для предприятий, подведомственных Минобороне, для остальных предприятий предлагается выполнить калибровку
330162100033 | 4202 | Частотомер | В80 |  | от 48 до 52 Гц | ±1 % | 24 | 3220 | Нет | 20459-10 | Нет | Нет
351461240198 | 4202 | Осциллограф | DSO 6012A, DSO 6032A, DSO 6052A, DSO 6102A, MSO 6012A, MSO 6032A, MSO 6052A, MSO 6102A | - | Ппр. 100; 300; 500; 1000 МГц. | δко=±(1,5-2)%; δt=± 25х10-6 | 12 | 11079 | Нет | 30681-13 | Нет | Нет | Осциллограф 2-х канальный
330162100034 | 4202 | Частотомер | В89/1 |  | 45…55, 55…65, 47,5…52,5 Гц | ±1 % | 24 | 3220 | Нет | 20536-00 | Нет | Нет
330163220935 | 4202 | Генератор сигналов высокочастотный | Г4-154 |  | от 0,1 до 50 МГц | ±0,01% | 12 | 9975 | Нет | 7980-80 | Нет | Нет
330183100031 | 4202 | Генератор сигналов произвольной формы | DG1022, DG1012, DG1022A, DG1022U, DG1022Z |  | от 1 мкГц до 25 М Гц | ± 1*10^-4 | 12 | 13299 | Нет | 56011-13 | Нет | Нет
330163220937 | 4202 | Генератор сигналов | 2023A, 2023B, 2025, 2026A, 2026B |  | от 9 кГц до 1,2 ГГц; от 9 кГц до 2,05 ГГц; от 9 до 2,5ГГц; от 10 до 2,05 ГГц; от 10 до 2,51 ГГц | ± 1*10^-6; (± 2,5*10^-7) | 12 | 17261 | Нет | 60330-15 | Нет | Нет
330163220938 | 4202 | Генератор сигналов высокочастотный | R&S SMC100A |  | от 9 кГц до 1,1 ГГц; от 9 кГц до 3,2 ГГц | ± 1*10^-6 (± 1*10^-7 ) | 12 | 17261 | Нет | 40991-09 | Нет | Нет
330162100035 | 4202 | Частотомер | Э8036 |  | 45…55, 55…65, 180…220, 350…450, 380…480, 450…550, 900…1000, 1450…1750 Гц | ±1 % | 24 | 3220 | Нет | 9535-84 | Нет | Нет
330162100036 | 4202 | Частотомер | Э8036, Э8036/1 |  | 45…55, 55…65, 180…220, 350…450, 380…480, 450…550, 900…1000, 1450…1750 Гц | ±1 % | 24 | 3220 | Нет | 20537-00 | Нет | Нет
330162100037 | 4202 | Частотомер | Э372 |  | от 45 до 55 Гц | ±2,5 % | 12 | 3220 | Нет | 1974-64 | Нет | Нет | Выполняются работы только по калибровке
330162100038 | 4202 | Частотомер вибрационный щитовой | В81 |  | от 45 до 55; от 55 до65 Гц | ±1 % | 24 | 3220 | Нет | 1244-59 | Нет | Нет
330162100039 | 4202 | Частотомер | В81 |  | от 45 до 55; от 55 до65 Гц | ±1 % | 24 | 3220 | Нет | 20458-00 | Нет | Нет | поверка данных СИ проводится только для предприятий, подведомственных Минобороне, для остальных предприятий предлагается выполнить калибровку
330162100040 | 4202 | Частотомер | В81 |  | от 45 до 55; от 55 до65 Гц | ±1 % | 24 | 3220 | Нет | 20458-10 | Нет | Нет
330165140013 | 4202 | Установка для поверки секундомеров | УПМС-1 |  | (2•10-4 – 4•105) с | ±(1,5•10-6 + Tинт•ОП) с | 12 | 10508 | Нет | 38180-08 | Нет | Нет
330162100041 | 4202 | Частотомер | Э8004 |  | 45-55Гц;55-65;180-220;350-450;380-480;450-550;900-1100;1450-1750 | ±1,0% | 24 | 3220 | Нет | 20460-10 | Нет | Нет
330162100042 | 4202 | Частотомер | Э8004 |  | 45-55Гц;55-65;180-220;350-450;380-480;450-550;900-1100;1450-1750 | ±1,0% | 24 | 3220 | Нет | 20460-00 | Нет | Нет | поверка данных СИ проводится только для предприятий, подведомственных Минобороне, для остальных предприятий предлагается выполнить калибровку
355060250047 | 4202 | Пробник напряжения | П-400 |  | от 100 Гц до 400 МГц | ± 1 дБ | 12 | 9502 | Нет | 76754-19 | Нет | Нет
355060250048 | 4202 | Пробник напряжения | Я6-122/1М |  | от 9 кГц до 1000 МГц | ± 2 дБ | 36 | 9502 | Нет | 71639-18 | Нет | Нет
330162100043 | 4202 | Частотомер щитовой | Д340/1 |  | от 45 до 55 Гц | ± 2,5 % | 12 | 3220 | Нет | 709-51 | Нет | Нет | Выполняются работы только по калибровке
330162100044 | 4202 | Частотомер щитовой | Д340/2 |  | от 45 до 55 Гц | ± 2,5 % | 12 | 3220 | Нет | 709-61 | Нет | Нет | Выполняются работы только по калибровке
375570100045 | 4202 | Рефлектометр оптический | MAX-700C | 1310/1550 нм | от 0 до 260 км | ± (0,75 + 2*10^-5L + δ) м | 12 | 12472 | Нет | 68349-17 | Нет | Нет | Делаем только модули оптического рефлектометра на длинах волн 1310/1550 нм. Возможность поверки уточнаять в отделе
375570100046 | 4202 | Система оптическая измерительная | MTS-2000, MTS-4000, MTS-5800 | модуль оптического рефлектометра 1310/1550 нм | от 0 до 260 км | ± (1 + 1*10^-5*L + δ) м | 12 | 12472 | Нет | 68060-17 | Нет | Нет | Делаем только модули оптического рефлектометра на длинах волн 1310/1550 нм. Возможность поверки уточнаять в отделе
330162100045 | 4202 | Частотомер | Э361 |  | от 45 до 55 Гц | ± 0,5 % | 12 | 3220 | Нет | 5421-76 | Нет | Нет
330162100046 | 4202 | Частотомер | Д506М |  | от 45 до 55 Гц | ±1 % | 12 | 3220 | Нет | 851-64 | Нет | Нет
330163130046 | 4202 | Генератор звуковых и ультразвуковых частот | ЗГ-16 (ГЗ-33), ЗГ-16А (ГЗ-34) |  | от 20 Гц до 20 кГц; от 20 Гц до 200 кГц | ± (0,02F+1) Гц | 12 | 6827 | Нет | 1500-61 | Нет | Нет
340564200004 | 4202 | Система мониторинга параметров изоляции кабельных линий серии | CPDA | CPDA-15, CPDA-30, CPDA-60, CPDA-120 | от 1 до 6 В | ± 50% | 12 | 8446 | Нет | 68222-17 | Нет | Нет
340565100011 | 4202 | Вольтметр универсальный цифровой | В7-27, В7-27А |  | от 20 Гц до 50 МГц;от 1 до 1000 В | ±2,2 мВ | 12 | 8446 | Нет | 6396-77 | Нет | Нет
340565100012 | 4202 | Вольтметр | В7-37 |  | от 20 Гц до 1 ГГц; от 0,2 до 2000 В | ±(0,25-2,5) % | 12 | 8446 | Нет | 8507-81 | Нет | Нет | с ВЧ пробником
351461240199 | 4202 | Осциллограф цифровой запоминающий | TDS1001, TDS1002, TDS1012 |  | Ппр. 40, 60, 100 МГц | δко=3%; δкр=0,01% | 18 | 8343 | Нет | 24019-06 | Нет | Нет
351461300135 | 4202 | Осциллограф цифровой запоминающий | WaveJet 312, WaveJet 322, WaveJet 332, WaveJet 352 |  | Ппр. 100; 200; 300; 500 МГц | δU=±(1,5*10-2*U+0.5*10-2*8*Ко+0,002), В | 12 | 11079 | Нет | 32488-06 | Нет | Нет
351461300136 | 4202 | Осциллограф цифровой запоминающий | WaveJet 314, WaveJet 324, WaveJet 334, WaveJet 354 |  | Ппр. 100; 200; 300; 500 МГц | δU=±(1,5*10-2*U+0.5*10-2*8*Ко+0,002), В | 12 | 17051 | Нет | 32488-06 | Нет | Нет
351461240200 | 4202 | Осциллограф сервисный | ПрофКип С1-79М, ПрофКип С1-125М, ПрофКип С1-142М, ПрофКип С1-152М, ПрофКип С1-171М |  | Ппр. 15, 35, 55 МГц | δко=3%, δкр=3% | 12 | 10841 | Нет | 48931-12 | Нет | Нет
351576300028 | 4202 | Прибор кабельный | ТЧ-ПРО | ТЧ-ПРО, ТЧ-ПРО+ | (300-4800) Гц | ± 0,5 % | 24 | 10104 | Нет | 61647-15 | Нет | Нет
351460110108 | 4202 | Генератор импульсов | Г5-56 |  | (0.1 - 10^6) мкс | ± 10,0 % | 12 | 14215 | Нет | 5269-12 | Нет | Нет
351461300137 | 4202 | Осциллограф цифровой | DPO7054С, DPO7104С, DPO7254С, DPO7354С |  | Ппр.0.5; 1; 2,5; 3,5 ГГц | δко=±(1-1,5)%; δt=± 2,5 х10-6 | 12 | 17051 | Нет | 53104-13 | Нет | Нет
351461100027 | 4202 | Осциллограф универсальный | С1-94М, С1-159М |  | Ппр. 10 МГц | δко=5%;δкр=5%; tф < 35 нс. | 12 | 6427 | Нет | 41754-09 | Нет | Нет
351461100028 | 4202 | Осциллограф универсальный | С1-96М, С1-120М, С1-127М, С1-137М, C1-157М |  | Ппр. 20, 30, 50, 100 МГц | δко=5%;δкр=5%; tф < 3,5; 7; 12; 19 нс. | 12 | 9975 | Нет | 41754-09 | Нет | Нет
330163130047 | 4202 | Генератор функциональный | ГФ-07 |  | от 0,02 до 600 Гц | от 0,5 до 1,5 % | 12 | 7758 | Нет | 12289-90 | Нет | Нет
330161310038 | 4202 | Частотомер электронно-счетный | Ч3-47А |  | от 0,1Гц до 500 МГц | 1*10-8 | 12 | 8446 | Нет | 6509-78 | Нет | Нет
351461300138 | 4202 | Осциллограф цифровой запоминающий | WavePro 715Zi |  | Ппр.1.5 ГГц | δU=±(1,5*10-2*U+0,04*Ко+0,002) В; τф ≤235 нс | 12 | 17051 | Нет | 40233-08 | Нет | Нет
351461300139 | 4202 | Осциллограф цифровой запоминающий | RTO1014, RTO1024 |  | Ппр.1 , 2 ГГц | δко=±(1,5-2)%; tф≤ 300, 175 пс | 12 | 25405 | Нет | 46704-11 | Нет | Нет
351461300140 | 4202 | Осциллограф цифровой портативный | RTH1002 |  | Ппр.200 МГц | δко=±(1,5-2,5)%; tф≤1,75 нс | 12 | 17051 | Нет | 63957-16 | Нет | Нет
351461300141 | 4202 | Осциллограф цифровой портативный | RTH1004 |  | Ппр.200 МГц | δко=±(1,5-2,5)%; tф≤1,75 нс | 12 | 25405 | Нет | 63957-16 | Нет | Нет
351461240201 | 4202 | Осциллограф универсальный | С1-99 |  | Ппр. 5,0 МГц | δко=3%;δкр=3%; tф < 3,5 нс | 12 | 9975 | Нет | 8801-82 | Нет | Нет
330161310039 | 4202 | Частотомер-хронометр цифровой | Ф5034 |  | от 0,1 Гц до 50 МГц | 5*10-8 | 12 | 6649 | Нет | 4721-75 | Нет | Нет
330161420826 | 4202 | Частотомер электронно-счетный | АКИП-5102/1 | опция 100, опция 101 | от 1 мГц до 400 МГц; | ± 1*10^-6; ± 2*10^-7; ± 5*10^-8; | 12 | 15527 | Нет | 57319-14 | Нет | Нет | Позиция распространяется на частотомеры в одноканальном исполнении 5102/1 ( на лицевой панели должна быть указана маркировка 5102/1)
330161420827 | 4202 | Частотомер электронно-счетный вычислительный | Ч3-64 |  | от 0,00 5Гц до 1,5 ГГц | 1*10-8 | 12 | 12749 | Нет | 9135-83 | Нет | Нет
351461300142 | 4202 | Осциллограф цифровой запоминающий | RTO2002, RTO2012, RTO2022 |  | Ппр.600 МГц, 1 ГГц, 2 ГГц | (1 Мом): ± 2,0 (50 Ом): ± 2,0 (1, 2, 5 мВ/дел) ± 1,5 ( 5 мВ/дел) | 12 | 17051 | Нет | 64474-16 | Нет | Нет
351461300143 | 4202 | Осциллограф цифровой запоминающий | RTO2004, RTO2014, RTO2024 |  | Ппр.600 МГц, 1 ГГц, 2 ГГц | (1 Мом): ± 2,0 (50 Ом): ± 2,0 (1, 2, 5 мВ/дел) ± 1,5 ( 5 мВ/дел) | 12 | 25405 | Нет | 64474-16 | Нет | Нет
351461300144 | 4202 | Осциллограф-мультиметр | АКИП-4125/1А, АКИП-4125/2А, АКИП-4125/3А, АКИП-4125/4А |  | Ппр.60, 100, 150, 200 МГц | δU=±(0,03Uуст +0,1К0 + 1) мВ; δкр=0,005% | 12 | 16239 | Нет | 63184-16 | Нет | Нет
330161310040 | 4202 | Частотомер-хронометр | Ф5041 |  | от 0,1 Гц до 10 МГц | 1*10-7 | 12 | 6649 | Нет | 4196-74 | Нет | Нет
352360110006 | 4202 | Измеритель модуляции вычислительный | СК3-45 | - | ЧМ: от 0,1 до 1000 кГц; АМ: от 1 до 100 % | ЧМ: ± (А*Δf+Δfш) кГц; АМ: ± (А*М+ΔМш) % | 12 | 12897 | Нет | 9331-94 | Нет | Нет | поверка только в качестве СИ
375188100016 | 4202 | Источник оптического излучения | ФОД | FOD2107, FOD2108, FOD2109, FOD2110, FOD2112, FOD2114 | от 650 до 1550 нм | ± 1% | 12 | 8312 | Нет | 19639-00 | Нет | Нет
330161420828 | 4202 | Частотомер электронно-счётный | Ч3-34 |  | от 10 Гц до 120 МГц | ±1*10^-8 | 6 | 12749 | Нет | 2828-72 | Нет | Нет
330161420829 | 4202 | Частотомер электронно-счётный | Ч3-34А |  | от 10 Гц до 120 МГц | ±1*10^-7 | 6 | 12749 | Нет | 3163-72 | Нет | Нет
330161420830 | 4202 | Частотомер электронно-счётный | Ч3-38 |  | от 10 Гц до 50 МГц | ±2*10^-8 | 6 | 12749 | Нет | 3433-73 | Нет | Нет
351765100033 | 4202 | Анализатор цифровых линий связи | ANT-20, ANT-20E, ANT-20SE |  | от 0 до 34,368 МГц | ±2*10^-6 | 12 | 14780 | Нет | 15963-07 | Нет | Нет
351765100034 | 4202 | Анализатор цифровых линий связи | ANT-20, ANT-20E, ANT-20SE |  | от 0 до 34,368 МГц | ±2*10^-6 | 18 | 14780 | Нет | 15963-02 | Нет | Нет
351765100035 | 4202 | Анализатор сетевой | ANT-20 |  | 2048 кГц | ±2*10^-6 | 24 | 14780 | Нет | 15963-97 | Нет | Нет
351765100036 | 4202 | Тестер интерфейсного сигнала | ТИС-Е1, Е2, Е3 |  | 2,048МГц | ± 10*10^-6 | 12 | 14780 | Нет | 21110-10 | Нет | Нет
351765100037 | 4202 | Анализатор параметров цифровых трактов и каналов | EDT-135 |  | 2048 кГц | ± 1 дБ | 24 | 14780 | Нет | 61024-15 | Нет | Нет
351765100038 | 4202 | Анализатор параметров цифровых каналов и трактов | EDT-135, EDT-130, EST-125, EST-120 |  | 2048 кГц | ± 1 дБ | 12 | 14780 | Нет | 20766-01 | Нет | Нет
351765100039 | 4202 | Анализатор цифровых потоков | BERcut-SDH |  | 2,048МГц | ± 6 Гц | 12 | 14780 | Нет | 42558-09 | Нет | Нет
351765100040 | 4202 | Анализатор параметров | ANT-5 |  | 2,048 МГц | ±5*10^-6 | 12 | 14780 | Нет | 21682-01 | Нет | Нет
330111110012 | 4202 | Частотомер универсальный | CNT-80, CNT-85, CNT-85R |  | от 10 Гц до 225 (100) МГц; от 10 Гц до 300 МГц | 1*10-7; 5*10-10 | 12 | 10309 | Нет | 22622-03 | Нет | Нет
351461300145 | 4202 | Осциллограф цифровой запоминающий | АКИП-4126/1-Х, АКИП-4126/2-Х, АКИП-4126/3-Х, АКИП-4126/4-Х |  | Ппр.70 МГц; 100 МГц; 200 МГц; 300 МГц. | ±4% для Ко=2 мВ/дел ±3% для Ко>2 мВ/дел | 12 | 17051 | Нет | 64302-16 | Нет | Нет | Осциллограф цифровой запоминающий 2-х канальный
351461300146 | 4202 | Осциллограф цифровой запоминающий | АКИП-4126/1А-Х, АКИП-4126/2А-Х, АКИП-4126/3А-Х, АКИП-4126/4А-Х |  | Ппр.70 МГц; 100 МГц; 200 МГц; 300 МГц. | ±4% для Ко=2 мВ/дел ±3% для Ко>2 мВ/дел | 12 | 25405 | Нет | 64302-16 | Нет | Нет | Осциллограф цифровой запоминающий 4-х канальный
330161420831 | 4202 | Частотомер универсальный | CNT-66, CNT-69 |  | от 0,1 Гц до 160 МГц | 5*10-7 | 12 | 9818 | Нет | 22623-02 | Нет | Нет
330111110013 | 4202 | Частотомер универсальный | CNT-80, CNT-85 |  | от 10 Гц до 225 (100) МГц; от10 Гц до 300 МГц | 5*10-6 |  | 9818 | Нет | 22622-02 | Нет | Нет
351461300147 | 4202 | Осциллограф цифровой | Fluke 190-062, Fluke 190-102, Fluke 190-202 |  | Ппр. 60, 100, 200 МГц | δU=±(0.021хU+0.04хКО); δT=±(1х10-4хT+0.04хКР) | 24 | 16888 | Нет | 67694-17 | Нет | Нет | Осциллограф цифровой 2-х канальный
351461300148 | 4202 | Осциллограф цифровой | Fluke 190-104, Fluke 190-204, Fluke 190-504 |  | Ппр. 100, 200, 500 МГц | δU=±(0.021хU+0.04хКО); δT=±(1х10-4хT+0.04хКР) | 24 | 25405 | Нет | 67694-17 | Нет | Нет | Осциллограф цифровой 4-х канальный
330161420832 | 4202 | Частотомер электронно-счётный | Ч3-83, Ч3-83/1 |  | от 5 Гц до 200 МГц | 2,5*10-7 | 12 | 9818 | Нет | 29451-05 | Нет | Нет
349000099115 | 4202 | Калибратор многофункциональный | Fluke 5522A |  | в соответствии с описанием типа | в соответствии с описанием типа | 12 | 39058 | Нет | 70345-18 | Нет | Нет
351461300150 | 4202 | Осциллограф цифровой запоминающий | АКИП-4115, АКИП-4119, АКИП-4127, АКИП-4131 | АКИП-4119/1, АКИП-4119/2, АКИП-4119/3, АКИП-4119/4 | Ппр. 70, 100, 200, 300 МГц | δко=3%; δкр=0,01% | 12 | 17051 | Нет | 69417-17 | Нет | Нет | Осциллограф цифровой запоминающий 4-х канальный
370000000007 | 4202 | Аттенюатор оптический | OLA-54, OLA-55 |  | от 850 до 1625 нм | ± 0,8 дБ | 12 | 7758 | Нет | 32093-06 | Нет | Нет
375168100017 | 4202 | Источник оптического излучения | OLS-55, OLS-56 |  | -7 дБм | ± 0,02 дБ | 12 | 8312 | Нет | 32093-06 | Нет | Нет
357168100001 | 4202 | Ваттметр оптический | OLP-55 |  | от -70 до 10 нм | ± 0,5 дБ | 12 | 9145 | Нет | 32093-06 | Нет | Нет
375570100047 | 4202 | Рефлектометр оптический | FOD-7305, FOD-7307, FOD-7308 | 1310/1550 нм | от 0 до 240 км | ± (1+1·10^-5·L+δ) м | 12 | 18747 | Нет | 64630-16 | Нет | Нет | Поверка рефлектометра только на длинах волн 1310/1550 нм. Возможность поверки уточнять в отделе
375570100048 | 4202 | Рефлектометр оптический | FOD-7005-035 | 1310/1550 нм | от 0 до 240 км | ± (dl+5·10^-5·L) м | 12 | 18747 | Нет | 60063-15 | Нет | Нет | Цена указана за приборы с измерителем мощности. Если измерителя мощности нет, см. другую позицию. В РЕЖИМЕ РЕФЛЕКТОМЕТРА ОГРАНИЧЕННАЯ ПОВЕРКА НА Д.В. 1310/1550 НМ
330183100032 | 4202 | Генератор сигналов специальной формы | АКИП-3408, АКИП-3418 | АКИП-3408/1, АКИП-3408/2, АКИП-3408/3, АКИП-3418/1, АКИП-3418/2, АКИП-3418/3 | 1 мкГц ...120 МГц | ± 1*10^-4...± 2*10^-7 | 12 | 13299 | Нет | 66780-17 | Нет | Нет
375168100018 | 4202 | Измеритель уровня оптитческой мощности | ФОД (FOD1202) |  | от -60 до +3 дБм | ± 0,5 лБ | 12 | 9145 | Нет | 19638-00 | Нет | Нет
330163130048 | 4202 | Комплект приборов поверителя переносной | ПКП |  | Uвых до 300 мВ | 0,1 % | 12 | 4653 | Нет | 11547-88 | Нет | Нет
351765100041 | 4202 | Анализатор универсальный телекоммуникационных сетей | Беркут-ММТ | B5-E0, B5-E1 | 2048 кГц | ± 3*10^-6 | 24 | 14780 | Нет | 68142-17 | Нет | Нет
351461240202 | 4202 | Осциллограф цифровой запоминающий | АКИП-4122/7, АКИП-4122/7V, АКИП-4122/8, АКИП-4122/8V, АКИП-4122/9, АКИП-4122/9V, АКИП-4122/10, АКИП-4122/10V, АКИП-4122/11, АКИП-4122/11V, АКИП-4122/12, АКИП-4122/12V |  | Ппр.60 МГц; 100 МГц; 200 МГц; 300 МГц. | δко=±(0,03U +0,1К0 + 1мВ); τф≤5,8 нс; ≤3,5 нс; ≤1,7 нс; ≤1,2 нс. | 12 | 11079 | Нет | 72320-18 | Нет | Нет
330183100033 | 4202 | Генератор сигналов специальной формы | АКИП-3409/1, АКИП-3409/2, АКИП-3409/3, АКИП-3409/4, АКИП-3409/5 |  | от 1 мкГц до 5 МГц;10 МГц; 20 МГц; 25МГц; 50МГц | ± 1*10^-4; ± 2*10^-7 | 12 | 14779 | Нет | 53064-13 | Нет | Нет
330183100034 | 4202 | Генератор сигналов специальной формы | АКИП-3409/1А, АКИП-3409/2А, АКИП-3409/3А |  | от 1 мкГц до 10 МГц; 30 МГц; 60 МГц | ± 2,5*10^-5 | 12 | 14210 | Нет | 75788-19 | Нет | Нет
330163220939 | 4202 | Генератор сигналов высокочастотный | Г4-106 |  | от 0,01 МГц до 12,5 МГц | ± ( 1-1,5) % | 12 | 9975 | Нет | 3890-73 | Нет | Нет
351461300153 | 4202 | Осциллограф цифровой запоминающий | RTB2002 |  | Ппр.70 МГц | δко=±(1,5-2)%; tф≤5 нс | 12 | 17051 | Нет | 68021-17 | Нет | Нет | Осциллограф цифровой запоминающий 2-х канальный
351461300154 | 4202 | Осциллограф цифровой запоминающий | RTB2004 |  | Ппр.70 МГц | δко=±(1,5-2)%; tф≤5 нс | 12 | 25405 | Нет | 68021-17 | Нет | Нет | Осциллограф цифровой запоминающий 4-х канальный
330163220940 | 4202 | Генератор сигналов высокочастотный | Г4-80 |  | от 2,56 до 4 ГГц | ± 0,5 % | 12 | 11640 | Нет | 3872-13 | Нет | Нет
330163220941 | 4202 | Генератор сигналов высокочастотный | Г4-79 |  | от 1,78 до 2,56 ГГц | ± 0,5 % | 12 | 11640 | Нет | 3871-73 | Нет | Нет
330163220942 | 4202 | Генератор сигналов высокочастотный | Г4-81 |  | от 4 до 5,6 ГГц | ± 0,5 % | 12 | 11640 | Нет | 3873-73 | Нет | Нет
353652100005 | 4202 | Анализатор антенно-фидерных устройств | JD723C, JD724C |  | от 1 до 65 | ± 5*К % | 12 | 16261 | Нет | 56193-14 | Нет | Нет
358662200003 | 4202 | Анализатор кабельных сетей | PROMAX-4, PROMAX-5, PROMAX8+, PROMAX-10 |  | от 5; 45 до 862 МГц | ± 2,5 дБ | 12 | 12414 | Нет | 22186-05 | Нет | Нет
330161420833 | 4202 | Частотомер электронно-счетный с преобразователями | Ч3-54, Я3Ч-72, Я3Ч-87, Я3Ч-88 | Ч3-54 | от 0,1 Гц до 300 МГц | ±2*10^-8 | 12 | 12749 | Нет | 5480-76 | Нет | Нет
375178100021 | 4202 | Источник оптического излучения | OLS-35, OLS-36, OLS-38 |  | от 850 до 1550 нм | ± 0,02 дБ | 12 | 8312 | Нет | 46438-11 | Нет | Нет
375178100022 | 4202 | Ваттметр оптический | OLP-35, OLP-38 |  | от -65 до +10 дБм | ± 0,4 дБ | 12 | 9145 | Нет | 46438-11 | Нет | Нет
375178100023 | 4202 | Тестер оптический | OMK-35, OMK-35P, OMK-36, OMK-36P, OMK-38, OMK-38P |  | от -65 до +10 дБм; от 850 до 1550 нм | ± 0,4 дБ | 12 | 11640 | Нет | 46438-11 | Нет | Нет
375570100049 | 4202 | Рефлектометр оптический | FOD7000 | 1310/1550 нм | от 0 до 160 км | от 3 до 12 м | 12 | 12472 | Нет | 28537-05 | Нет | Нет | Поверка только на длинах волн 1310, 1550 нм. Возможность поверки уточнять в отделе
351576300029 | 4202 | Прибор кабельный | ИРК-ПРО | ИРК-ПРО 7.4, ИРК-ПРО АЛЬФА, ИРК-ПРО АЛЬФА Е, ДЕЛЬТА-ПРО DSL | (40 - 30720) м | ± 0,25 м | 24 | 12856 | Нет | 70198-18 | Нет | Нет
330183100035 | 4202 | Программно-аппаратный комплекс для определения величины реального затухания электромагнитного поля (на базе ГСУ-002) | Зонд-2 |  | от 9 кГц до 3 ГГц | ±1*10-6 |  | 13299 | Нет |  | Да | Нет | необходимо управляющее ПО для возможности управления генератором и индикакции режимов работы
358661200006 | 4202 | Антенна измерительная логопериодическая | ALP1947710R | - | от 10,0 до 28,5 дБ(1/м) | ± 2,5 дБ | 12 | 15078 | Нет | 76306-19 | Нет | Нет | Антенну необходимо сдавать с формуляром и/или свидетельство о первичной и последней поверке.
351461240203 | 4202 | Осциллограф цифровой | TDS 2002, TDS 2012, TDS 2022 |  | Ппр. 60,100, 200 МГц | δко=3%; δкр=0,01% | 18 | 8343 | Нет | 24018-02 | Нет | Нет
351461240204 | 4202 | Осциллограф цифровой | TDS 2014, TDS 2024 |  | Ппр.100, 200 МГц | δко=3%; δкр=0,01% | 18 | 12004 | Нет | 24018-02 | Нет | Нет
351461300155 | 4202 | Осциллограф-мультиметр (скопметр) | Fluke 199С |  | Ппр.200МГц | δко=2%; δкр=±(0,0001*Ти+0,04* Кразв | 12 | 16888 | Нет | 27908-04 | Нет | Нет
351461240205 | 4202 | Осциллограф цифровой смешанных сигналов | HP 54645D |  | В соответствии с описанием типа СИ | В соответствии с описанием типа СИ | 12 | 8343 | Нет | 18179-99 | Нет | Нет
351461300156 | 4202 | Осциллограф цифровой запоминающий | АКИП-72000А/В | АКИП-72205A MSO, АКИП-72206В, АКИП-72206В MSO, АКИП-72207В, АКИП-72207В MSO, АКИП-72208В, АКИП-72208В MSO, АКИП-75242D, АКИП-75242D MSO, АКИП-75243D, АКИП-75243D MSO, АКИП-75244D, АКИП-75244D MSO | Ппр. 50 МГц, 60 МГц; 70 МГц, 100 МГц; 200 МГц | δко=±(0,02*10*Ко+1); δт=±(0,00005*Т+2/Fд )с | 24 | 11079 | Нет | 75751-19 | Нет | Нет
351461300157 | 4202 | Осциллограф цифровой запоминающий | АКИП-75000D | АКИП-72405A, АКИП-72406В, АКИП-72407В, АКИП-72408В, АКИП-75442D, АКИП-75442D MSO, АКИП-75443D, АКИП-75443D MSO, АКИП-75444D, АКИП-75444D MSO | Ппр. 50 МГц, 60 МГц; 70 МГц, 100 МГц; 200 МГц | δко=±(0,02*10*Ко+1); δт=±(0,00005*Т+2/Fд )с | 24 | 17051 | Нет | 75751-19 | Нет | Нет
352264310022 | 4202 | Устройство синхронизации времени | ИСС | ИСС-1, ИСС-2 | 1 с | ± 200 нс | 60 | 16261 | Нет | 71235-18 | Нет | Нет | поверка прибора осуществляется в течение двух идущих подряд дней, то есть если прибор сдается в пятницу или в четверг во второй половине дня со срочностью 2 дня, поверка будет начата только в понедельник и СИ будут готовы во вторник вечером
351461300158 | 4202 | Осциллограф цифровой | DPO70404, DPO70604, DPO70804, DPO71254, DPO71604, DPO72004 |  | Ппр.4; 6; 8; 12,5; 16; 20 ГГц | δко=±2%; δt=±(0,006/Fд+ 1,5х10-6*Тизм) | 12 | 17734 | Нет | 35598-07 | Нет | Нет
330163220943 | 4202 | Генератор сигналов высокочастотный | АКИП-3208 |  | 9 кГц - 3,2 ГГц | ± 1*10-6; ± 2*10-7; ± 5*10-8 | 12 | 14215 | Нет | 75673-19 | Нет | Нет
352262110054 | 4202 | Анализатор спектра портативный | MS2711E |  | от 100 кГц до 3 ГГц | ± 1,25 дБ | 12 | 16261 | Нет | 49875-12 | Нет | Нет
330114100012 | 4202 | Сервер точного времени | СТВ-01Е |  | 1 Гц | ± 1 мкс |  | 12670 | Нет |  | Да | Нет
330183100036 | 4202 | Генератор сигналов произвольной формы | DG1022Z, DG1032Z, DG1062Z |  | от 1 мкГц до 60 МГц | ± 1*10^-6 | 12 | 13299 | Нет | 56011-20 | Нет | Нет
330163220944 | 4202 | Калибратор многофункциональный | 3000 | 3010, 3041, 3050 | В соответствии с описанием типа СИ | В соответствии с описанием типа СИ | 12 | 37570 | Нет | 34284-07 | Нет | Нет | Поверка производится совместно с отд.4400 в части встраиваемых опций для поверки осциллографов SCP600, SCP350, SCP250
330183100037 | 4202 | Генератор сигналов сложной формы | AFG3021, AFG3022, AFG3101, AFG3102, AFG3251, AFG3252 |  | от 1 мГц до 25 МГц; от 1 мГц до 100 МГц; от 1 мГц до 240 МГц | ±1*10^-6 | 18 | 13299 | Нет | 32620-06 | Нет | Нет
330183100038 | 4202 | Генератор сигналов произвольной формы | 33210A, 33220A |  | от 1 мГц до 10 МГц; от 1 мкГц до 20 МГц | ± 2*10^-5 | 12 | 11971 | Нет | 62209-15 | Нет | Нет
352262110055 | 4202 | Анализатор спектра серии | АКИП-4205 | АКИП-4205/1, АКИП-4205/2 | от 9кГц до 2,1; 3,2 ГГц | ± 1·10^-6 | 12 | 16261 | Нет | 69553-17 | Нет | Нет
355060250049 | 4202 | Пробник напряжения | ПН-101 |  | от 9 кГц до 300 МГц | ± 1 дБ |  | 9502 | Нет |  | Да | Нет
330163130049 | 4202 | Генератор сигналов специальной формы многофункциональный | Г6-34 | . | 0,001 Гц -10 МГц | ± (1 - 5) % | 12 | 13302 | Нет | 8732-82 | Нет | Нет | позиция для поверки генератора в сокращенном объеме ( без определения параметров в режимах АМ, ЧМ)
358661100020 | 4202 | Антенна активная направленная | R&S HE400 с модулем R&S НЕ400UWB | - | от 30 до 6000 МГц | ± 2 дБ | 12 | 15078 | Нет | 70144-18 | Нет | Нет | Антенну необходимо сдавать с формуляром и/или свидетельство о первичной и последней поверке.
351461300159 | 4202 | Осциллограф | DSOS054A, MSOS054A, DSOS104A, MSOS104A, DSOS204A, MSOS204A |  | Ппр. 500 МГц, 1ГГц, 2 ГГц | δко=±0,02*8*Коткл (В/дел); δt=± 0,1х10-6*Тэ | 12 | 17734 | Нет | 60449-15 | Нет | Нет
350363110015 | 4202 | Милливольтметр высокочастотный | В3-62 |  | от 10 кГц до 1,5 ГГц; от 0,7 до 10 В; с делителем от 10 до 1000 В | ± (1,5 - 15) % |  | 8446 | Нет |  | Да | Нет
330173000010 | 4202 | Генератор импульсов | АКИП-3300, АКИП-3301, АКИП-3302, АКИП-3303, АКИП-3304, АКИП-3305, АКИП-3307 |  | 20 нс...10000 с | ± 5·10-5 | 12 | 18124 | Нет | 68025-17 | Нет | Нет
358661100021 | 4202 | Антенна логопериодическая пассивная | АЛП-12 | - | от 1 до 12 ГГц | ± 2,5 дБ | 24 | 15078 | Нет | 71672-18 | Нет | Нет | Антенну необходимо сдавать с формуляром и/или свидетельство о первичной и последней поверке.
355060250050 | 4202 | Пробник напряжения пассивный однопроводный | Шмель-II |  | от 3 кГц до 400 МГц | ± 2 дБ | 12 | 9502 | Нет | 70786-18 | Нет | Нет | Сдавать в работу в комплекте со штатным кабелем
352264310023 | 4202 | Анализатор спектра | СК4-БЕЛАН 32М, СК4-БЕЛАН 70М |  | от 10 Гц; 9 кГц до 3,2; 7 ГГц | ± 1·10-6± 1·10-6± 1·10^-6; ± 1·10^-7 | 12 | 16261 | Нет | 56711-14 | Нет | Нет
352262110056 | 4202 | Приемник измерительный селективный | SCR3501, SCR3502 |  | от 9 кГц до 1; 2,75 ГГц | ± 2·10^-6 | 12 | 16261 | Нет | 28815-05 | Нет | Нет
358661100022 | 4202 | Антенна измерительная | ETS-LINDGREN 3115 | - | от 1 до 18 ГГц | - | - | 15078 | Нет | - | Нет | Нет | Антенну необходимо сдавать с формуляром и/или свидетельство о первичной и последней поверке.
330163220945 | 4202 | Генератор сигналов высокочастотный | Г4-117 |  | от 20 Гц до 10 МГц | ± (0,02 f + 1) Гц | 12 | 9975 | Нет | 4279-74 | Нет | Нет
351461300160 | 4202 | Осциллограф цифровой | АКИП-4115/1, АКИП-4115/2, АКИП-4115/3, АКИП-4115/4, АКИП-4115/5, АКИП-4115/6, АКИП-4115/1А, АКИП-4115/2А, АКИП-4115/3А, АКИП-4115/4А, АКИП-4115/5А, АКИП-4115/6А, АКИП-4115/7А | - | Ппр.25, 40, 60, 100, 150, 200 МГц | δко=3%; δкр=0,01% | 12 | 11079 | Нет | 51561-12 | Нет | Нет
330161310041 | 4202 | Частотомер цифровой щитовой | СС3021 |  | от 40 до 5000 Гц | ± 0,01 % | 48 | 3878 | Нет | 42943-15 | Нет | Нет
352262110057 | 4202 | Анализатор спектра | Aeroflex 3251, Aeroflex 3252, Aeroflex 3253 |  | от 1 кГц до 3; 8; 13,2 ГГц | ± 1·10^-6 | 12 | 16261 | Нет | 56925-14 | Нет | Нет
330163130050 | 4202 | Генератор сигналов низкочастотный | Г3-136 | _ | от 0,01 Гц до 10 МГц | ± 5*10^-8 | 12 | 11086 | Нет | 44849-10 | Нет | Нет | Сдавать в комплекте с штатным ЗиП (кабель ВЧ, блок делителей, нагрузка 50 Ом, нагрузка 600 Ом)
351461100029 | 4202 | Осциллограф универсальный | С1-101 |  | Ппр. 5 МГц | δко=7%;δкр=3%; tф < 70 нс. | 12 | 6427 | Нет | 7532-80 | Нет | Нет
351461300161 | 4202 | Осциллограф цифровой двухканальный | DS1000 | DS1302CA, DS1202B, DS1202CA, DS1202D, DS1202E, DS1102B, DS1102CA, DS1102D, DS1102E DS1062B, DS1062CA, DS1052D, DS1052E | Ппр.50, 60, 100, 200, 300 МГц | δко=±(3-4)% | 12 | 11079 | Нет | 33711-08 | Нет | Нет
351461300162 | 4202 | Осциллограф цифровой запоминающий | WaveRunner 604Zi, WaveRunner 606Zi, WaveRunner 610Zi, WaveRunner 620Zi, WaveRunner 625ZiWaveRunner HRO 64Zi, WaveRunner HRO 66Zi |  | Ппр.400, 600 МГц, 1, 2, 2.5 ГГц | δU=±(1,5*10-2*8*Ко+1), В | 12 | 17051 | Нет | 49275-12 | Нет | Нет
351461300163 | 4202 | Осциллограф цифровой запоминающий | RTM1054 |  | Ппр.500 МГц | δко=±(1,5-2)%; tф≤ 700 пс | 12 | 25405 | Нет | 46743-11 | Нет | Нет
351461300164 | 4202 | Осциллограф цифровой | RIGOL DS1054Z, RIGOL MSO1054Z |  | Ппр.50 МГц | δко=± (0,04х8(дел)хКо) при Ко=1, 2 и 5 мВ/дел и ± (0,03х8(дел)хКо) при остальных Ко ; tф < 7 нс. | 12 | 17051 | Нет | 60892-15 | Нет | Нет
351461240207 | 4202 | Осциллограф цифровой | GDS-2062, GDS-2102, GDS-2202 | - | Ппр.60, 100, 200 МГц | δко=3%; δкр=0,01%; tф ≤ 6, 4, 2 нс | 12 | 9400 | Нет | 33756-07 | Нет | Нет | Колличество каналов: 2
351461240208 | 4202 | Осциллограф цифровой | GDS-73154, GDS-73254, GDS-73354, GDS-73504A |  |  | δU= ±(0,03*Uизм +0,1*Коткл +1 мВ) ; δКр=±0,02% | 12 | 17051 | Нет | 51562-12 | Нет | Нет
330163130051 | 4202 | Усилитель измерительный | 2525 |  | от 0 до 100 кГц | ± (2...3) % | 12 | 12670 | Нет | 36940-08 | Нет | Нет
352262110058 | 4202 | Анализатор спектра | E4443E, E4445A |  | от 3 Гц до 6,7; 13,2 ГГц | ± 1*10^-7 | 12 | 21121 | Нет | 26411-04 | Нет | Нет
351765100042 | 4202 | Тестер-анализатор пакетных сетей | МАКС-ЕМ |  | 125 МГц | ± 5*10^-6 | 24 | 11086 | Нет | 46699-11 | Нет | Нет
352262110059 | 4202 | Анализатор спектра | СК4-БЕЛАН 240М, СК4-БЕЛАН 400М |  | от 9 кГц до 24; 40 ГГц | ± 1·10^-7 | 12 | 21121 | Нет | 75843-19 | Нет | Нет
352262110060 | 4202 | Анализатор спектра | СК4-БЕЛАН 240М, СК4-БЕЛАН 400М |  | от 9 кГц до 24; 40 ГГц | ± 1·10^-7; ± 1·10^-7 | 12 | 21121 | Нет | 55301-13 | Нет | Нет
351461300165 | 4202 | Осциллограф цифровой запоминающий | АКИП-4126/1, АКИП-4126/2, АКИП-4126/3, АКИП-4126/4 |  | Ппр.70 МГц; 100 МГц; 200 МГц; 300 МГц. | ±4% для Ко=2 мВ/дел ±3% для Ко>2 мВ/дел | 12 | 17051 | Нет | 58859-14 | Нет | Нет | Осциллограф цифровой запоминающий 2-х канальный
351461300166 | 4202 | Осциллограф цифровой запоминающий | HDO4000AR-MS | HDO4024AR-MS, HDO4034AR-MS, HDO4054AR-MS, HDO4104AR-MS | Ппр. 200, 350, 500, 1000 МГц | δU=±( 0.04*Ко + 1 мВ) | 12 | 17051 | Нет | 68188-17 | Нет | Нет
355060250051 | 4202 | Вентиль волноводный | Э6-44 |  | (8,24 - 12,05) ГГц | не более 1,6 дБ; не менее 20 дБ |  | 7192 | Нет |  | Да | Нет
375570100050 | 4202 | Рефлектометр оптический | КИВИ-7000, КИВИ-7010, КИВИ-7020,КИВИ-7100, КИВИ-7120, КИВИ-7110 |  | от 0 до 260 км | в соответствии с описанием типа | 12 | 12472 | Нет | 47416-11 | Нет | Нет | поверка на длинах волн 1310 и/или1550 нм, данная позиция для моделей без встроенного измерителя мощности
352262110061 | 4202 | Генератор сигналов измерительный | ET-90T/A |  | 0,2кГц-1620 кГц | ±0,2 дБ | 12 | 16261 | Нет | 8878-82 | Нет | Нет | Сдавать в поверку в комплекте с руководством по эксплуатации (техническим описанием)
352262110062 | 4202 | Измеритель уровня | ET-90T/V |  | 0,2кГц-1620 кГц | ± 0,2 дБ | 12 | 16261 | Нет | 8877-82 | Нет | Нет | Сдавать в поверку в комплекте с руководством по эксплуатации (техническим описанием)
340320100004 | 4202 | Калибратор фазы | Ф1-4 |  | от 5 Гц до 10 МГц; от 0 до 360 град | ± 5•10-2; от ± 0,03 до ± 0,1 град | 12 | 17950 | Нет | 7922-80 | Нет | Нет
351461300167 | 4202 | Осциллограф цифровой запоминающий | WaveSurfer 42Xs-A, WaveSurfer 62Xs-A |  | 400, 500 МГц | δU=±(1,5*10-2*Ко+0,002); δТ=± 5*10-6*Тизм. |  | 17051 | Нет | 40910-09 | Нет | Нет
352262110063 | 4202 | Анализатор цепей скалярный | Р2М-04А | Р2М-04А/1, Р2М-04А/2, Р2М-04А/3, Р2М-04А/4 | от 10 МГц до 4 ГГц | ± (3*КстU+1) | 12 | 21121 | Нет | 50854-12 | Нет | Нет
351461100030 | 4202 | Осциллограф | C1-157 |  | Ппр. 100 МГц | δко=3%;δкр=4%; tф < 3,5 нс. | 12 | 9975 | Нет | 75893-19 | Нет | Нет
352262110064 | 4202 | Анализатор спектра | FPH | модель 02, модель 06, модель 13 | от 5 кГц до 2; 3; 4; 6; 8; 13,6; 20 ГГц | ± 2·10^-6 | 12 | 16261 | Нет | 75736-19 | Нет | Нет
351461240209 | 4202 | Осциллограф электронно-лучевой | GOS-6112 |  | Ппр. 100 МГц | δко=3%;δкр=3%; tф≤3,5нс | 12 | 10948 | Нет | 19373-00 | Нет | Нет
351461240210 | 4202 | Портативный осциллограф | DSO-1062B |  | Ппр. 60 МГц | δко=3%; tф≤ 5.8 нс |  | 10841 | Нет |  | Да | Нет | Калибровка в режиме работы "осциллограф". При необходимости калибровку в режиме работы "мультиметр" осуществляет отд.4400.
351461300168 | 4202 | Осциллограф промышленный портативный | Fluke 124 |  | Ппр.40 МГц | δко=1%; δкр=±(1,0%+0,05*Кот) | 18 | 16888 | Нет | 27022-04 | Нет | Нет
350260100006 | 4202 | Преобразователь мощности термисторный | М5-20 |  | (8,4 - 11,5) ГГц | ± 5,0 % |  | 9975 | Нет |  | Да | Нет
351461300169 | 4202 | Осциллограф цифровой запоминающий | АКИП-4126/1Е, АКИП-4126/2Е, АКИП-4126/3Е |  | Ппр.; 100 МГц; 200 МГц; 350 МГц. | ±4% для Ко=2 мВ/дел ±3% для Ко>2 мВ/дел | 12 | 17051 | Нет | 75675-19 | Нет | Нет | Осциллограф цифровой запоминающий 2-х канальный
352264310024 | 4202 | Анализатор сигналов модульный | NI PXIe-5665 | модули PXIe-5603, PXIe-5622, NI PXIe-5653 | от 20 Гц до 14 ГГц | ± 6·10-8 | 12 | 16261 | Нет | 51248-12 | Нет | Нет | Сдавать только в комплекте с базовым блоком (шасси)
352276100001 | 4202 | Генератор сигналов | NI PXIe-5654 |  | от 250 кГц до 20 ГГц | ±2∙10-6 | 12 | 17261 | Нет | 66304-16 | Нет | Нет | Сдавать только в комплекте с базовым блоком (шасси)
352276100002 | 4202 | Генератор сигналов произвольной формы модульный | NI PXI-5412, NI PXI-5421, NI PXI-5422 | . | NI PXI-5412 (от 11,27 мВ до 4 В; от 67,6 мВ до 24 В); NI PXI-5421, PXI-5422 (от 1,414 до 2 В; от 11, | ± 1,0 дБ | 12 | 11971 | Нет | 57581-14 | Нет | Нет | Сдавать только в комплекте с базовым блоком (шасси), руководством по эксплуатации и набором соединительных кабелей
352262110065 | 4202 | Анализатор спектра | FPH |  | от 9 кГц до 2; 3; 4 ГГц | ± 2·10^-6 | 12 | 16261 | Нет | 64297-16 | Нет | Нет
358661100023 | 4202 | Антенна измерительная гибридная | АИГ-2М, АИГ-6М, АИГ-12М | - | от 9 кГц до 2; 6; 12 ГГц | ± 2,0 дБ | 24 | 17261 | Нет | 81741-21 | Нет | Нет | Антенну необходимо сдавать с формуляром и/или свидетельство о первичной и последней поверке.
355060250052 | 4202 | Эквивалент сети | LI-325C |  | от 10 кГц до 400 МГц | ± (1,0...1,5) дБ | 12 | 9502 | Нет | 76495-19 | Нет | Нет | В реестр внесены только приборы с зав.№№ 20090036/20090037, поверка возможна только для них, для остальных - калибровка
330163220946 | 4202 | Генератор сигналов низкочастотный | Г3-139 |  | от 10 Гц до 10 МГц | ± (5∙10-6f+ 0,01) Гц | 24 | 17261 | Нет | 61519-15 | Нет | Нет
375570100051 | 4202 | Рефлектометр оптический | МТ9083A2, МТ9083B2, МТ9083C2 | МТ9083А2-055, МТ9083А2-057, МТ9083А2-063, МТ9083А2-073, Мт9083В2-053, МT9083B2-055, МТ9083В2-056, МТ9083В2-057, МТ9083В2-058, МТ9083В2-063, МТ9083С2-053, МТ9083С2-057 | (0...300) км | ± (1+5·10^-5·L+dl) м | 12 | 18747 | Нет | 54767-13 | Нет | Нет | С опцией измериетля мощности. Поверка рефлектометра на длинах волн 1310 нм и 1550 нм. Для опции без измерителя мощности см. код 375570100044
375178100024 | 4202 | Тестер оптический | ЛЮКС SM |  | -70 до +6 дБмВт | ± 0,5 дБ |  | 11640 | Нет |  | Да | Нет
351461240211 | 4202 | Осциллограф четырехканальный цифровой запоминающий | АСК-3107 |  | Ппр. 100 МГц | δко=2,5%;δкр±(0,001Т+10(-9)с); | 12 | 13781 | Нет | 25819-03 | Нет | Нет
330183100039 | 4202 | Генератор сигналов произвольной формы | 33500В | 33509B, 33510B, 33511B, 33512B, 33519B, 33520B, 33521B, 33522B | от 1 мкГц до 30 МГц | ± 1×10-6; ± 1×10-6 (опция ОСХ) | 24 | 13299 | Нет | 72915-18 | Нет | Нет
358600000005 | 4202 | Антенна трехкоординатная измерительная рамочная | HXYZ 9170 | - | от 9 кГц до 30 МГц | ± 2 дБ | 24 | 22177 | Нет | 57393-14 | Нет | Нет | антенна принимается в поверку с подставкой для антенны, подставкой для калибровочного диполя, калибровочным диполем
351461300170 | 4202 | Осциллограф цифровой запоминающий | АКИП-4115, АКИП-4119, АКИП-4127, АКИП-4131 | АКИП-4115/1, АКИП-4115/2, АКИП-4115/3, АКИП-4115/4, АКИП-4115/5, АКИП-4115/6, АКИП-4115/1А, АКИП-4115/2А, АКИП-4115/3А, АКИП-4115/4А, АКИП-4115/5А, АКИП-4115/6А, АКИП-4127/1, АКИП-4127/2, АКИП-4127/1А, АКИП-4127/2А, АКИП-4131/1, АКИП-4131/2 | Ппр.25, 40, 60, 70, 100, 150, 200, 300 МГц | δко=3%; δкр=0,01%; tф ≤ 14; 8,8; 5,0; 3,5; 2,3; 1,8 нс | 12 | 11079 | Нет | 69417-17 | Нет | Нет | Осциллограф цифровой запоминающий 2-х канальный
351461240212 | 4202 | Осциллограф универсальный | С1-83 |  | Ппр. 5,0 МГц | δко=4%;δкр=4%; tф ≤ 70 нс | 12 | 6505 | Нет | 6979-79 | Нет | Нет
350363110016 | 4202 | Прибор диагностики свай | ПДС-МГ4 |  | от 500 до 50000 мкс | ± 1; ± 5 % | 12 | 8446 | Нет | 81110-20 | Нет | Нет
355060250053 | 4202 | Пробник токовый | EZ-17 |  | от 20 Гц до 200 МГц | ± 2 % | 12 | 9502 | Нет | 53916-13 | Нет | Нет | При приеме на калибровку необходимо прикреплять результаты предыдущей калибровки. Независимо от вида проводимых работ, необходимо принимать в комплекте со штатным ВЧ-кабелем
351461240213 | 4202 | Цифровой осциллограф | UNI-T | UTD2025CL, UTD2052CL, UTD2052CEX, UTD2102CEX, UTD2102CAL, UTD2202CE | Ппр.20, 50, 100, 110, 200 МГц | tф ≤ 14; 7; 3,5; 1,8 нс |  | 8343 | Нет |  | Да | Нет
352264310025 | 4202 | Радиоприемное устройство измерительное | АРС-4, АРС-8, АРС-10, АРС-13 | - | от 8 кГц до 4,0; 8,5; 10,0; 13,5 ГГц | ± 2 дБ | 12 | 16261 | Нет | 74336-19 | Нет | Нет | Если работа СИ возможна только под управлением ПК, необходимо сдавать в комплекте с ПК с настроенным для работы ПО MWR_GUI, защитными ключами
355060250054 | 4202 | Антенна рупорная | АРЛ-18 | - | от 2 до 18 ГГц | ± 2 дБ | - | 15078 | Нет | - | Нет | Нет
358600000006 | 4202 | Антенна измерительная логопериодическая | НЛПА-60 | - | от 100 до 6000 МГц | ± 2 дБ | - | 22177 | Нет | - | Нет | Нет
340472108002 | 4202 | Эквивалент сети | ЭС-1000 |  | от 300 МГц до 1 ГГц | ± 2 дБ |  | 9502 | Нет |  | Да | Нет | При первичной сдаче приложить руководство по эксплуатации, при повторной прилагать результаты предущей калибровки
375570100052 | 4202 | Мини-рефлектометр оптический | AQ7220 | AQ7225A | (2...160) км | ± (2+2·10^-5·L) м | 12 | 12472 | Нет | 18562-99 | Нет | Нет
375570100053 | 4202 | Рефлектометр оптический | FHO5000 |  | от 0 до 240 км | ± (1 + 3*10^-5*L + δ) м, ± (0,75 + 2,5*10^-5*L + δ) м | 12 | 12472 | Нет | 62159-15 | Нет | Нет | модули оптического рефлектометра поверяем только на длинах волн 1310/1550 нм
375570100054 | 4202 | Рефлектометр оптический | СМА 4500 |  | (0...300) км | ± (2δ+2,5·10^-5·L+δ) м | 12 | 18747 | Нет | 29793-05 | Нет | Нет | поверка осуществляется в режиме рефлектометра только на длинах волн 1310, 1550 нм, если в приборе установлены другие длины волн необходимо письмо о проведении ограниченной поверки. Цена актуальна для приборов со встроенным модулем измерителя мощности, если измеритель мощности не установле уточните поверку в отделе 4202
375570100055 | 4202 | Рефлектометр оптический | 930ХС | 930ХС-20С, 930ХС-30F, 930XC-30P | (0...240) км | ± (1+5·10^-5·L+δ) м | 12 | 12472 | Нет | 60783-15 | Нет | Нет | поверка осуществляется только на длинах волн 1310, 1550 нм, если в приборе установлены другие длины волн необходимо письмо о проведении ограниченной поверки
358661100024 | 4202 | Антенна пассивная логопериодическая | ЛПА-2 | - | от 1 до 12,5 ГГц | - | - | 15078 | Нет | - | Нет | Нет
330183100040 | 4202 | Генератор сигналов | ГСУ-002 |  | от 9 кГц до 3 ГГц, от 3 до 12 ГГц |  |  | 13299 | Нет |  | Да | Нет | для комплексов типа ЗОНД на базе ГСУ есть отдельная позиция, генератор необходимо принимать в комплекте с ПО (ноутбуком) и необходимыми ключами доступа
358600000007 | 4202 | Антенна измерительная | VULB9160, VULB9161, VULB9161SE, VULB9162, VULB9163, VULB9168 | - | от 30 до 1700; 2000; 4000; 7000 МГц | ± 2 дБ | 24 | 22177 | Нет | 52695-13 | Нет | Нет | Антенну необходимо сдавать с формуляром и/или свидетельство о первичной и последней поверке.
358661100025 | 4202 | Антенна измерительная логопериодическая | П6-46 | - | от 200 до 1000 МГц | ± 2,0 дБ | 24 | 15078 | Нет | 25857-03 | Нет | Нет | Антенну необходимо сдавать с формуляром и/или свидетельство о первичной и последней поверке.
352264310026 | 4202 | Измеритель напряженности поля панорамный | АРГАМАК-ИС НАЛС.464344.062 |  | от 9 кГц до 3 ГГц | ± 5•10-7 | 24 | 19181 | Нет | 50427-12 | Нет | Нет | для исполнений без БВДП
351460210004 | 4202 | Генератор импульсов точной амплитуды | Г5-75 |  | (0,01 - 9,999) В; 0,1 мкс - 9,99 с | ± 0,07*U; ± 10^-3*Т | 12 | 10984 | Нет | 7767-12 | Нет | Нет
330163220947 | 4202 | Генератор-синтезатор высокочастотных сигналов | FSW-0020 |  | от 500 МГц до 20 ГГц (стандартное исполнение); от 200 МГц до 20 ГГц (опция 01) | ± 1,25*10^-6 | 12 | 17261 | Нет | 52406-13 | Нет | Нет | Сдавать в комплекте с руководством по эксплуатации, набором соединительных кабелей и носителем с ПО
352264310027 | 4202 | Анализатор сигналов модульный многоканальный | NI PXIe-5665 | модули NI PXIe-5653, NI PXIe-5603 (NI PXIe-5605), NI PXIe-5622 | от 20 Гц до 3,6 ГГц (исполнение 1); от 20 Гц до 14 ГГц (исполнение 2) | ± 6·10-8 | 12 | 16261 | Нет | 55589-13 | Нет | Нет | Сдавать только в комплекте с базовым блоком (шасси), руководством по эксплуатации, и комплектом соединительных кабелей
330163220948 | 4202 | Генератор сигналов модульный многоканальный | NI PXIe-5673E | модули NI PXIe-5652, NI PXIe-5611, NI PXIe-5450 (NI PXIe-5451) | от 85 МГц до 6,6 ГГц | ± 3*10^-6 | 12 | 17261 | Нет | 55586-13 | Нет | Нет | Сдавать только в комплекте с базовым блоком (шасси), руководством по эксплуатации, и комплектом соединительных кабелей
330163220949 | 4202 | Осциллограф цифровой | MSO5 | MSO56 | В соответствии с описанием типа СИ | В соответствии с описанием типа СИ | 12 | 39058 | Нет | 69066-17 | Нет | Нет
358661100026 | 4202 | Антенна логопериодическая | П6-251 | - | от 100 МГц до 6 ГГц | - | - | 15078 | Нет | - | Нет | Нет | Антенну необходимо сдавать с формуляром и/или свидетельство о первичной и последней поверке.
352262110067 | 4202 | Приемник измерительный | ESW8, ESW26 |  | от 2 Гц до 8 ГГц; 26,5 ГГц | ±1·10^-7; ±3·10^-8 | 12 | 21121 | Нет | 64802-16 | Нет | Нет
330111110014 | 4202 | Компаратор частотный | ЧК7-1011 |  | 5; 10 МГц | ±2,4*10^-10 | 12 | 28432 | Нет | 35168-14 | Нет | Нет
352262110068 | 4202 | Анализатор систем передачи и кабелей связи | AnCom A-7 | - | (0,04 - 4096) кГц | ± (10*10^-6*F+0.00005) % | 24 | 14215 | Нет | 69394-17 | Нет | Нет | Сдавать в поверку с блоком питания; делителем 62/63,19; комплектом нагрузок: Р75К, Р150 и Р600, входящими в комплект поставки прибора
351764100007 | 4202 | Устройство | РЕТОМ™-ВЧ/64 |  | от 200 Гц до 1,2 МГц | ±(2·10-6·Fген +0,02) Гц | 24 | 29040 | Нет | 52125-12 | Нет | Нет | Сдавать в поверку в комплекте с руководством по эксплуатации и набором штатных кабелей для подключения
353751101003 | 4202 | Магазин затуханий | ВЧА-75М |  | от 4 кГц до 1 МГц | ±0,25 дБ | 24 | 6649 | Нет | 52125-12 | Нет | Нет
357060100003 | 4202 | Преобразователь измерительный термоэлектрический ваттметра поглощаемой мощности | N8481А, N8481B, N8481H |  | (0,01 - 18,0) ГГц | ± (2,1 - 7,01) % | 12 | 14782 | Нет | 58375-14 | Нет | Нет | Сдавать в поверку с МП и диском ПО
352262110069 | 4202 | Аудиоанализатор | Boonton 1121А |  | от 5 Гц до 200 кГц | ±1*10^-6 | 12 | 16261 | Нет | 66613-17 | Нет | Нет
352262110070 | 4202 | Анализатор сигналов | N9038A |  | от 3 Гц до 26,5 ГГц | ±1•10^-7 | 12 | 21121 | Нет | 64453-16 | Нет | Нет
352281100001 | 4202 | Пробник токовый | EZ-17 | Модель 02, модель 03 | от 20 Гц до 200 МГц | от ± 2,5 дБ до ± 5 дБ | 12 | 9502 | Нет | 72858-18 | Нет | Нет | Сдавать в поверку в комплекте с штатным ВЧ-кабелем.
352262110071 | 4202 | Конвертор выносной | АРК-КНВ4 НАЛС.464344.057 |  | от 1 до 18 ГГц | ± 3,0 дБ | 12 | 16261 | Нет | 51121-12 | Нет | Нет | принимается в поверку с блоком Аргамак-ИС, соединительными кабелями и ноутбуком с настроенным ПО для управления
353168100009 | 4202 | Измеритель радиопомех | П4-17 |  | от 150 кГц до 1 ГГц | ± 2 дБ | 18 | 16261 | Нет | 29164-15 | Нет | Нет | При сдаче в поверку прилагать комплект соединительных кабелей
353168100010 | 4202 | Измеритель радиопомех | П4-17 |  | от 150 кГц до 1 ГГц | ± 2 дБ | 18 | 16261 | Нет | 29164-05 | Нет | Нет | Сдавать в комплекте с набором соединительных кабелей
352262110072 | 4202 | Усилитель согласующий | ПУНЖ-1-002 |  | от 0,3 до 30 кГц | ±3% | 12 | 16261 | Нет | 9623-84 | Нет | Нет
352262110073 | 4202 | Анализатор спектра портативный | Signal Hound USB-SA44B, Signal Hound USB-SA124B |  | от 1 Гц до 4.4 ГГц; от 100 кГц до 12,4 ГГц | ±1·10^-6; ±1·10^-7 | 12 | 16261 | Нет | 71344-18 | Нет | Нет
351461300171 | 4202 | Осциллограф цифровой | DSOX6002A, MSOX6002A | - | 1 ГГц | Ко=±2,5% | 12 | 11079 | Нет | 60450-15 | Нет | Нет
351461300172 | 4202 | Осциллограф цифровой | DSOX6004A, MSOX6004A | - | 1 ГГц | Ко=±2,5% | 12 | 17734 | Нет | 60450-15 | Нет | Нет
352264310028 | 4202 | Анализатор спектра портативный | AV4024D, AV4024E, AV4024F, AV4024G |  | от 9 кГц до 20, 26,5, 32, 44 ГГц | ±(T·5·10^-7+4·10^-7) | 12 | 21121 | Нет | 71349-18 | Нет | Нет
330183100041 | 4202 | Генератор сигналов произвольной формы | 33600А | 33611А, 33612А, 33621А, 33622А | 1 мкГц - 120 МГц | ± (2 х 10^-6*F+15 пГц) | 24 | 13299 | Нет | 79866-20 | Нет | Нет
351765100043 | 4202 | Анализатор цифровых линий | EDCT 20 |  | от 2047980 до 2048020 Гц | ± 50*10^(-6) | 24 | 14780 | Нет | 29040-16 | Нет | Нет
349000099187 | 4202 | Калибратор универсальный с расширительными модулями для поверки осциллографов | Fluke 5500A | SC300, SC600 | в соответствии с описанием типа СИ | в соответствии с описанием типа СИ | 12 | 39058 | Нет | 20211-06 | Нет | Нет | Поверяется совместно с отделом 4400
351765100044 | 4202 | Анализатор каналов и стыков Е1 многофункциональный | МАКС-E1 |  | 2.048 МГц | ±1⋅10^-5 | 24 | 11086 | Нет | 70534-18 | Нет | Нет
351765100045 | 4202 | Тестер с транспортным модулем | MTS-5800 | MTS-5801, MTS-5802, MTS-5812, MTS-5801P, MTS-5802P, MTS-5812P, MTS-5811P, MTS-5811PL, MTS-5822P | 2,048; 34,368; 139,264; 155,520 МГц | ±1,5⋅10^-6 | 12 | 14780 | Нет | 65267-16 | Нет | Нет
355060250055 | 4202 | Рупор широкополосный | BBHA 9120 x | ВВНА 9120 A, ВВНА 9120 B, ВВНА 9120 C, ВВНА 9120 D, ВВНА 9120 E, ВВНА 9120 F, ВВНА 9120 G, ВВНА 9120 LF, ВВНА 9120 L3F | в соответствии с описанием типа | ± 2,0 | 24 | 15078 | Нет | 54319-13 | Нет | Нет | Антенну необходимо сдавать с формуляром и/или свидетельство о первичной и последней поверке.
352264310029 | 4202 | Комплекс измерения параметров радиоизлучений | Барс-МПИ3-И |  | от 0 до 140 дБмкВ, от 20 до 3000 МГц | ± 1,5 дБ | 24 | 19181 | Нет | 57931-14 | Нет | Нет | ограниченная поверка в составе АЦРП-1/Д
330111110015 | 4202 | Стандарт частоты рубидиевый | FE-5650A, FE-5652A, FE-5660A, FE-5680A |  | 10 МГц | ± 2•10^-9; ± 2•10^-10; ± 5•10^-11 | 12 | 28432 | Нет | 31112-06 | Нет | Нет | в поверку необходимо предоставлять с источником питания
352262110074 | 4202 | Анализатор спектра | R&S FSP30, R&S FSP40 |  | от 9 кГц до 30 ГГц, 40 ГГц | ± 2•10^-6 | 12 | 21121 | Нет | 26744-04 | Нет | Нет
358600000008 | 4202 | Антенна измерительная зеркальная | П6-81А | - | от 1 до 40 ГГц | ± 2,3 дБ | 24 | 22177 | Нет | 52561-13 | Нет | Нет | Антенну необходимо сдавать с формуляром и/или свидетельство о первичной и последней поверке.
352262110075 | 4202 | Анализатор спектра | AV4051A, AV4051B, AV4051C, AV4051D |  | от 3 Гц до 4; 9; 13,2; 18 ГГц | ± (0.24-4.0) дБ | 12 | 22482 | Нет | 66453-17 | Нет | Нет
351576300030 | 4202 | Анализатор кабельных трактов и антенн | ZPH |  | от 2 МГц до 3 ГГц; от 2 МГц до 4 ГГц | ± 2*10^-6; ± 1,2 дБ | 12 | 16261 | Нет | 69444-17 | Нет | Нет | Сдавать в поверку только в комплекте с модулем автоматической калибровки ZN-Z103
358661100027 | 4202 | Антенна измерительная рамочная | ЭЛ-01 | - | от 10 Гц до 10 МГц | ± 1,5 дБ | 12 | 15078 | Нет | 59033-14 | Нет | Нет | Антенну необходимо сдавать с формуляром и/или свидетельство о первичной и последней поверке.
351461300173 | 4202 | Осциллограф цифровой | TBS1000C | TBS1052C, TBS1072C, TBS1102C, TBS1202C | Ппр.50 МГц, 70 МГц, 100 МГц, 200 МГц, | δко=±3%; δT=±25*10-6 | 12 | 11079 | Нет | 80149-20 | Нет | Нет
351461300174 | 4202 | Осциллограф цифровой запоминающий | АКИП-4129, АКИП-4129А |  | Ппр. 100 МГц, | δко=±(0,03*8*Ко+1); δт=±(0,00005*Т+2/Fд )с | 12 | 17051 | Нет | 81793-21 | Нет | Нет
358600000009 | 4202 | Антенна логопериодическая | HL050 | - | от 0,85 до 26,5 ГГц | ± 2,0 дБ | 24 | 22177 | Нет | 55902-13 | Нет | Нет | Антенну необходимо сдавать с формуляром и/или свидетельство о первичной и последней поверке.
355061200009 | 4202 | Линия измерительная волноводная | Р1-28 |  | от 8,24 ГГц до 12,05 ГГц | 1,03 | 12 | 14782 | Нет | 5096-75 | Нет | Нет
351461300175 | 4202 | Осциллограф цифровой запоминающий | RTM3002, RTM3004, RTA4004 |  | Ппр.100 МГц, 200 МГц, 1000 МГц | δко=±(1-3)% | 12 | 25405 | Нет | 71702-18 | Нет | Нет
355060250056 | 4202 | Аттенюатор | ФАД-2, ФАД-4 |  | от 0 до 1000 МГц |  |  | 9502 | Нет |  | Да | Нет
355060250057 | 4202 | Аттенюатор ступенчатый ручной | 8494A, 8495A, 8496A, 8494B, 8495B, 8496B, 8495D |  | от 0 до 26,5 ГГц | ± (0,2-4,4) дБ | 12 | 9502 | Нет | 60237-15 | Нет | Нет
351461300176 | 4202 | Анализатор спектра | FSV3004, FSVA3004, FSV3007, FSVA3007, FSV3013, FSVA3013, FSV3030, FSVA3030 |  | от 10 Гц до 30 ГГц | ± 2*10^-6; ± 1*10^-7 | 12 | 25165 | Нет | 76390-19 | Нет | Нет | при наличии опций К7 и К70 будет проведена ограниченная поверка без этих опций
352264310030 | 4202 | Анализатор систем связи | R8000C, R8100, R8600 |  | от 250 кГц до 1 ГГц; от 250 кГц до 3 ГГц | ± 1*10^-7; ± 2 дБ | 12 | 25165 | Нет | 73162-18 | Нет | Нет | Сдавать в комплекте со штатным блоком питания
351576300031 | 4202 | Прибор кабельный | ИРК-ПРО |  | (0 - 12500) м | ± (1 м + 0,001*L) | 12 | 12856 | Нет | 17719-98 | Нет | Нет
352264310031 | 4202 | Измеритель параметров импульсных номеронабирателей | ИПН-1 |  | от 20 до 200 мс | ±0,15 % | 12 | 21121 | Нет | 11021-91 | Нет | Нет
351461100031 | 4202 | Осциллограф универсальный | С1-64А |  | ППр-50 МГц | δко=5%; δкр=5% | 12 | 6427 | Нет | 3003-86 | Нет | Нет
358661100028 | 4202 | Антенна логопериодическая широкополосная | STLP9149 | - | от 700 до 9000 МГц | ±2 дБ | 24 | 15078 | Нет | 57578-14 | Нет | Нет | Антенну необходимо сдавать с формуляром и/или свидетельство о первичной и последней поверке.
352264310032 | 4202 | Анализатор спектра | СК4М-18 |  | от 100 Гц; 20 МГц до 18; 20 ГГц | ± 1∙10^-7 | 12 | 16261 | Нет | 60404-15 | Нет | Нет | СИ необходимо сдавать с дистрибутивом ПО или ПК с установленным ПО
352262110076 | 4202 | Анализатор спектра | R&S FSH6 |  | от 100 кГц до 6 ГГц | ±1,5 дБ | 12 | 16261 | Нет | 31278-06 | Нет | Нет
330161000001 | 4202 | Частотомер электронно-счетный | Ч3-66 |  | от 10 Гц до 37,5 ГГц | 1,5*10^-7 | 12 | 13355 | Нет | 9273-85 | Нет | Нет | Сдавать на поверку в комплекте с заврдским ЗИП
355060250058 | 4202 | Прибор для поверки ультразвуковых дефетоскопов-тестер ультразвуковой | МХ01-УЗТ-1 |  | от 0 до 101 дБ | ± (0,1+0,0075*N) дБ | 12 | 10153 | Нет | 28971-05 | Нет | Нет | сформирована по аналогу 355060250001
351461240214 | 4202 | Осциллограф цифровой | ADS-6064H |  | Ппр.60 МГц | δко=2%; δкр=±0.5%; tф £ |  | 17051 | Нет |  | Да | Нет
351461240215 | 4202 | Осциллограф электронно-лучевой универсальный 2-х канальный с запоминанием | GRS-6032, GRS-6032A, GRS-6052, GRS-6052A |  | ППр 30 МГц, 50 МГц | δко=±3% (5 мВ/дел – 20 В/дел) ±5% (1 и 2 мВ/дел) | 12 | 10948 | Нет | 23541-02 | Нет | Нет
352264310033 | 4202 | Радиосервер точного времени | РСТВ-01-01 | - | 1 Гц | ± 100 нс; ± 500 нс | 24 | 16261 | Нет | 67958-17 | Нет | Нет | только периодическая поверка
351461300177 | 4202 | Осциллограф цифровой 2-х канальный | DS1000 | DS1102CD, DS1102C, DS1102MD, DS1102M, DS1062CD, DS1062C, DS1062MD, DS1062M, DS1042CD, DS1042C, DS1042MD, DS1042M, DS1022CD, DS1022C, DS1022MD, DS1022M | Ппр. 100 МГц, 60 МГц, 40 МГц, 25 МГц | δко=±3% (10мВ/дел-5 В/дел) ±4% (2 и 5 мВ/дел) | 12 | 11079 | Нет | 33711-07 | Нет | Нет
358600000010 | 4202 | Антенна зеркальная двухканальная | AC025DP | - | от 18 до 40 ГГц | ± 2,5 дБ | 24 | 22177 | Нет | 57436-14 | Нет | Нет | Антенну необходимо сдавать с формуляром и/или свидетельство о первичной и последней поверке.
358661100029 | 4202 | Антенна измерительная рупорная | АИР-18М | - | от 0,75 до 18,00 ГГц | ± 2,0 дБ | 24 | 15078 | Нет | 81677-21 | Нет | Нет | Антенну необходимо сдавать с формуляром и/или свидетельство о первичной и последней поверке.
351461300178 | 4202 | Осциллограф цифровой запоминающий | АКИП -4134/1А, АКИП -4134/2А, АКИП -4134/3А |  | ППр. 350, 500, 1000 МГц | δко=±3%; δf= ±0,0001% | 12 | 25405 | Нет | 75674-19 | Нет | Нет
352264200001 | 4202 | Анализатор частотных характеристик | FRANEO 800 |  | от 1 Гц до 30 МГц | ± 0,3 дБ ( в диапазоне от 0 до - 50 дБ); ± 0,5 дБ ( в диапазоне от -50 до - 100 дБ) | 24 | 11086 | Нет | 65749-16 | Нет | Нет | Сдавать в комплекте с блоком питания и программным обеспечением
351567300004 | 4202 | Прибор кабельный | CABLEMETER | CABLEMETER, CABLEMETER Е | (30 - 30000) м | ± 0,25 м | 24 | 12856 | Нет | 70197-18 | Нет | Нет
352276100003 | 4202 | Генератор сигналов специальной формы | АКИП-3423 | АКИП-3423, АКИП-3423/2, АКИП-3423/4 | (от 1 мкГц до 200 МГц); (от 1 мкГц до 300 МГц); (от 1 мкГц до 400 МГц) | ± (0,01·U+1·10^-3) | 12 | 16127 | Нет | 81637-21 | Нет | Нет
352266100001 | 4202 | Комплекс программно-аппаратный на базе ГСУ-002 | Зонд-3 |  | от 9 кГц до 3 ГГц | ± 1*10^-6 | 12 | 13299 | Нет | 60492-15 | Нет | Нет | Сдавать в комплекте с ПО и электронным ключом для работы с ПО
352266100002 | 4202 | Комплекс программно-аппаратный на базе ГСУ-002-12 | Зонд-12 |  | от 3 ГГц до 12 ГГц | ± 1*10^-6 | 12 | 13299 | Нет | 60491-15 | Нет | Нет | Сдавать в комплекте с ПО и электронным ключом для работы с ПО
340565100013 | 4202 | Вольтметр | АКИП-2401, АКИП-2402, АКИП-2404, АКИП-2405 |  | от 5 Гц до 3 МГц; от 5 Гц до 6 МГц; от 3 мВ до 300 В | от ± (0,015•Uх + 0,005•Uпр) до ± (0,05•Uх + 0,04•Uпр) | 12 | 8446 | Нет | 77218-20 | Нет | Нет
375570100056 | 4202 | Рефлектометр оптический | Топаз-9400 |  | (0...250) км | ± (1+0,7+0,5·10^-4·L) м | 12 | 18747 | Нет | 70243-18 | Нет | Нет | Модификации с длинами волн рефлектометра 1310, 1550 нм со встроенным измерителем мощности.
352264310034 | 4202 | Измеритель оптической мощности | FTB-1750 |  | от - 60 до 10 дБм | ± 5 % |  | 21099 | Нет |  | Да | Нет | Стоимость указана для 4-х канального прибора
330173000013 | 4202 | Генератор импульсный декадный | Г5-35 |  | От 2 мкс до 1 с | ± 3*10^-5*Т | 12 | 18124 | Нет | 2634-70 | Нет | Нет
355060250060 | 4202 | Эквивалент сети | ЭС-400 |  | от 9 кГц до 400 МГц | Коэффициент калибровки не более 12 дБ |  | 9502 | Нет |  | Да | Нет | При первичной сдаче приложить руководство по эксплуатации, при повторной прилагать результаты предущей калибровки
351461300179 | 4202 | Осциллограф-анализатор спектра | MDO3012, MDO3022, MDO3032, MDO3052, MDO3102, MDO3014, MDO3024, MDO3034, MDO3054, MDO3104 |  | В соответствии с описанием типа СИ | В соответствии с описанием типа СИ | 12 | 26422 | Нет | 57757-14 | Нет | Нет
330131400005 | 4202 | Частотомер | ACH-1310, ACH-3010 |  | от 0,1 Гц до 1300 МГц; 3000 МГц | ± 3*10^-6 |  | 9818 | Нет |  | Да | Нет
352262110077 | 4202 | Анализатор спектра низкочастотный | R&S UPV |  | от 20 Гц до 250 кГц | ± 0,05 дБ. | 24 | 21121 | Нет | 48123-11 | Нет | Нет
330161420834 | 4202 | Частотомер электронно-счетный | АКИП-5104, АКИП-5105, АКИП-5107, АКИП-5108 | АКИП-5104/1, АКИП-5104/2, АКИП-5104/3, АКИП-5105/1, АКИП-5105/2, АКИП-5105/3, АКИП-5105/4, АКИП-5105/5, АКИП-5105/6, АКИП-5107/1, АКИП-5107/2, АКИП-5107/3, АКИП-5107/4, АКИП-5108/1, АКИП-5108/2, АКИП-5108/3, АКИП-5108/4 | от 1,4·10-4 Гц до 9 ГГц | ±2·10-7; ±5·10-8 | 12 | 19325 | Нет | 78953-20 | Нет | Нет
352363100014 | 4202 | Прибор для исследования амплитудно-частотных характеристик | Х1-50 |  | (0,4 - 1000) МГц. | ± (3*10^-4*F) Гц | 12 | 13302 | Нет | 7515-02 | Нет | Нет
351461240216 | 4202 | Осциллограф цифровой | С8-53, С8-53/1 |  | Ппр.100 МГц | δU=±(2,5+К/U)% | 12 | 10948 | Нет | 65049-21 | Нет | Нет
352262110078 | 4202 | Анализатор спектра | GSP-7730 |  | от 150 кГц до 3 ГГц |  |  | 16261 | Нет |  | Да | Нет
353130100002 | 4202 | Тестер высокочастотный | ВЧТ-25М | _ | (от 24 кГц до 2,5 МГц); (от 24 кГц до 1 МГц) | ± (0.047* Xизм + 0,003* Ак), А | 12 | 9502 | Нет | 52125-12 | Нет | Нет
330131400006 | 4202 | Частотомер | АСН-2500 |  | от 10 Гц до 2,5 ГГц | ± 4*10^-6 |  | 9818 | Нет |  | Да | Нет
340472108005 | 4202 | Эквивалент сети | ЭС-300 |  | от 9 кГц до 300 МГц | Величина затухания в цепях "электропитание потребителей - выход ВЧ" не более 30 дБ |  | 9502 | Нет |  | Да | Нет | При первичной сдаче приложить руководство по эксплуатации, при повторной прилагать результаты предущей калибровки
351461300180 | 4202 | Осциллограф-анализатор спектра | MDO32, MDO34 |  | В соответствии с описанием типа СИ | В соответствии с описанием типа СИ | 12 | 26422 | Нет | 80245-20 | Нет | Нет
330154500008 | 4202 | Синтезатор частоты | Г7М-20А | _ | от 10 МГц до 20 ГГц | ± 1*10^-6; | 12 | 17261 | Нет | 52796-13 | Нет | Нет | Сдавать в комплектности в соответствии с формуляром.Обязательно прикладывать дистрибутив с ПО, либо ПК с установленным ПО
349000099197 | 4202 | Калибратор универсальный | 9100, 9100E | модуль поверки осциллографов | в соответствии с описанием типа | в соответствии с описанием типа | 12 | 39058 | Нет | 25985-03 | Нет | Нет | Поверяется совместно с отделом 4400
330165500002 | 4202 | Хронометр морской | 6МХ |  | 0 - 56 час | ±3,50 с | 24 | 15840 | Нет | 74766-19 | Нет | Нет | наличие паспорта СИ, наличие св-ва о предыдущей поверке хронометра
352262110079 | 4202 | Анализатор сигналов | N9038A | опция 503, опция 508 | от 3 Гц до 3,6 ГГц; 8,4 ГГц | ±1*10-7 | 12 | 16261 | Нет | 64453-16 | Нет | Нет
355060250061 | 4202 | Пробник напряжения | ПН-102 |  | от 3 кГц до 400 МГц | ± 1 дБ |  | 9502 | Нет |  | Да | Нет
351461300181 | 4202 | Осциллограф цифровой запоминающий | HMO1052, HMO1072, HMO1102, HMO1212, HMO1222, HMO1232 |  | Ппр.50МГц, 70 МГц, 100 МГц, 200 МГц, 300 МГц350 МГц. | δко=3%; δf=± 50х10-6%. | 12 | 11079 | Нет | 63178-16 | Нет | Нет
330188200047 | 4202 | Система измерения длительности соединений | СИДС Платформа РТУ |  | (1 - 10800) с | ± 1 с | 24 | 17858 | Нет | 71238-18 | Нет | Нет
340472108006 | 4202 | Эквивалент сети | ESH3-Z6 |  | от 100 кГц до 200 МГц | ± 1,5 дБ (от 100 кГц до 150 кГц); 1,0 дБ (от 150 кГц до 100 МГц); 2,0 дБ (от 100 МГц до 200 МГц) | 12 | 11404 | Нет | 76749-19 | Нет | Нет
340472108007 | 4202 | Эквивалент сети | ENV432 |  | от 9 кГц до 30 МГц | ± 20% ;± 11,5° | 12 | 16261 | Нет | 70401-18 | Нет | Нет
351461240217 | 4202 | Осциллограф цифровой запоминающий | GDS-72074, GDS-72104, GDS-72204, GDS-72304 |  | Ппр.70, 100, 200, 300 МГц | δко=3%; δкр=0,002%; tф <5; 3,5; 1,75; 1,17 нс | 24 | 17051 | Нет | 56370-14 | Нет | Нет | Колличество каналов: 4
340362100006 | 4202 | Измеритель разности фаз | ИРФ-1, ИРФ-1/1 |  | град 0…360 | ±1 град | 24 | 8446 | Нет | 19579-11 | Нет | Нет | Комплект кабелей, МП
351765100046 | 4202 | Анализатор интерфейсных сигналов телекоммуникаций | АИСТ |  | Опорная частота тестового сигнала интерфейса 1G Ethernet: 62,5 МГц | Пределы допускаемой относительной погрешности опорной частоты тестового сигнала: ±100х10-6 (±100 ppm | 24 | 14780 | Нет | 47020-16 | Нет | Нет
375570100057 | 4202 | Рефлектометр оптический | КИВИ-7200 | КИВИ-7211, КИВИ-7212, КИВИ-7213, КИВИ-7214, КИВИ-7221, КИВИ-7222, КИВИ-7231, КИВИ-7232, КИВИ-7233, КИВИ-7234 | (0...240) км | ± (1+3·10^-5·L+δ) м | 12 | 18747 | Нет | 67839-17 | Нет | Нет
355060250063 | 4202 | Токосъемник измерительный | ТИ2-1, ТИ2-4 | _ | от 100 Гц до 4 МГц; от 9 кГц до 400 МГц; | ± 2 дБ | 12 | 9502 | Нет | 82099-21 | Нет | Нет | При сдаче в поверку прилагать результаты первичной поверки. Сдавать в комплекте со штатным измерительным кабелем. Не сдавать для проведения поверки токосъемник ТИ-2-1, выпущенные раньше 2021 года
352266100003 | 4202 | Генератор сигналов | SMB100A | опция B131, опция B140N | от 100 кГц до 31,8 ГГц; от 100 кГц до 40 ГГц | 1*10^-6; ±1*10^-7; ±3*10^-8 | 36 | 17950 | Нет | 71663-18 | Нет | Нет
330188200048 | 4202 | Система измерения длительности соединений | SI 2000 |  | (1-10800) с | ± 1 с | 24 | 17858 | Нет | 19660-00 | Нет | Нет
353652100006 | 4202 | Измеритель КСВН панорамный | Р2-135 | . | от 10 МГц до 2,5 ГГц | ± 3КстU; ± 5KстU | 12 | 19006 | Нет | 34753-13 | Нет | Нет | Проведение поверки возможно только в ограниченном объеме (только тракт 7/3,04 мм). Поверка в качестве эталона также невозможна. Сдавать в комплекте с штатным ЗиПом
330163220950 | 4202 | Калибратор осциллографов | 9500B | 9500B | В соответствии с описанием типа СИ | В соответствии с описанием типа СИ | 12 | 39058 | Нет | 30374-05 | Нет | Нет | Для калибраторов с формирователями 9550 и 9560 поверка с ограничением: без определения метрологических характеристик режима формирования сигнала с малым временем нарастания
375570100058 | 4202 | Рефлектометр оптический | AE3100 | AE3100A, AE3100B, AE3100C, AE3100D, AE3100E, AE3100F, AE3100CP-1, AE3100CP-2, AE3100CP-3, AE3100DP-1, AE3100DP-2, AE3100DP-3, AE3100CM, AE3100DM, AE3100EM | от 0 до 400 км, от -50 до 10 дБм | ± (0,75+5·10^-5·L+δ) м | 12 | 18747 | Нет | 76367-19 | Нет | Нет | В режиме рефлектометра возможна только ограниченная поверка на длинах волн 1310, 1550 нм
330161310043 | 4202 | Частотомер резонансный | Ч2-9А | - | (1765 - 3750) МГц | КТ 0,05 | - | 7315 | Нет | - | Да | Нет
340362100007 | 4202 | Измеритель разности фаз | ИРФ-1 | ИРФ-1/1 | 0…360 °; 0,2…250 В; 20…10000 Гц | ±1 °; ±2,5 %; ±2 Гц | 24 | 8446 | Нет | 19579-00 | Нет | Нет | Комплект кабелей, МП
351461240218 | 4202 | Осциллограф цифровой | ADS | АDS-6062H, ADS-6122, ADS-6122H, ADS-6142H, АDS-6222, ADS-6222H, ADS-6322 | Ппр. 25, 60; 100; 200, 150, 300 МГц | δко=±1,5;±2; ±3%;δкр=±0.5%; tф≤1,8нс | 12 | 11079 | Нет | 68969-17 | Нет | Нет
351461300182 | 4202 | Осциллограф цифровой запоминающий | RTE | RTE1022, RTE1024, RTE1032, RTE1034, RTE1052, RTE1054, RTE1102, RTE1104, | Ппр.200 МГц, 350 МГц, 500 МГц, 1000 МГц | δко=±(1,5-2)% | 12 | 25405 | Нет | 57972-14 | Нет | Нет
330114100013 | 4202 | Устройство синхронизации времени | УСВ-3 | - | 1 Гц | ± 100 мкс | 48 | 12670 | Нет | 51644-12 | Нет | Нет | СИ необходимо сдаавать в комплекте с антенной и антенным кабелем
355060250064 | 4202 | Антенна измерительная рамочная | АИР-30М | - | от 9 кГц до 30 МГц | ± 2,0 дБ | 12 | 10558 | Нет | 81732-21 | Нет | Нет | Антенну необходимо сдавать с формуляром и/или свидетельство о первичной и последней поверке.
352262110080 | 4202 | Анализатор спектра | FSH13, FSH20 | - | от 9 кГц до 13,6 ГГц; 20 ГГц | ±1·10-6 | 12 | 16261 | Нет | 57849-20 | Нет | Нет | поверка только в режиме анализатора спектра, если в приборе установлена опция измерения коэффициентов передачи и отражения (К42) необходимо письмо об ограниченной поверке
370000000008 | 4202 | Аттенюатор оптический | КИВИ-4900 | - | (0...60) дБ | ± 0,3+0,05*А дБ. | 12 | 7758 | Нет | 47062-11 | Нет | Нет
352262110081 | 4202 | Измеритель уровня | ET-100T/V | . | 0,2 кГц-1620 кГц | ± 0,1 дБ | 12 | 13302 | Нет | 8411-81 | Нет | Нет | Сдавать в поверку в комплекте с руководством по эксплуатации (техническим описанием)
352262110082 | 4202 | Генератор сигналов измерительный | ET-100T/A | . | 0,2 кГц-1620 кГц | ± 0,1 дБ | 12 | 13302 | Нет | 8424-81 | Нет | Нет | Сдавать в поверку в комплекте с руководством по эксплуатации (техническим описанием) и соединительным кабелем для симметричного входа
349000099205 | 4202 | Калибратор осциллогафов и частотомеров | TimeElectronics | 5041, 5045 | в соответствии с описанием типа | в соответствии с описанием типа | 12 | 39058 | Нет | 45500-10 | Нет | Нет
375178100025 | 4202 | Тестер оптический | Топаз-7000 | Топаз-71**, Топаз-72**, Топаз-73** | -85..10 дБм | 0,3 дБм | 12 | 11640 | Нет | 78792-20 | Нет | Нет
330161200005 | 4202 | Счетчик программный реверсивный | Ф5007 | - | от 10 Гц до 1 МГц | ± 1 ед. счета | 12 | 8446 | Нет | 4754-75 | Нет | Нет
351461300183 | 4202 | Осциллограф цифровой | RIGOL DS MSO | DS1074Z PLUS, DS1104Z PLUS, DS1074Z-S PLUS, DS1104Z-S PLUS, MSO5074, MSO5104, MSO5204, MSO5354,DS7014, MSO7014, MSO7024, DS7034, MSO7034, DS7054, MSO7054,MSO8064, MSO8104, MSO8204 | Ппр.70, 100, 200, 350, 500, 600, 1000, 2000 МГц | δко=±(3-4)%; δt=± (2-5)х10-6 | 12 | 17734 | Нет | 82665-21 | Нет | Нет
352262110083 | 4202 | Измеритель уровня селективный | PSM-137, PSM-139 | . | 50 Гц - 8 МГц; 50 Гц - 32 МГц | ± (0,20-0,40) дБ | 24 | 16261 | Нет | 15954-03 | Нет | Нет | Сдавать в поверку только в комплекте с руководством по эксплуатации (техническим описанием)
352262110084 | 4202 | Приемник-синхронизатор | VCH-311 | - | 1 Гц, 2,048 МГц, 5 МГц, 10 МГц | ±3*10^-12 | 12 | 16261 | Нет | 21611-01 | Нет | Нет | СИ необходимо сдавать в комплектации с антенной и антенным кабелем
350367100011 | 4202 | Измерительный усилитель | 442, 443, 480, 481, 482, 484, 485, 682А02 | - | от 0,05 до 1000000 Гц | ± 1 % | 12 | 6540 | Нет | 36256-07 | Нет | Нет | Стоимость приведена за прибор с 1 каналом измерения. За каждый дополнительный канал стоимость увеличивается на 50%
375570100059 | 4202 | Рефлектометр оптический | FOD-7330, FOD-7335 | - | (0...240) км | ± (1+0,5·10^-4·L) м | 12 | 18747 | Нет | 71763-18 | Нет | Нет | Рефлектометры с опцией измерителя оптической мощности
330163130052 | 4202 | Усилитель измерительный | АР5200 | АР5200-3, АР5200-4 | от 0,3 до 100000 Гц | ± (1-2) % | 12 | 25342 | Нет | 74246-19 | Нет | Нет | Прибор 3 канала измерения. Если у прибора нет возможности управления с передней панели, требуется ПК или программа для ПК
330161420835 | 4202 | Частотомер электронно-счетный | АКИП-5106 | АКИП-5106/1, АКИП-5106/2 | от 10 Гц до 12.4 ГГц, от 10 Гц до 20 ГГц | ±2 *10^-7, ±5*10^-8 | 12 | 19325 | Нет | 78954-20 | Нет | Нет
355060250065 | 4202 | Аттенюатор программируемый | BM 547 | - | 0 - 119,9 дБ | ± (0,1 + 0,01А) дБ | 12 | 10558 | Нет | 9252-83 | Нет | Нет
352262110085 | 4202 | Анализатор спектра серии | АКИП-4204 | АКИП-4204, АКИП-4204/1, АКИП-4204/2 | от 9кГц до 3; 1,5; 7,5 ГГц | ± 5·10^-8 | 12 | 16261 | Нет | 70619-18 | Нет | Нет
375570100060 | 4202 | Рефлектометр оптический | МТ9083А, МТ9083А1 | - | (0...200) км | ± (1+5·10^-5·L+dl) м | 12 | 18747 | Нет | 37016-08 | Нет | Нет | С опцией измерителя мощности. Поверка рефлектометра на длинах волн 1310 нм и 1550 нм.
375168100019 | 4202 | Измеритель мощности оптического излучения | КИВИ-4350, КИВИ-4351 | - | от - 55 до 8 дБмВт; от - 45 до 10 дБмВт | ± 0,2 дБ | 12 | 9145 | Нет | 64698-16 | Нет | Нет
351461300184 | 4202 | Осциллограф цифровой | DPO5034, DPO5054, DPO5104, DPO5204, MSO5034, MSO5054, MSO5104, MSO5204 | - | Ппр.350, 500, 1000, 2000 МГц | δко=±(1,5-2)%; δf=± 5х10-6 | 12 | 17734 | Нет | 48469-11 | Нет | Нет
375570100061 | 4202 | Система оптическая измерительная | FTB-400 | FTB-7223B-B, FTB-7323B-B, FTB-7423B-B, FTB-7523B-B, FTB-7200D-23B, FTB-7300D-23B | (0...160; 260) км | ± (1 + 2,5*10^-5 + δ); (0,75 + 2,5*10^-5 + δ) м | 12 | 12472 | Нет | 29066-05 | Нет | Нет | Делаем только указанные модули. Для модуля FTB-7300D-23B только ограниченная поверка на длинах волн 1310, 1550. Необходимо письмо
375178100026 | 4202 | Мультиметр оптический | AQ2150 | AQ2752, AQ4250 | (-60...3) дБмВт | ± (0,5...0,8) дБ |  | 11640 | Нет |  | Да | Нет
375570100062 | 4202 | Система оптическая измерительная | MTS-6000 | - | (0...240) км | ± (1+0,5·10^-4·L) м | 12 | 18747 | Нет | 38231-09 | Нет | Нет | Приборы с модулями рефлектометра и оптического тестера. В режиме рефлектометра делаем только длины волн 1310, 1550 нм.
350160210008 | 4202 | Генератор шума | Г2-59 | - | от 2 Гц до 6,5 МГц | ± 4,0 % | 24 | 8591 | Нет | 9945-85 | Нет | Нет
330188200049 | 4202 | Система измерений длительности соединений | MSS R18 | - | от 1 до 10800 с | ± 1 с | 24 | 17858 | Нет | 72385-18 | Нет | Нет
330188200050 | 4202 | Система измерений длительности соединений | ЮНИТ TS-004 | - | от 1 до 10800 с | ± 1 с | 24 | 17858 | Нет | 60355-15 | Нет | Нет
330111110016 | 4202 | Стандарт частоты | Ч1-81 | Ч1-81/1, Ч1-81/2, Ч1-81/3, Ч1-81/4, Ч1-81/5 | 1 ;5; 10МГц; 1с | ±2*10^-11 при выпуске | 12 | 28432 | Нет | 13442-92 | Нет | Нет
330163130053 | 4202 | Усилитель мощности | У7-5 | - | От 0 до 2 МГц | ± 0,1 % | 12 | 12670 | Нет | 10738-86 | Нет | Нет
330163220951 | 4202 | Генератор сигналов | СПГ-22, СПГ-22В | . | от 160 МГц до 20 ГГц | ± 2*10^-7 | 12 | 17261 | Нет | 71411-18 | Нет | Нет
351461300185 | 4202 | Осциллограф цифровой | DSO-X 2002A, DSO-X 2012A, DSO-X 2022A, MSO-X 2002A, MSO-X 2012A, MSO-X 2022A, DSO-X 3012A, DSO-X 3032A, DSO-X 3052A, MSO-X 3012A, MSO-X 3032A, MSO-X 3052A | DSO-X 2002A, DSO-X 2012A, DSO-X 2022A, MSO-X 2002A, MSO-X 2012A, MSO-X 2022A, DSO-X 3012A, DSO-X 3032A, DSO-X 3052A, MSO-X 3012A, MSO-X 3032A, MSO-X 3052A | Ппр.70МГц; 100 МГц; 200 МГц; 350 МГц 500 МГц | δко=0,24 *Коткл; δf=± 3х10-5%. | 12 | 11079 | Нет | 84783-22 | Нет | Нет
351461300186 | 4202 | Осциллограф-мультиметр | АКИП-4128/1, АКИП-4128/2 | АКИП-4128/1, АКИП-4128/2 | Ппр.60, 100 МГц | δU=±(0,03Uуст +0,1К0 + 100) мВ; δкр=0,005% | 12 | 16239 | Нет | 55300-13 | Нет | Нет
351764100008 | 4202 | Анализатор системный | R-2600 | R-2670, R-2680 | от 400 кГц до 1 ГГц | ± 1*10^-6 | 12 | 21099 | Нет | 21695-01 | Нет | Нет | возможно проведение только ограниченной поверки без функции ваттметра, необходимо предоставить письмо об ограниченной поверке
355060250066 | 4202 | Антенна пассивная логопериодическая | ЛПА-1 | - | от 300 до 1800 МГц | ± 2 дБ | 12 | 15078 | Нет | 28707-05 | Нет | Нет | поверке подлежат только антенны с зав. №№ 01 - 059. Антенну необходимо сдавать с формуляром и/или свидетельство о первичной и последней поверке.
358661100030 | 4202 | Антенна рамочная активная | П6-50 | - | от 9 кГц до 30 МГц | ± 2 дБ | 12 | 15078 | Нет | 28453-04 | Нет | Нет | антенну необходимо сдавать с заряженными элементами питания и зарядным устройством, также необходим формуляр и/или свидетельство о первичной и последней поверке
330165140015 | 4202 | Секундомер электронный | VA-SW01 | - | от 0,01 с до 23 мин 59,99 с | ± (10^-5*Тx+0,01) | 12 | 2277.89 | Нет | 82357-21 | Нет | Нет
375570100063 | 4202 | Рефлектометр оптический | AQ1210 | AQ1210A, AQ1210D, AQ1210E, AQ1215A, AQ1215E, AQ1215F, AQ1216F | от 0,1 до 100; 256; 512 км | ± (0,75+ δсчит+2·10^-5·L) м | 12 | 18747 | Нет | 80784-20 | Нет | Нет | поверка только на длинах волн 1310 и 1550 нм, необходимо предоставление письма об ограниченной поверки для моделей, имеющих другие длины волн (AQ1210D, AQ1210E, AQ1215E)
375168100020 | 4202 | Измеритель оптической мощности | JW3216 | JW3216А, JW3216С | 850, 1310, 1550,1625, 1650 нм, от -70 до 6, от -50 до 10 | ±0,5 (850 нм), ±0,3 (1310, 1550, 1625 нм) | 12 | 9145 | Нет | 85836-22 | Нет | Нет
375570100064 | 4202 | Рефлектометр оптический | AE1000A, AE1000B, AE1000C, AE1001 | - | от 0 до 80; 200 км | ±(0,75+δ+5·10^-5·L) м | 12 | 18747 | Нет | 78085-20 | Нет | Нет
330163220952 | 4202 | Аппаратура регистрации давления | Нейва 10000 | - | от минус 20000 до 0 пКл | ±0,2 % | 12 | 17261 | Нет | 68324-17 | Нет | Нет
351461300187 | 4202 | Осциллограф цифровой | DSO80000A/B, DSA80000B, VSO80000A | DSO80804A, DSO81004A, DSO81204A, DSO81304A, DSO80204B, DSO80304B, DSO80404B, DSO80604B, DSO80804B, DSO81004B, DSO81204B, DSO81304B, DSA80204B, DSA80304B, DSA80404B, DSA80604B, DSA81004B, DSA81204B, DSA81304B, VSA80204A, VSA80304A, VSA80404A, VSA80604A, VSA80804A, VSA81004A, VSA81204A, VSA81304A. | 2, 3, 4, 6, 8, 10, 12, 13 ГГц | Ко=±2%; Кр=±1 ppm | 12 | 17734 | Нет | 37177-08 | Нет | Нет
350363110017 | 4202 | Вольтметр универсальный | В7-26 | - | 20Гц-30МГц 0,3-300В | (2,5-4) % | 12 | 8446 | Нет | 5359-76 | Нет | Нет
375570100065 | 4202 | Рефлектометр оптический | FOD-7430 | - | (0...240) км | ± (1+dl+2,5·10^-5·L) м | 12 | 18747 | Нет | 80827-20 | Нет | Нет | в режиме рефлектометра ограниченная поверка на длинах волн 1310 и 1550 нм, в режиме измерителя и источника в полном объеме, требуется предоставление письма об ограниченной поверки
330111110017 | 4202 | Сервер точного времени | СТВ-01 | . | 1 Гц | ± 1 мкс; ± 1,5 с/сут | 48 | 12670 | Нет | 86603-22 | Нет | Нет
352262110086 | 4202 | Приемник измерительный Narda серии | PMM 9010 | PMM 9010, PMM 9010F, PMM 9010/03P, PMM 9010/30P, PMM 9010/60P | от 10 Гц; 30 МГц; 6 ГГц до 30 МГц; 300 МГц; 3 ГГц; 6 ГГц; 18 ГГц | ±(1,0-2,0) дБ | 12 | 16261 | Нет | 77269-20 | Нет | Нет
358662200004 | 4202 | Генератор сигналов | Г4-221, Г4221/1 | . | от 0,1 Гц до 17 МГц | ± (0,012 + 0,0001f) Гц | 12 | 17261 | Нет | 33410-14 | Нет | Нет | Сдавать в работу вместе со штатным ЗиП (нагрузки из комплекта генератора, кабели)
358662200005 | 4202 | Генератор сигналов | N5173B, N5183B | . | от 9; 250 кГц до 13; 20; 31.8; 40 ГГц | ±2∙10^-6; ±2∙10^-7 | 12 | 17261 | Нет | 79635-20 | Нет | Нет | Для генераторов без опций UNY, UNW
358662200006 | 4202 | Генератор сигналов | N5171B, N5172B, N5181B, N5182B | _ | от 9 кГц до 1; 3; 6 ГГц | ± 2,15*10^-6, ± 1,42*10-^7 | 36 | 17261 | Нет | 71351-18 | Нет | Нет | Для генераторов без опции низких фазовых шумов (UNX) и сверхнизких фазовых шумов (UNY)
353751101004 | 4202 | Аттенюатор резисторный фиксированный | Д2-26, Д2-27, Д2-28, Д2-29, Д2-30, Д2-31, Д2-32 | - | 2, 3, 4, 6, 8, 10, 20 дБ | ±(0,4-2) дБ | 12 | 9502 | Нет | 3174-72 | Нет | Нет | поверка в качестве рабочего СИ
351765100047 | 4202 | Анализатор радиочастотный комбинированный портативный | Agilent N9912A | - | от 0,1 до 6000 МГц | ±2·10^-6 | 12 | 16261 | Нет | 46104-10 | Нет | Нет
353751101005 | 4202 | Аттенюатор фиксированный | R&S RBU50, R&S RBU100 | - | 3, 6, 10, 20, 30 дБ | ±0,75 дБ | 12 | 10558 | Нет | 50192-12 | Нет | Нет
340564200005 | 4202 | Вольтметр переменного тока диодный компенсационный | В3-49 | - | (0,1-10) В | ±(0,2+0.08/U+0.0035·f) % | 12 | 25342 | Нет | 5477-76 | Нет | Нет | Поверка в качестве эталона 2 разряда в диапазоне частот от 30 до 1000 МГц, эталона 3 разраяда в диапазоне частот от 10 Гц до 30 МГц
330183100042 | 4202 | Генератор сигналов специальной формы | АКИП-3420 | АКИП-3420/1, АКИП-3420/2, АКИП-3420/3 | от 1 мкГц до 80; 120; 160 МГц | ±2·10^-6 | 12 | 16127 | Нет | 70738-18 | Нет | Нет
375178100027 | 4202 | Измеритель мощности оптического сигнала | ИТ-086 | - | от -50 до 10 дБм | ± 0,3 дБ |  | 9145 | Нет |  | Да | Нет | позиция для прибора ИТ-08 модификации ИТ-086 (в составе с МС-086 и МБ-08)
358662200007 | 4202 | Пробник напряжения | ПКН-1000 | . | от 100 Гц до 1 ГГц | ± 2 дБ (от 100 Гц до 9 кГц вкл.); ± 1 дБ (св. 9 кГц до 400 МГц. вкл); ± 2 дБ (св. 400 МГц до 1 ГГц) | 12 | 9502 | Нет | 81371-21 | Нет | Нет | При сдаче в поверку прилагать паспортные значения коэффициентов калибровки. Сдавать в соответствии с комплектностью СИ
358662200008 | 4202 | Генератор сигналов | E8663D | . | от 100 кГц до 3,2 ГГц (9 ГГц) | ± 8*10^-8 |  | 17261 | Нет |  | Да | Нет
358662200009 | 4202 | Комплекс программно-аппаратный поиска и измерения побочных электромагнитных излучений и наводок | Навигатор-П6М | - | от 3 кГц до 26 ГГц | ±3,0 дБ | 12 | 71346 | Нет | 66630-17 | Нет | Нет
351461240219 | 4202 | Осциллограф цифровой | TBS2000B | TBS2072B, TBS2102B, TBS2202B | Ппр.70, 100, 200 МГц | δко=2%; δт=25*10-6 | 12 | 12004 | Нет | 79929-20 | Нет | Нет | Количество каналов 2
351461240220 | 4202 | Осциллограф цифровой | TBS2000B | TBS2074B, TBS2104B, TBS2204B | Ппр.70, 100, 200 МГц | δко=2%; δт=25*10-6 | 12 | 17051 | Нет | 79929-20 | Нет | Нет | Количество каналов 4
358662200010 | 4202 | Антенна биконическая | R&S НК116Е | - | от 30 до 300 МГц | ±2 дБ | 24 | 10558 | Нет | 63686-16 | Нет | Нет | Антенну необходимо сдавать с формуляром и/или свидетельство о первичной и последней поверке.
358662200011 | 4202 | Антенна измерительная комбинированная | R&S HL562E | - | от 30 до 6000 МГц | ±2,6 дБ | 24 | 17261 | Нет | 59609-15 | Нет | Нет | Антенну необходимо сдавать с формуляром и/или свидетельство о первичной и последней поверке.
358662200012 | 4202 | Антенна логопериодическая | R&S HL223 | - | от 200 до 1300 МГц | ±2 дБ | 24 | 15078 | Нет | 63688-16 | Нет | Нет | Антенну необходимо сдавать с формуляром и/или свидетельство о первичной и последней поверке.
358662200013 | 4202 | Антенна измерительная логопериодическая | R&S HL046E | - | от 80 до 3000 МГц | ±2,6 дБ | 24 | 17261 | Нет | 52563-13 | Нет | Нет | Антенну необходимо сдавать с формуляром и/или свидетельство о первичной и последней поверке.
351461240221 | 4202 | Мультиметр-осциллограф | METEX DG Scope | METEX DG Scope | Ппр. 20 МГц | tф ≤17,5 нс |  | 10948 | Нет |  | Да | Нет
375570100066 | 4202 | Система оптическая измерительная | FTB-200 | - | (0...240) км | ± (1+0,5·10^-4·L) м | 12 | 18747 | Нет | 34075-07 | Нет | Нет | FTB-200 со встроенным измерителем мощности, В режиме рефлектометра поверка только на длинах волн 1310, 1550 нм. Требуется письмо о сокращённой поверке, если есть другие длины волн
354663100037 | 4202 | Генератор сигналов векторный | Г7М-06 | Г7М-06/1, Г7М-06/2 | от 10 МГц до 6 ГГц | ±1·10-6 | 24 | 17261 | Нет | 78508-20 | Нет | Нет | только периодическая поверка
358662200014 | 4202 | Система измерительная автоматизированная | Каскад | - | от 100 МГц до 10 ГГц | ±1 дБ | 12 | 84804 | Нет | 83352-21 | Нет | Нет
358662200015 | 4202 | Система измерительная автоматизированная | Тандем | - | от 10 кГц до 400 МГц | ±1 дБ | 12 | 63684 | Нет | 86690-22 | Нет | Нет
358662200016 | 4202 | Генератор сигналов сложной/произвольной формы | 81150А, 81160А, 81180А, 81180В | 002,216,264 | от 1 мкГц до 50 МГц; от 1 мкГц до 120 МГц; от 1 мкГц до 330 МГц; | ±13*10^-6 ; ± 54*10^-6 | 12 | 17950 | Нет | 56005-13 | Нет | Нет | Строка для генераторов в двухканальном исполнении (при наличии одной из перечисленных опций - 002, 216 или 264)
376360121008 | 4202 | Измеритель оптической мощности | FHP | FHP1A02, FHP1B02, FHP2A04, FHP2B02, FHP2B04 | от -70 до +5; от -50 до +10 дБмВт | ± (0,3+40/A) дБ | 12 | 9145 | Нет | 44914-10 | Нет | Нет
376360121009 | 4202 | Ваттметр | OLP-34, OLP-35, OLP-37, OLP-38 | - | Диапазон измерений уровня средней мощности оптического излучения (P), дБм -60…5, -65…10,-50…26, -45…13. | в соответствии с описанием типа | 12 | 9145 | Нет | 64827-16 | Нет | Нет
350364110051 | 4202 | Устройство мониторинга частичных разрядов | CDM | CDM-6 | от 10 до 10000 пКл | ± 5,0 % | 24 | 12414 | Нет | 89233-23 | Нет | Нет
358662200017 | 4202 | Генератор сигналов низкочастотный | Г3-113М | . | от 200 Гц до 2 МГц | ± 10% |  | 14779 | Нет |  | Да | Нет
352262110088 | 4202 | Анализатор электрических цепей и сигналов комбмнированный | FieldFox N9913A | . | от 30 кГц до 4 ГГц | ± 1,7*10^-6 | 12 | 22482 | Нет | 53569-13 | Нет | Нет | Сдавать в комплекте с калибровочным набором.
355060250067 | 4202 | Антенна измерительная рупорная | П6-59М | - | от 0,8 до 18 ГГц | ±2,0 дБ | 24 | 15078 | Нет | 64137-16 | Нет | Нет | необходимо предоставить формуляр, свидительство о первичной поверке, свидетельство последней поверки, содержащие сведения о приписанных коэффициентах калибровки
358662200018 | 4202 | Анализатор спектра | MS2665C, MS2667C, MS2668C | - | Диапазон частот: -МS2665С 9 кГц…21,2 ГГц, - МS2б67С 9 кГц…30 ГГц, - МS2668С 9 кГц…40 ГГц | ±(2*10-6-1*10-7) | 12 | 21121 | Нет | 41261-09 | Нет | Нет
358662200019 | 4202 | Анализатор низкочастотных сигналов многофункциональный | СКМ-23 | - | от 20 нВ до 4 В, от 15 до 40 дБ(1/Ом) | ±(5-7) %, ±2 дБ | 12 | 16261 | Нет | 60198-20 | Нет | Нет | совместная работа с другими отделами, стоимость указана за поверку по параметрам напряжения и тока, по остальным параметрам см. позиции отдела 4302
358662200021 | 4202 | Генератор сигналов | Advantex SG8 | . | от 10 МГц до 8 ГГц | ± 5*10^-6 | 12 | 17950 | Нет | 52071-12 | Нет | Нет
351576300032 | 4202 | Рефлектометр импульсный | РИ-407 | - | (0-128000) м | ± 0,2 % | 24 | 11635 | Нет | 61483-15 | Нет | Нет
351567300005 | 4202 | Прибор кабельный | ИРК-ПРО 20 | ИРК-ПРО 20, ДЕЛЬТА-ПРО 2.0 | 800 Гц; 1020 Гц; 1200 Гц | ± 1,0 % | 24 | 12856 | Нет | 63127-16 | Нет | Нет
351461240223 | 4202 | Осциллограф цифровой | DSO9064A, MSO9064A, DSO9104A, MSO9104A, DSO9254A, MSO9254A, DSO9404A, MSO9404A | DSO9064A, MSO9064A, DSO9104A, MSO9104A, DSO9254A, MSO9254A, DSO9404A, MSO9404A | Ппр. 600 МГц; 1; 2,5; 4 ГГц | δко=±2%; δкр=0,9х10^-6 | 12 | 17734 | Нет | 62724-15 | Нет | Нет
358662200022 | 4202 | Антенна биконическая измерительная | НБА-02М | - | от 9 кГц до 2000 МГц | ± 2 дБ | 12 | 17261 | Нет | 83468-21 | Нет | Нет | необходимо предоставить в комлекте с блоком питания, сведениями о коэффициентах калибровки (формуляр, свидетельств о первичной и последней поверки)
330165140016 | 4202 | Секундомер-измеритель электронный временных параметров реле и выключателей | ИВПР-203М | - | (0,0002 - 999) с | ± (0,0001 *T + 0,1 мс); ± (0,0001 *T + 1 мс + 0,5 *T) | 24 | 5539 | Нет | 86280-22 | Нет | Нет | Для поверки необходим сетевой кабель
358662200023 | 4202 | Комплект антенный измерительный | АИК 1-40Б | АКИ 1-40Б/08 | от 0,9 до 18 ГГц | ± 1,8 дБ для П6-123, ±1,2 дБ для П6-140-x | 24 | 39076 | Нет | 55403-13 | Нет | Нет | Антенну необходимо сдавать с формуляром и/или свидетельство о первичной и последней поверке.
358662200024 | 4202 | Тестер оптический | OLT-85, OLTS-85 | - | измеритель от 800 до 1700 нм, источник 850, 1310, 1490, 1550, 1625 нм | в соответствии с описанием типа | 12 | 11640 | Нет | 64826-16 | Нет | Нет | предоставить зарядное устройство
358662200025 | 4202 | Генератор сигналов | N5171B, N5172B, N5181B, N5182B | - | от 9 кГц до 1; 3; 6 ГГц | ± 2,15*10^-6, ± 1,42*10-^7 | 12 | 17261 | Нет | 53063-13 | Нет | Нет | для приборов с опцией UNT возможна только ограниченная поверка без этой опции
358662200026 | 4202 | Тестер с многофункциональным модулем | MTS-6000A | - | 850, 1310, 1550 нм; до 10709,2 МГц | ± 1,5*10^-6 | 12 | 14780 | Нет | 40969-09 | Нет | Нет
358662200027 | 4202 | Осциллограф-мультиметр цифровой | АКИП-4102, АКИП-4103 | - | Ппр, 30, 60 МГц, Ко от 5мВ/дел до 5В/дел | в соответствии с описанием типа | 12 | 16239 | Нет | 40743-09 | Нет | Нет
358662200028 | 4202 | Генератор сигналов специальной формы | MFG-72000 | MFG-72110, MFG-72120, MFG-72120MA, MFG-72130M, MFG-72260M, MFG-72230M, MFG-72260MRA, MFG-72260MFA, MFG-72160MR, MFG-72160MF | от 1 мкГц до 10 МГц (20 МГц; 30 МГц; 60 МГц) | ± 2•10^-5; ± 2•10^-7;± 5•10^-8; | 12 | 14880 | Нет | 78118-20 | Нет | Нет
358662200029 | 4202 | Пробник напряжения активный | ESH2-Z2 | . | от 9 кГц до 30 МГц | ± 1 дБ | 12 | 11404 | Нет | 53908-13 | Нет | Нет
358662200030 | 4202 | Пробник напряжения | ESH2-Z3 | . | от 9 кГц до 30 МГц | от -1 до 5 дБ | 12 | 11404 | Нет | 53907-13 | Нет | Нет
330163130054 | 4202 | Счетчик импульсов микропроцессорный | СИ30 | - | (0-10000) Гц | ± 0,01 % | 24 | 3154 | Нет | 65350-16 | Нет | Нет
350160210009 | 4202 | Антенна измерительная дипольная активная | АИ4-1 | - | от 100 Гц до 2 МГц | ±2 дБ | 12 | 10558 | Нет | 81474-21 | Нет | Нет | позиция распространяется на антенны с годом выпуска не ранее 2021, антенны с годом выпуска ранее вносились в реестр не все, а только с конкретными заводскими номерами, поэтому являются как правило СИ не утвержденного типа и подлежат калибровке (см позицию на калибровку)
358662200031 | 4202 | Милливольтметр | ПрофКиП В3-71 | - | от 10 кГц до 3 ГГц, от 0 до 4 В | Согласно описанию типа | 12 | 8446 | Нет | 80604-20 | Нет | Нет
358662200032 | 4202 | Пробник напряжения | Я6-122 | . | от 150 кГц до 30 МГц | ± 1 дБ | 12 | 9502 | Нет | 21903-01 | Нет | Нет | позиция для периодической поверки
350160210010 | 4202 | Тарификатор цифровых АТС | МС240 | - | в соответсвии с руководством по эксплуатации | ± 1 с | 12 | 17858 | Нет | 32949-06 | Нет | Нет
358662200033 | 4202 | Анализатор электрических цепей и сигналов комбинированный портативный | FieldFox N9912A | . | от 2 МГц до 4 ГГц | ± 2* 10^-6 | 12 | 16261 | Нет | 67499-17 | Нет | Нет | Сдавать в комлекте с килибровочным набором
358662200034 | 4202 | Генератор сигналов | SGS100A | _ | от 1;80 МГц до 6;12,75 ГГц | ± 1*10^-6; ± 1*10^-7 | 36 | 17261 | Нет | 52405-13 | Нет | Нет | позиция только для периодической поверки
358662200035 | 4202 | Анализатор цифровых каналов и трактов | AnCom E-9 | - | 2048 кбит/с | ±8∙10^(-6) | 24 | 9728 | Нет | 78241-20 | Нет | Нет
350160210011 | 4202 | Антенна измерительная рамочная активная | АИР3-3 | - | от 0,009 до 30 МГц | ± 2 дБ | 12 | 10558 | Нет | 78008-20 | Нет | Нет | Антенну необходимо сдавать с формуляром и/или свидетельство о первичной и последней поверке.
350364110052 | 4202 | Калибратор кажущихся зарядов | ГКИ-2 (GKI-2) | - | 3000 пКл | ± 10,0 % | 12 | 12414 | Нет | 48363-11 | Нет | Нет
358662200036 | 4202 | Генератор высокочастотных сигналов | Г-7 НОВО ГСП-10 | - | от 0,1 Гц до 13 ГГц | ±1 дБ | 12 | 17261 | Нет | 84219-21 | Нет | Нет
358662200037 | 4202 | Анализатор спектра | СК-4 НОВО АС-12 | - | от 9 кГц до 14,5 ГГц | ±1 дБ | 12 | 16261 | Нет | 84928-22 | Нет | Нет
350160210012 | 4202 | Набор калибровочный | КНЭМС | - | от 0 до 20 МГц; от 0 до 500 кГц; от 0 до 400 МГц | в соответствии с описанием типа | 24 | 29040 | Нет | 72161-18 | Нет | Нет
330163130055 | 4202 | Счетчик импульсов микропроцессорный | СИ30 | - | (0-10000) Гц | ± 1 емр | 24 | 3154 | Нет | 47225-11 | Нет | Нет
351461240224 | 4202 | Осциллограф цифровой | GDS-2064, GDS-2104, GDS-2204 | - | Ппр.60, 100, 200 МГц | δКо= ±3% ; δКр=±0,01% | 12 | 17051 | Нет | 33756-07 | Нет | Нет | Количество каналов: 4
352264310035 | 4202 | Анализатор спектра | N9000В, N9010В, N9020В | - | от 10 Гц до 3,6; 7; 7,5; 8,4; 13,6; 26,5; 32 ГГц | согласно описанию типа | 12 | 21121 | Нет | 76526-19 | Нет | Нет | опция 503,507,508,513,526,532
350560120037 | 4202 | Ваттметр поглощаемой мощности СВЧ | NRP8S, NRP8SN, NRP18S, NRP18SN | -- | (0,01 - 18) ГГц | ± 2.5 % | 12 | 14215 | Нет | 63233-16 | Нет | Нет
330111110018 | 4202 | Стандарт частоты рубидиевый | GPS-12RG | - | 10;5;1;0,1МГц и 1 Гц | ±7*10^-10 | 12 | 28432 | Нет | 70172-18 | Нет | Нет
350160210013 | 4202 | Анализатор радиосетей | TSME6, TSMA6 | - | от 0,35 до 6 ГГц | ±1·10^-6 | 24 | 16261 | Нет | 75709-19 | Нет | Нет | поверка возможна только для приборов с опцией К27
350560120038 | 4202 | Ваттметр поглощаемой мощности СВЧ | М3-1-1500 Нарцисс | М3-1/50, М3-20/50 | (0,3 - 3000.0) МГц | ± 5,0 %; ± 6,0 % | 12 | 14215 | Нет | 79085-20 | Нет | Нет | Сдавать в поверку только со своим Руководством по экксплуатации
350160210014 | 4202 | Анализатор универсальный телекоммуникационных сетей | Беркут-ММТ | В5-Е1-4 и В5-OTDR, В5-Е1-4 и В5-OTDR-4 | 2048 кГц; 1310, 1550 нм | ±6000 Гц;± (2 + 2,5*10^-5*L + δ) м, ± (0,75 + 2,5*10^-5*L + δ) м | 12 | 27254 | Нет | 50878-12 | Нет | Нет | позиция предназначения для СИ имеющих одновременно два модуля (модуль рефлектометра и модуль Е1), для СИ, имеющих только один из указанных модулей в прейскуранте имеются отдельные позиции
350160210015 | 4202 | Датчик тока | CTR2 | - | от 0 до 4 ГГц | в соответствии с описанием типа | 24 | 16261 | Нет | 63588-16 | Нет | Нет
350160210016 | 4202 | Антенна пассивная логопериодическая | ЛПА-1 | - | от 0,3 до 1,8 ГГц | ± 2 дБ | 12 | 15078 | Нет | 38279-15 | Нет | Нет | Антенну необходимо сдавать с формуляром и/или свидетельство о первичной и последней поверке.
358662200038 | 4202 | Генератор сигналов | SMB100B | ± 1*10^-6; ± 1 *10^-7; ± 3*10^-8 | от 8 кГц до 1; 3; 6 ГГц | 1*10^-6; ±1*10^-7; ±3*10^-8 | 36 | 17950 | Нет | 74137-19 | Нет | Нет | Возможна только периодическая поверка
350160210017 | 4202 | Рефлектометр оптический | AUA900D, AUA900A | - | от 0 до 64 км | - | - | 18747 | Нет | - | Да | Нет | делаем только модули с длинами волн 1310/1550 нм, цена указана для прибора со встроенным измерителем/источником мощности
358662200039 | 4202 | Генератор сигналов специальной формы | АКИП-3422 | АКИП-3422/1, АКИП-3422/2, АКИП-3422/3 | от 1 мкГц до 200; 350; 500 МГц | ± 1*10^-6; ± 2*10^-7 | 12 | 16127 | Нет | 71343-18 | Нет | Нет
330161420836 | 4202 | Частотомер ферродинамический | ЧФ4, ЧФ9 | ЧФ4-1, ЧФ4-2, ЧФ9-1, ЧФ9-2 | от 350 до 900 Гц | ± 4 Гц, ± 9 Гц | 12 | 6649 | Нет | 20462-00 | Нет | Нет
350362100004 | 4202 | Анализатор низкочастотных сигналов многофункциональный | СКМ-21 | - | от 10 до 20000 Гц | в соответствии с описанием типа | 12 | 16261 | Нет | 47237-20 | Нет | Нет | совместная работа с другими отделами, стоимость указана за поверку по параметрам напряжения и тока, по остальным параметрам см. позиции отдела 4302
358662200040 | 4202 | Рупор измерительный широкополосный | П6-124, П6-125, П6-126, П6-128, П6-129, П6-130 | - | от 2 до 18 ГГц | ± (1,8...2,0) дБ | 24 | 15078 | Нет | 58705-14 | Нет | Нет | сформирована по аналогу 358661100001
352262110089 | 4202 | Анализатор спектра | RSA5000 | RSA5032, RSA5032-TG, RSA5032N, RSA5065, RSA5065-TG, RSA5065N | от 9 кГц до 3,2 ГГц; от 9 кГц до 6,5 ГГц | ± 0,3 дБ | 12 | 16261 | Нет | 88167-23 | Нет | Нет
350323100007 | 4202 | Рефлектометр оптический | 920XC | 920XC-13А, 920XC-15А, 920XC-20С | от 0 до 120 км, от 0 до 240 км | ± (1 + 5*10^-5*L + δ) м | 12 | 12472 | Нет | 38734-08 | Нет | Нет
330161310044 | 4202 | Счетчик импульсный микропроцессорный | СИ20 | - | - | - | 24 | 3154 | Нет | 56695-14 | Нет | Нет
330114100014 | 4202 | Блок коррекции времени | ЭНКС-2 | ЭНКС-2, ЭНКС-2Т | 1 Гц | ± 100 мкс в режиме синхронизации; ± 20 мс за сутки - ЭНКС-2; ± 1 мс за сутки ЭНКС-2Т | 24; 48 (для СИ, выпущенных после 18.04.2023) | 12670 | Нет | 37328-15 | Нет | Нет | Позиция только для проведения периодической поверки.Сдавать в работу вместе с программным обеспечением SyncTimeENCS, паспортом-формуляром, антенной
358662200041 | 4202 | Измеритель параметров звуковых каналов | ИЗК | _ | от 20 Гц до 20 кГц | ± 1 Гц | 24 | 17950 | Нет | 17971-98 | Нет | Нет
351461300188 | 4202 | Осциллограф цифровой | DSOX6004A, MSOX6004A | - | 1 ГГц | Ко=±2,5% | 12 | 17734 | Нет | 79865-20 | Нет | Нет | Осциллограф цифровой 4-х канальный
351461300189 | 4202 | Осциллограф цифровой | DSOX6002A, MSOX6002A | - | 1 ГГц | Ко=±2,5% | 12 | 11079 | Нет | 79865-20 | Нет | Нет | Осциллограф цифровой 2-х канальный
351421100005 | 4202 | Осциллограф цифровой запоминающий | АКИП-4131/1А, АКИП-4131/2А | - | Ппр. 100, 200 МГц | δко=3%; δf= 0,000025% | 12 | 17051 | Нет | 73504-18 | Нет | Нет | Осциллограф цифровой запоминающий 4-х канальный
352262110090 | 4202 | Анализатор спектра | GSP-7818 | - | от 9кГц до 1,8 ГГц | согласно описанию типа | 12 | 16261 | Нет | 78918-20 | Нет | Нет
352262110091 | 4202 | Анализатор спектра портативный | Signal Hound BB60C | - | от 9 кГц до 6 ГГц | ± 2 дБ | 12 | 16261 | Нет | 83536-21 | Нет | Нет
350160210018 | 4202 | Антенна измерительная логопериодическая | HL040 | - | от 0,4 до 3,0 ГГц | ± 2,0 дБ | 24 | 15078 | Нет | 41725-09 | Нет | Нет | Антенну необходимо сдавать с формуляром и/или свидетельство о первичной и последней поверке.
351461300190 | 4202 | Осциллограф цифровой | DS70000 | DS70304, DS70504 | Ппр. 3, 5 ГГц | δКо=±2% | 12 | 17051 | Нет | 88736-23 | Нет | Нет | Осциллограф цифровой 4-х канальный
350160210019 | 4202 | Антенна пассивная логопериодическая | ЛПА-1 | - | от 300 до 1800 МГц | ± 2 дБ | 12 | 15078 | Нет | 38279-08 | Нет | Нет | Антенну необходимо сдавать с формуляром и/или свидетельство о первичной и последней поверке.
352262110092 | 4202 | Анализатор спектра | АКИП-4205, АКИП-4212, АКИП-4213 | АКИП-4205/3, АКИП-4205/4, АКИП-4205/5, АКИП-4212/1, АКИП-4212/2, АКИП-4212/3, АКИП-4213/1, АКИП-4213/2 | от 9 кГц до 7,5 ГГц | согласно описанию типа | 12 | 16261 | Нет | 81820-21 | Нет | Нет
358662200042 | 4202 | Антенна измерительная дипольная активная | АИ5-3 | - | от 0,009 до 2000 МГц | ± 2,0 дБ | 12 | 15078 | Нет | 82330-21 | Нет | Нет | Антенну необходимо сдавать с формуляром и/или свидетельство о первичной и последней поверке.
351421100006 | 4202 | Осциллограф-регистратор | DL950 | DL950 (4-х канальный) | ППр. 3,5 МГц | δко= 1% |  | 17051 | Нет |  | Да | Нет | Осциллограф-регистратор 4-х канальный
355060250068 | 4202 | Активный симметричный пробник для проведения специсследований | ПН-Д-СИ | _ | от 90 Гц до 100 кГц | ± 1 дБ | 12 | 9502 | Нет |  | Да | Нет | при сдаче в работу прикладывать штатный кабель
355060250069 | 4202 | Активный несимметричный пробник для проведения специсследований | ПН-Н-СИ | _ | от 90 Гц до 100 кГц | ± 1 дБ | 12 | 9502 | Нет |  | Да | Нет | при сдаче в работу прикладывать штатный кабель
355060250070 | 4202 | Пробник напряжения | ПН-102 | _ | от 3 кГц до 400 МГц | ± 1 дБ | 12 | 9502 | Нет | 82128-21 | Нет | Нет | При сдаче в работу прикладывать результаты первичной калибровки. Сдавать в комплекте со штатными наконечниками
358662200043 | 4202 | Рефлектометр компьютерный | Рейс-405 | - | от 0,25 до 250 км | ± 0,1 %; ± 0,2 % | 24 | 12856 | Нет | 69458-17 | Нет | Нет | Сдавать в поверку с блоком питания
350362100005 | 4202 | Источник излучения оптический измерительный | OLS-15, OLS-16, OLS-17 | - | 1310, 1550 нм | ± 0,023 дБ | 12 | 8312 | Нет | 15809-96 | Нет | Нет
358662200044 | 4202 | Генератор сигналов | 1465, 1465-V | 1465C, 1465D, 1465C-V, 1465D-V | от 100 кГц до 10 ГГц; 20 ГГц | ± 5 * 10^-8 | 12 | 17261 | Нет | 77570-20 | Нет | Нет
351421100007 | 4202 | Осциллограф цифровой | TDS 2004С, TDS 2014С, TDS 2024С | - | Ппр.70, 100, 200 МГц | δко=±3,0 (10мВ/дел…5В/дел) ±4,0 (2и5 мВ/дел); δкр=± (0,004 Кр + 10-4 Т + 0,6 нс); | 12 | 17051 | Нет | 48471-11 | Нет | Нет | Осциллограф цифровой 4-х канальный
351421100008 | 4202 | Осциллограф цифровой запоминающий | RTO6 | - | Ппр. 1ГГц | δко=±2 (Ко<0,005 В/д), ±1,5 (Ко>0,005 В/д); δf=±1х10-7 | 12 | 17734 | Нет | 83272-21 | Нет | Нет | Осциллограф 4-х канальный с опцией В91
358662200045 | 4202 | Генератор многофункциональный | АНР-1003 | _ | от 0,01 Гц до 15 МГц | ± (3 % + 2 емр) до 100 Гц, ±(0,3 % + 2 емр) в диапазоне (100...1000 Гц), ±(0,03% + 2 емр) в диапазон | 12 | 13808 | Нет | 27122-04 | Нет | Нет | Сдавать в поверку вместе с руководством по эксплуатации
352264310036 | 4202 | Анализатор спектра | FPL1000 | FPL1026 | от 5 кГц до 26,5 ГГц | ± 1*10Е-6 | 12 | 21121 | Нет | 85652-22 | Нет | Нет
352262110093 | 4202 | Генератор | AnCom A11/G | - | от 10 до 1024 кГц | 0,001 % | 24 | 14215 | Нет | 53448-13 | Нет | Нет
358662200046 | 4202 | Генератор сигналов низкочастотный | Г3-131 | _ | от 2 Гц до 2 МГц | ± 0,05 % | 12 | 14779 | Нет | 25564-21 | Нет | Нет | Сдавать в работу вместе с кабелем №1 и нагрузкой 600 Ом, входящими в комплект поставки генератора
330163220953 | 4202 | Генератор сигналов высокочастотный | Г4-176Б | - | 0,1 -1020 МГц | 5*10-7 | 12 | 12312 | Нет | 20534-00 | Нет | Нет | Поверка возможна только в ограниченном объеме (без определения параметров внешней амплитудной модуляции телевизионным сигналом (ТВ), требуется письмо об ограниченной поверке
350160210020 | 4202 | Антенна рупорная измерительная широкополосная | П6-123 | - | от 0,9 до 12,4 ГГц | ±2,0 дБ | 24 | 15078 | Нет | 90253-23 | Нет | Нет | Антенну необходимо сдавать с формуляром и/или свидетельство о первичной и последней поверке.
358662200047 | 4202 | Анализатор спектра | FPL1003, FPL1007 | - | от 5 кГц до 7,5 ГГц | согласно описанию типа | 12 | 16261 | Нет | 76047-19 | Нет | Нет | без опций К7 и К70, при наличии данных опций необходимо запросить письмо об ограниченной поверке без этих опций
351462120002 | 4202 | Осциллограф цифровой | ADS-6064, ADS-6064H, ADS-6164, ADS-6164H, ADS-6124, ADS-6124H, ADS-6134, ADS-6332, ADS-6144, ADS-6352 | - | Ппр. 60, 100, 200, 350,500 МГц | δко=3%; δf=±2.5*10-6% | 24 | 17051 | Нет | 91998-24 | Нет | Нет | Осциллограф цифровой 4-х канальный
358662200048 | 4202 | Комплекс аппаратно-программный | ПАРНАС-ЭХО12Е | - | от 1 кГц до 12 ГГц | ± 1 дБ | 12 | 21121 | Нет | 81724-21 | Нет | Нет
358662200049 | 4202 | Генератор сигналов | RFSG6H | _ | от 9 кГц до 6 ГГц | ± 5 *10^-7 | 12 | 17261 | Нет | 84514-22 | Нет | Нет
351421100009 | 4202 | Осциллограф двухканальный | DPOX180H | - | Ппр.180 МГц | δко=3% |  | 8343 | Нет | - | Да | Нет | только калибровка
351421100010 | 4202 | Осциллограф-мультиметр | АКИП-4125С | АКИП-4125/1С, АКИП-4125/2С | Ппр.100, 200 МГц | δUко=±3%; δf=±2.5*10-5% | 12 | 16239 | Нет | 88169-23 | Нет | Нет
351765100048 | 4202 | Анализатор импульсно-кодовой модуляции | Victor | - | 2,048 МГц | ± 5*10^-6 | 12 | 14780 | Нет | 19581-00 | Нет | Нет | Сдавать только со своей методикой поверки
350560120039 | 4202 | Преобразователь измерительный | NRP-Z55 | - | от 0 до 40 ГГц | ± 10,0 % | 12 | 16261 | Нет | 37008-08 | Нет | Нет
330161420837 | 4202 | Системный таймер (хронометр) | TSx-04 | - | от 0 до 23:59:59:99 ч | 5*10-6не более 0,001 с за час |  | 9818 | Нет |  | Да | Нет | Сдавать на калибровку с блоком питания, шнуром для подключения таймера к тестируемому оборудованию, кнопкой (для имитации событий "Старт" и "Стоп")
358662200050 | 4202 | Установка для измерения параметров радиостанций | К2-82 | _ | от 2 МГц до 350 МГц | ± (10^-6*F + 10), Гц | 12 | 21099 | Нет | 27241-04 | Нет | Нет
352262110094 | 4202 | Виброанализатор | СД-23 | - | согласно описанию типа | согласно описанию типа | 12 | 16261 | Нет | 67058-17 | Нет | Нет | совместная работа с другими отделами, стоимость указана за поверку по электрическим параметрам см. позиции отдела 4302, необходимо для поверки предоставить: кабель соединительный для вибропреобразователей 2 шт., кабель соединительный для оптического отметчика 1 шт.
352600000001 | 4202 | Радиосервер точного времени | РСТВ-01 | РСТВ-01, РСТВ-01-01 | 1 с | ±10 мс; ±0,10 мкс | 24 | 16261 | Нет | 40586-12 | Нет | Нет
350160210021 | 4202 | Измеритель КСВ и мощности | RS-502 | - | от 20 до 525 МГц | - | - | 14215 | Нет | - | Нет | Нет
350560120040 | 4202 | Ваттметр поглощаемой мощности СВЧ | NRP6A, NRP6AN, NRP18A, NRP18AN | - | от 8 кГц до 18 ГГц | ± 2.5 % | 12 | 16261 | Нет | 64926-16 | Нет | Нет
330191100007 | 4202 | Установка для поверки секундомеров и часов | УПМС-1В | - | от 2·10^-4 до 4·10^5 | ± 1,3·10^-6 | 12 | 17073 | Нет | 76705-19 | Нет | Нет
330191100008 | 4202 | Компаратор частотный | Ч7-1015 | _ | 1;2,048;5;10;10,24 МГц | 2*10^-15...1,2*10^-12 | 12 | 12670 | Нет | 81746-21 | Нет | Нет | Сдавать в работу в соответствии с комплектностью
358662200051 | 4202 | Токосъемник измерительный | ТК | ТК-16М | от 10 Гц до 100 кГц | ± 2 дБ | 24 | 9502 | Нет | 84127-21 | Нет | Нет | Сдавать согласно комплектности (кабель коаксиальный, формуляр, руководство)
350160210022 | 4202 | Анализатор низкочастотных сигналов многофункциональный | СКМ-23 | - | от 20 нВ до 0,2 В, от 10 до 20000 Гц | ±(5-7) % | 12 | 16261 | Нет | 60198-15 | Нет | Нет | совместная работа с другими отделами, стоимость указана за поверку по параметрам напряжения и тока, по остальным параметрам см. позиции отдела 4302
350160210023 | 4202 | Система измерительная | ЭС-000-002 | - | от 1 до 500 Гц | ±1 | 12 | 3878 | Нет | 89452-23 | Нет | Нет | совместная поверка с другими отделами, стоимость указана за поверку в части приема импульсных сигналов (п.9.5 МП)
350362100006 | 4202 | Анализатор спектра | LSA-30, LSA-132 | - | от 3 Гц до13,2 ГГц | согласно описанию типа | 12 | 16261 | Нет | 35974-07 | Нет | Нет
350160210024 | 4202 | Анализатор многоканальный синхронный | КАМЕРТОН | - | от 5 Гц до 5 кГц | ± 5% | 12 | 16261 | Нет | 80159-20 | Нет | Нет
350322100001 | 4202 | Частотомер универсальный | ПрофКиП Ч3 | ПрофКиП Ч3-63, ПрофКиП Ч3-84, ПрофКиП Ч3-87, ПрофКиП Ч3-64, ПрофКиП Ч3-88, ПрофКиП Ч3-96, ПрофКиП Ч3-99, ПрофКиП Ч3-100, ПрофКиП Ч3-101,ПрофКиП Ч3-102 | от 0,001 Гц до 40 ГГц | ±1*10^-6, ±2*10^-7, ±5*10^-8 | 12 | 9818 | Нет | 82648-21 | Нет | Нет
358662200052 | 4202 | Анализатор спектра портативный | серии 4024 | 4024A,4024B, 4024C,4024D | от 9 кГц до 4; 6.5; 9; 20 ГГц | ± 1.2 дБ | 12 | 16261 | Нет | 77572-20 | Нет | Нет
358662200053 | 4202 | Генератор сигналов высокочастотный | АКИП-3209 | базовая, BW60 | от 9 кГц до 4; 6 ГГц | ± 1*10^-6; ± 1*10^-7 | 12 | 17950 | Нет | 86803-22 | Нет | Нет | Поверка возможна только в сокращенном объеме (без определения параметров в режиме АМ, ЧМ, ФМ, ИМ)
350160210025 | 4202 | Измеритель микросекундных интервалов времени | ИВИ-4 | - | от 3,0*10-6 до 9,9 с | ± (5,0*10-5*T+0,2 мкс) | 12 | 8446 | Нет | 88173-23 | Нет | Нет
350160210026 | 4202 | Антенна измерительная рупорно-линзовая | П6-80/1 | - | от 17,44 до 25,86 ГГц; КУ≥29 дБ | ± 1 дБ | 24 | 22177 | Нет | 40584-09 | Нет | Нет
358662200054 | 4202 | Система измерительная автоматизированная | Сигурд-М8Р | в комплекте с FSV13, АИ4-1, ЭЛ-01, АИР3-2, АИ5-0, ЛПА-2, П-400 | от 100 Гц до 12 ГГц | ±(1,5-3,0) дБ | 12 | 92122 | Нет | 75795-19 | Нет | Нет
350160210027 | 4202 | Антенна измерительная рупорно-линзовая | П6-80/2 | - | от 25,86 до 37,5 ГГц; КУ ≥ 29 дБ | ± 1 дБ | 24 | 22177 | Нет | 40585-09 | Нет | Нет
350160210028 | 4202 | Антенна зеркальная направленная | R&S AC308R3 | - | КУ ≥ 63 дБ | ± 2,5 дБ | 24 | 22177 | Нет | 48464-11 | Нет | Нет | Антенну необходимо сдавать с формуляром и/или свидетельство о первичной и последней поверке.
350160210029 | 4202 | Рупор измерительный широкополосный | П6-124 | - | от 2 до 18 ГГц | ± (1,8...2,0) дБ | 24 | 14053 | Нет | 58705-14 | Нет | Нет | Антенну необходимо сдавать с формуляром и/или свидетельство о первичной и последней поверке.
350160210030 | 4202 | Антенна магнитная активная | АМА-30 | - | от 9 кГц до 30 МГц | ± 2 дБ | 12 | 10558 | Нет | 70143-18 | Нет | Нет | Антенну необходимо сдавать с формуляром и/или свидетельство о первичной и последней поверке.
350160210031 | 4202 | Антенна дипольная активная | АДА-9 | - | от 9 кГц до 2000 МГц | ± 2,0 дБ | 12 | 17261 | Нет | 71661-18 | Нет | Нет | Антенну необходимо сдавать с формуляром и/или свидетельство о первичной и последней поверке.
350160210032 | 4202 | Комплект антенный измерительный | АИК 1-40Б | АИК 1-40Б/05 | от 0,9 до 26,5 ГГц | ± (1,2...1,8) дБ | 24 | 46631 | Нет | 55403-13 | Нет | Нет | Антенну необходимо сдавать с формуляром и/или свидетельство о первичной и последней поверке.
351421100011 | 4202 | Осциллограф цифровой | RIGOL MSO2000 | MSO2052, MSO2072, MSO2102, MSO2202, MSO2302, MSO2052A, MSO2072A, MSO2102A, MSO2202A, MSO2302A, MSO2052E, MSO2072E, MSO2102E, MSO2202E, MSO2302E | Ппр.50 МГц, 70МГц; 100 МГц; 200 МГц; 300 МГц | δко=±(0,2 *8*Коткл); δf=±25х10-6%. | 12 | 11079 | Нет | 57457-14 | Нет | Нет
350160210033 | 4202 | Тестер батарей | Fluke BT508/BT510/BT520/BT521 | BT510 | (0...6000) мВ | ±(0,03U+10 мВ) | 12 | 6427 | Нет | 60138-15 | Нет | Нет | Поверка по импульсному напряжению
350160210034 | 4202 | Антенна излучающая | Куб-М | - | от 0,009 до 100 МГц; от 50 до 1000 МГц. | - | - | 17261 | Нет | - | Нет | Нет
350160210035 | 4202 | Источник оптического излучения стабилизированный | FHS | FHS1D02, FHS1D03, FHS2D02, FHS2D03 | - 5 дБмВт | ± 0,05 дБ | 12 | 8312 | Нет | 44913-10 | Нет | Нет
350160210036 | 4202 | Антенна измерительная логопериодическая | ЛПА-2 | - | от 1 до 12,5 ГГц | ± 2 дБ | - | 15078 | Нет | 83429-21 | Нет | Нет
358662200056 | 4202 | Эквивалент сети | ЭС-1000(СИ) | _ | от 9 кГц до 1 ГГц | ± 2 дБ | 12 | 16261 | Нет | 83850-21 | Нет | Нет
351421100012 | 4202 | Осциллограф цифровой запоминающий | MDO-72000A | MDO-72102A, MDO-72202A, MDO-72302A | Ппр.100, 200, 300 МГц | Ко: ± 5% (=1 мВ/дел):± 3% (≥ 2 мВ/дел); δfоп.ген =±5*10-5 | 12 | 17051 | Нет | 83463-21 | Нет | Нет
351462120003 | 4202 | Осциллограф цифровой запоминающий | WaveJet 312-A, WaveJet 322-A, WaveJet 332-A, WaveJet 352-A | - | Ппр. 100; 200; 350; 500 МГц | δU=±(1,5*10-2*U+0.5*10-2*8*Ко+0,002), В; τф≤3,5;1,75; 1,0; 0,75 нс | 12 | 11079 | Нет | 40908-09 | Нет | Нет | Осциллографы цифровые запоминающие 2-х канальные
358662200057 | 4202 | Генератор сигналов специальной формы | АКИП-3409Е | АКИП-3409/1Е, АКИП-3409/2Е, АКИП-3409/3Е | от 1 мкГц до 10 МГц; 30МГц;60 МГц | 2,5*10^-5; 2*10^-7 | 12 | 14880 | Нет | 87947-23 | Нет | Нет
350160210037 | 4202 | Установка поверки вычислителей | УПВ-2 | - | от 50 до 180000 мс | ±0,03 % | 24 | 8085 | Нет | 75917-19 | Нет | Нет | стоимость указана за периодическую поверку
330165140017 | 4202 | Секундомер электронный с таймерным выходом | СТЦ-2М | - | 0,0001 - 9999,99 с | ± (15*10^-6 *T + 0,0002) | 12 | 2277.89 | Нет | 65349-16 | Нет | Нет
351462120004 | 4202 | Осциллограф-мультиметр | VA-OS | VA-OS2040, VA-OS2040, VA-OS2070, VA-OS2102, VA-OS2202 | Ппр.40, 70, 100, 200 МГц | δU=±6%; δт=0,0025% | 12 | 16239 | Нет | 91470-24 | Нет | Нет
350160210038 | 4202 | Концентратор-анализатор низкочастотных сигналов многофункциональный | СКМ-8 | - | от 10 до 20000 Гц | в соответствии с описанием типа | 12 | 16261 | Нет | 55968-13 | Нет | Нет | совместная работа с другими отделами, стоимость указана за поверку по параметрам напряжения и тока, по остальным параметрам см. позиции отдела 4302
351462120005 | 4202 | Осциллограф-мультиметр цифровой запоминающий | VERDO SH1400 | SH1401, SH1402, SH1403, SH1404, SH1405, SH1406, SH1407, SH1408 | Ппр.40, 70, 100, 200 МГц | Ко=±3%; δт=1*10-4 | 12 | 16239 | Нет | 90667-23 | Нет | Нет
358662200058 | 4202 | Вольтметр переменного тока | В3-83, В3-83/1 | _ | от 1 кГц до 5 МГц; от 1 МГц до 1 ГГц. от 3мВ до 3В | согласно описанию типа | 12 | 12414 | Нет | 78921-20 | Нет | Нет | комплектность в соответствии с РЭ
350362100007 | 4202 | Антенна биконическая | БК-30 | - | от 30 до 600 МГц | ±2 дБ | 24 | 10558 | Нет | 87072-22 | Нет | Нет | Антенну необходимо сдавать с формуляром и/или свидетельство о первичной и последней поверке.
350362100008 | 4202 | Компаратор частотный | ЧК7-51 | - | 1;5;10 МГц | в соответствии с описанием типа | 12 | 12670 | Нет | 13445-03 | Нет | Нет
358662200059 | 4202 | Тестер высокочастотный | ВЧТ-25М | _ | от 24 кГц до 1,2 МГц | ± (0.022* Xизм + 0,003* Хк), ± (0.022* Xизм + 0,006* Хк) | 48 | 9502 | Нет | 52125-18 | Нет | Нет
351462120006 | 4202 | Осциллограф | DSO 6014A, DSO 6034A, DSO 6054A, DSO 6104A, MSO 6014A, MSO 6034A, MSO 6054A, MSO 6104A, DSO 6014L, DSO 6054L, DSO 6104L | - | Ппр. 100; 300; 500; 1000 МГц. | δко=±(1,5-2)%; δt=± 25х10-6 | 12 | 17734 | Нет | 30681-13 | Нет | Нет | Осциллограф 4-х канальный
330165140018 | 4202 | Секундомер электронный | СЧЕТ-2 | - | 0,001 - 99999,9 с | ± (6*10^-5 *T + С) | 12 | 5539 | Нет | 70387-18 | Нет | Нет
358662200060 | 4202 | Анализатор спектра | АКИП-4211 | АКИП-4211/1, АКИП-4211/2 | от 9 кГц до 3,6 ГГц | согласно описанию типа | 12 | 16261 | Нет | 88485-23 | Нет | Нет
350362100009 | 4202 | Рефлектометр оптический | JW3302XR | JW3302XR-S1, JW3302XR-S2, JW3302XR-S3, JW3302XR-S4, JW3302XR-S5, JW3302XR-М1 | от 0,6 до 5,12·10^5 м | ± (0,75+ δсчит+5·10^-5·L) м | 12 | 18747 | Нет | 81812-21 | Нет | Нет | С опцией измерителя мощности. Поверка рефлектометра на длинах волн 1310 нм и 1550 нм.
350362100010 | 4202 | Усилитель заряда и напряжения | АР5230-ХХ | АР5230-8, АР5230-16 | от 0,1 до 100000 Гц | ±0,8% | 12 | 57019 | Нет | 78349-20 | Нет | Нет | Цена указана за 8 каналов. Требуется ПК или программа для ПК
351460110109 | 4202 | Генератор импульсов | Г5-100 | - | 10 нс - 100 с | ±10^-4*Т | 12 | 14215 | Нет | 32402-06 | Нет | Нет
330163220954 | 4202 | Генератор сигналов высокочастотный | Г4-227 | - | от 9 кГц до 6 ГГц | ± (3∙10^-7∙f + 0,1 Гц) | 12 | 17950 | Нет | 47059-11 | Нет | Нет
350362100011 | 4202 | Анализатор низкочастотных сигналов многофункциональный | СКМ-21 | - | от 20 до12500 Гц | в соответствии с описанием типа | 12 | 16261 | Нет | 47237-11 | Нет | Нет | совместная работа с другими отделами, стоимость указана за поверку по параметрам напряжения и тока, по остальным параметрам см. позиции отдела 4302
358662200061 | 4202 | Антенна измерительная пирамидальная рупорная | П6-139/1, П6-139/1М, П6-139/2, П6-139/2М, П6-139/3, П6-139/3М, П6-139/4, П6-139/5, П6-139/6 | - | от 3,95 до 5,85 ГГц; от 5,85 до 8,20 ГГц; от 8,2 до 12,4 ГГц; от 12,4 до 18,0 ГГц; от 18,0 до 26,5 ГГц; от 26,5 до 40 ГГц | ±0,8 дБ | 24 | 15078 | Нет | 79450-20 | Нет | Нет
358662200062 | 4202 | Эквивалент сети | LI-325C | _ | от 10 кГц до 400 МГц | ± 1,0 дБ; ± 1.5 дБ | 12 | 11404 | Нет |  | Да | Нет | При первичной сдаче в работу, прикладывать заводские калибровочные коэффициенты или результаты предыдущей калибровки
350362100012 | 4202 | Антенна измерительная | П6-62 | - | от 300 до 1000 МГц | ± 1,5 дБ | 12 | 10558 | Нет | 28932-21 | Нет | Нет | Антенну необходимо сдавать с формуляром и/или свидетельство о первичной и последней поверке.
350362100013 | 4202 | Антенна измерительная | П6-61 | - | от 26 до 300 МГц | ± (1,5-3,5) дБ | 12 | 10558 | Нет | 28933-21 | Нет | Нет | Антенну необходимо сдавать с формуляром и/или свидетельство о первичной и последней поверке.
358662200063 | 4202 | Антенна рамочная | H-30 | - | от 10 Гц до 30 МГц | ± 2 дБ |  | 17261 | Нет |  | Да | Нет
358662200064 | 4202 | Антенна дипольная | E-30 | - | от 10 Гц до 30 МГц | ± 2 дБ |  | 10558 | Нет |  | Да | Нет
358662200065 | 4202 | ВЧ-тестер | ВЧТ-25 | _ | от 24 кГц до 2,5 МГц | ±2,5+0,3*(Xk/x -1); ±4.0+0,3*(Xk/x -1); ±5.0+0,3*(Xk/x -1) | 24 | 9502 | Нет | 32103-06 | Нет | Нет | При сдаче в работу прикладывать зарядное устройство
358662200066 | 4202 | Магазин затуханий | ВЧА-75 | _ | от 0 МГц до 1 МГц | ±0,25 дБ | 24 | 6649 | Нет | 32103-06 | Нет | Нет | При сдаче в работу прикладывать зарядное устройство
358662200067 | 4202 | Магазин RLC | ВЧР-50М | _ | от 24 кГц до 1 МГц | ± 1 %; ± 2%; ± 5% | 24 | 6540 | Нет | 32103-06 | Нет | Нет
350362100014 | 4202 | Антенна биконическая | UBAA 9115 | - | от 30 до 1000 МГц | ± 2 дБ | - | 17261 | Нет | - | Да | Нет
350362100015 | 4202 | Антенна измерительная | П6-121М4 | - | от 30 до 300 МГц | ± 2 дБ | - | 15078 | Нет | - | Да | Нет
350362100016 | 4202 | Антенна измерительная рамочная | HFRA 5149 | - | от 9 кГц до 30 МГц | - | - | 10558 | Нет | - | Да | Нет
350362100017 | 4202 | Рефлектометр оптический | SNR-OTDR | SNR-OTDR-01, SNR-OTDR-02, SNR-OTDR-03, SNR-OTDR-04, SNR-OTDR-05, SNR-OTDR-07, SNR-OTDR-09, SNR-OTDR-11, SNR-OTDR-12, SNR-OTDR-02F, SNR-OTDR-03F, SNR-OTDR-04F, SNR-OTDR-05F, SNR-OTDR-07F, SNR-OTDR-09F, SNR-OTDR-11F, SNR-OTDR-12F | (0,06...250) км | ±(1+3∙10^-5∙L+δ) м | 12 | 12472 | Нет | 92448-24 | Нет | Нет | Делаем только периодическую поверку, в режиме рефлектометра ограниченная поверка на длинах волн 1310, 1550 нм. Для SNR-OTDR-02F, SNR-OTDR-03F, SNR-OTDR-04F, SNR-OTDR-05F, SNR-OTDR-07F, SNR-OTDR-09F, SNR-OTDR-11F, SNR-OTDR-12F требуется письмо
330165140019 | 4202 | Секундомер электронный | "Интеграл С-02" | - | 0 - 9ч 59 мин 59,99 с | ± (9,6*10^-6*Тx+0,01) | 12 | 2277.89 | Нет | 91923-24 | Нет | Нет
358662200068 | 4202 | Анализатор спектра | АСНЧ-12 | - | от 100 до 12500 Гц | ± 0,5 дБ | 12 | 16261 | Нет | 92645-24 | Нет | Нет | необходимо предоставить ПО "Сигнум" в комплекте с СИ
358662200069 | 4202 | Пробник напряжения | Я6-124 | _ | от 100 Гц до 1 ГГц | ± 2 дБ | 12 | 9502 | Нет | 81407-21 | Нет | Нет | Сдавать в комплектности в соответствии с формуляром
350362100018 | 4202 | Рефлектометр оптический | FOD-7005-035 | - | 0-240 км | ± (δl + L·Δn/n + 5 ·10^-5L) | 12 | 12472 | Нет | 60063-15 | Нет | Нет | поверяем только на длинах волн 1310, 1550 нм. Цена указана для прибора без встроенного измерителя мощности, если измеритель встроен, цена выше - код позиции 375570100048
358662200070 | 4202 | Генератор сигналов специальной формы | АКИП-3425 | АКИП-3425/1, АКИП-3425/2, АКИП-3425/3 | от 1 мкГц до 35 МГц;65 МГц; 100 МГц | ± (1*10^-5+1,4*10^-11) | 12 | 16127 | Нет | 88640-23 | Нет | Нет
358662200071 | 4202 | Генератор сигналов специальной формы двухканальный | ПрофКиП Г6 | ПрофКиП Г6-27, ПрофКиП Г6-33, ПрофКиП Г6-34, ПрофКиП Г6-36 | от 1 мкГц до 25 МГц; 40 МГц 60 МГц; | ±5*10^-5 | 12 | 14779 | Нет | 82214-21 | Нет | Нет
352262110095 | 4202 | Анализатор спектра и сигналов | 4051, 4051-S | 4051A, 4051A-S, 4051B, 4051B-S, 4051C, 4051C-S | от 3 Гц до 4; 6,5; 9 ГГц | ± 0,24 дБ | 12 | 16261 | Нет | 77571-20 | Нет | Нет
358662200072 | 4202 | Анализатор спектра и сигналов | 4051, 4051-S | 4051D, 4051D-S, 4051E, 4051E-S, 4051F | от 3 Гц до 20; 26.5; 40 ГГц | ± 0.24 дБ | 12 | 22482 | Нет | 77571-20 | Нет | Нет
353751101006 | 4202 | Аттенюатор волноводный поляризационный | Д3-32А | - | (6,85-9,93) ГГц; (0-70) дБ | (0,01+0,005*А) дБ; (0,26+0,04*(А-50), дБ | 12 | 10558 | Нет | 3718-73 | Нет | Нет | Сдавать в поверку только со своими двумя коаксиально-волноводными переходами
355060250071 | 4202 | Прибор для поверки аттенюаторов | Д1-13А | - | 0 - 110 дБ | ± (0,002 + 0,0002 * А) дБ | 12 | 10558 | Нет | 9257-83 | Нет | Нет
355060250072 | 4202 | Аттенюатор ступенчатый; прибор для поверки аттенюаторов | АСО-3М; Д1-13 | АСО-3М; Д1-13 | от 0 до 90 дБ | Δ = ± (0,002 — 0,060) дБ | 12 | 10558 | Нет | 3841-73 | Нет | Нет
355060250073 | 4202 | Прибор для измерения ослабления ступенчатый | Д1-25 | - | 0 - 110 дБ | согласно описанию типа | 12 | 10558 | Нет | 37210-08 | Нет | Нет
330164110003 | 4202 | Измеритель частот собственных колебаний | "Звук-130" | - | (0,5 - 500) кГц | 0,5 % | 12 | 8532 | Нет | 29453-05 | Нет | Нет | Для поверки сдавать в составе: Блок управления, стойка измерительная, мера ЧСК типа МЧСК-К1, РЭ на меру МЧСК
350362100019 | 4202 | Система оптическая измерительная | FTB-500 | FTB-7223B-В,FTB-7200D-023В, FTB-7300D-023В, FTB-7300D-234B, FTB-7300D-236B, FTB-7323В-В,FTB-74234С-В,FTB-7423В-В,FTB-7400D-023B, FTB-7400D-234В, FTB-7400D -2347B,FTB-7523В-В, FTB-7400Е-0023В, FTB-7400Е-0234В, FTB-7400Е-2347В,FTB-7500Е-0023В, FTB-7600Е-023B | 0 - 400 км | ± (0,75 + 1*10^-5*L + δ) м | 12 | 12472 | Нет | 44792-10 | Нет | Нет | поверка осуществляется только на длинах волн 1310, 1550 нм, если в приборе установлены другие длины волн необходимо письмо о проведении ограниченной поверки; делаем только периодическую поверку
350160210039 | 4202 | Антенна рупорная | АРЛ-18 | - | от 1,8 до 18 ГГц | ± 2 дБ | 12 | 15078 | Нет | 85100-22 | Нет | Нет
350160210040 | 4202 | Антенна логопериодическая | НЛПА-60 | - | от 100 до 6000 МГц | ± 2 дБ | 12 | 22177 | Нет | 86961-22 | Нет | Нет
350362100020 | 4202 | Рефлектометр оптический портативный | OFL100 | - | (0...100) км | ± (1+dl+5·10^-5·L) м | 12 | 18747 | Нет | 90048-23 | Нет | Нет | Делаем только периодическую поверку. Ограниченная поверка в режиме измерителя оптической мощности: без 980 нм - нужно письмо об ограниченной поверке; режим рефлектометра и источника в полном объеме
330191100009 | 4202 | Секундомер электронный | RGK SWE | SWE-01, SWE-02, SWE-03 | - | ± (5,0*10^-5*Тx+0,01); ± (9,6*10^-6*Тx+0,01) | 12 | 2277.89 | Нет | 93402-24 | Нет | Нет
358662200073 | 4202 | Анализатор гармоник и фликера | DPA 503N | - | Диапазон измерений напряжения переменного тока, В 10…530. | Пределы допускаемой относительной погрешности измерений напряжения переменного тока, % ±0,2 | 12 | 59858 | Нет | 74181-19 | Нет | Нет
350560120041 | 4202 | Ваттметр поглощаемой мощности | PLNR18 | PLNR18/1; PLNR18/2; PLNR18/3; PLNR18/4 | от 10 МГц до 18 ГГц; от 0 до 18 ГГц | ± 4,0 %; ± 6,0 % | 12 | 16261 | Нет | 88617-23 | Нет | Нет
358662200074 | 4202 | Устройство синхронизации времени | УСВ-2 | _ | 1с | ± 10 мкс | 48 | 16261 | Нет | 82570-21 | Нет | Нет
330191100010 | 4202 | Частотомер-счетчик импульсов модульный | NI 6602 | _ | 100 кГц; 20 МГц; 80 МГц | ± 100*10^-6 | 12 | 10798 | Нет | 59749-15 | Нет | Нет | Сдавать в поверку в комплекте с блоком базового шасси (для исполнения модулей PXI),терминальной платой CB-68LP и кабелем SH68-68D1
351461300191 | 4202 | Осциллограф цифровой запоминающий | HDO4ххх, HDO6ххх | HDO4022, HDO4032 | Ппр.200, 350 МГц | δU=±( 0.04*Ко + 1 мВ); τф≤1,75; 1 нс | 24 | 11079 | Нет | 53644-13 | Нет | Нет | 2-х канальные цифровые запоминающие осциллографы
351461240225 | 4202 | Осциллографы двухканальные | АСК-1021 | - | Ппр. 25 МГц | δко=3%; tф ≤ 14 нс | 12 | 8343 | Нет | 21491-01 | Нет | Нет
351461300192 | 4202 | Осциллограф цифровой запоминающий | WaveSurfer 44Xs, WaveSurfer 64Xs | - | Ппр. 400; 600 МГц | δко=±(0,12*Ко+0,002)В; tф < 875, 625 пс | 12 | 17051 | Нет | 32487-06 | Нет | Нет | 4-х канальный цифровой запоминающий осциллограф
351461300193 | 4202 | Осциллограф цифровой | DSO1004A, DSO1014A, DSO1024A | - | Ппр.60 МГЦ, 100МГц, 200 МГц | ±0,32*Коткл (2мВ/дел…5 мВ/дел); ±0,24*Коткл (10мВ/дел…5 В/дел). δкр=±0,005% | 12 | 17734 | Нет | 42468-09 | Нет | Нет | 4-х канальный цифровой осциллограф
351765100001 | 4202 | Тестер-анализатор сетей Ethernet | Беркут-ЕТ |  | Опорная частота тестового сигнала интерфейса 1G Ethernet: 62,5 МГц | Пределы допускаемой относительной погрешности опорной частоты тестового сигнала: ±100х10-6 (±100 ppm | 24 | 14780 | Нет | 52143-12 | Нет | Нет
330173000001 | 4202 | Генератор функциональный | "Диатест-4" | - | от 0,5 до 75 Гц | ±0,5 % | 12 | 17950 | Нет | 38714-08 | Нет | Нет
357060100001 | 4202 | Преобразователь измерительный | U2000A, U2000B, U2000H, U2001A, U2001B, U2001H, U2004A |  | (10 МГц - 18 ГГц) | ± (3,5-5,0) % | 12 | 14782 | Нет | 57571-14 | Нет | Нет
330183100001 | 4202 | Генератор сигналов сложной формы | AFG3021B |  | 1мкГц-25МГц | ±1*10^-6 | 12 | 13299 | Нет | 41694-09 | Нет | Нет
330183100002 | 4202 | Генератор сигналов сложной формы | AFG3022B |  | 1мкГц-25МГц | ±1*10^-6 | 12 | 13299 | Нет | 41694-09 | Нет | Нет
330183100005 | 4202 | Генератор сигналов произвольной формы | 33220A |  | от 1 мкГц до 20 МГц | 2*10^-5 | 12 | 11971 | Нет | 32993-06 | Нет | Нет
330183100006 | 4202 | Генератор сигналов произвольной формы | 33509B, 3310B, 33511B, 33512B, 33519B, 33520B, 33521B, 33522B |  | 1 мкГц - 20 МГц, 1 мкГц - 30 МГц | 1*10^-6 | 12 | 13299 | Нет | 53565-13 | Нет | Нет
351461300017 | 4202 | Осциллограф цифровой | АКИП-4119/1, АКИП-4119/2, АКИП-4119/3, АКИП-4119/4 | - | Ппр.70, 100, 200, 300 МГц | δко=3%; δкр=0,01%; tф < 5,0; 3,8; 1,8; 1,2 нс | 12 | 17051 | Нет | 51561-12 | Нет | Нет
351461300022 | 4202 | Осциллограф мультиметр | АКИП-4125/1, АКИП-4125/2, АКИП-4125/3, АКИП-4125/4 | - | Ппр.60; 100; 150; 200 МГц | δU=±(0,03Uуст +0,1К0 + 1)мВ; δкр=0,005%; tф < 5,8; 3,5; 2,3; 1,7 нс | 12 | 16239 | Нет | 54285-13 | Нет | Нет
351461300027 | 4202 | Осциллограф-мультиметр двухканальный | Fluke 190-062 |  | Ппр.60МГц | δU=±(0.021хU+0.04хКО); δT=±(1х10-4хT+0.04хКР) | 12 | 16888 | Нет | 48993-12 | Нет | Нет
351461300028 | 4202 | Осциллограф-мультиметр двухканальный | Fluke 190-102 |  | Ппр.100МГц | δU=±(0.021хU+0.04хКО); δT=±(1х10-4хT+0.04хКР) | 12 | 16888 | Нет | 48993-12 | Нет | Нет
351461300029 | 4202 | Осциллограф-мультиметр двухканальный | Fluke 190-202 |  | Ппр.200МГц | δU=±(0.021хU+0.04хКО); δT=±(1х10-4хT+0.04хКР) | 12 | 16888 | Нет | 48993-12 | Нет | Нет
351461300030 | 4202 | Осциллограф цифровой запоминающий | WaveAce 102, WaveAce 112, WaveAce 202, WaveAce 212, WaveAce 222, WaveAce 232 | - | Ппр.60, 100, 200, 300 МГц | δко=3%; δкр=0,01%; tф < 5,8; 3,5; 1,75; 1,2 нс | 12 | 11079 | Нет | 40234-08 | Нет | Нет
353168100002 | 4202 | Измеритель радиопомех | SMV-11 |  | от 10 кГц до 30 МГц | 0,5 дБ | 12 | 16261 | Нет | 9333-83 | Нет | Нет
351461300036 | 4202 | Осциллограф цифровой | DPO2002B, DPO2012B, DPO2022B, MSO2002B, MSO2012B, MSO2022B | - | Ппр.70 МГц | δко=3%; δf=± 25х10-6%. | 12 | 11079 | Нет | 52080-12 | Нет | Нет | Осциллограф цифровой 2-х канальный
351461300039 | 4202 | Осциллограф цифровой | DPO2004B, DPO2014B, DPO2024B, MSO2004B, MSO2014B, MSO2024B | - | Ппр.70, 100, 200 МГц | δко=3%; δf=± 25х10-6%. | 12 | 17051 | Нет | 52080-12 | Нет | Нет | Осциллограф цифровой 4-х канальный
330161420802 | 4202 | Частотомер электронно-счетный | Ч3-85/4 | без опций | 1мГц-200МГц | ±2*10^-7 | 12 | 16148 | Нет | 56478-14 | Нет | Нет
330161420803 | 4202 | Частотомер электронно-счетный | Ч3-85/4 | с опциями | 1мГц-16ГГц | ±5*10^-8 | 12 | 19325 | Нет | 56478-14 | Нет | Нет
330161420804 | 4202 | Частотомер электронно-счетный | Ч3-85/6 | с опциями | 1мГц-16ГГц | ±5*10^-8 | 12 | 19325 | Нет | 56478-14 | Нет | Нет
330161420805 | 4202 | Частотомер электронно-счетный | Ч3-85/5 | с опциями | 1мГц-16ГГц | ±5*10^-8 | 12 | 19325 | Нет | 56478-14 | Нет | Нет
330161420806 | 4202 | Частотомер электронно-счетный | Ч3-85/5 | без опций | 1мГц-200МГц | ±2*10^-7 | 12 | 16148 | Нет | 56478-14 | Нет | Нет
330131400001 | 4202 | Частотомер электронно-счетный | Ч3-85/6 | без опций | 1 мГц - 200 МГц | ± 2*10^-7 | 12 | 16148 | Нет | 56478-14 | Нет | Нет
351461300048 | 4202 | Осциллограф цифровой | WaveAce 1001, WaveAce 1002, WaveAce 1012, WaveAce 2002, WaveAce 2012, WaveAce 2022, WaveAce 2032 | - | Ппр.40, 60, 70, 100, 200, 300 МГц | δко=3%; δкр=0,01%; tф < 8,8; 5,8; 5,0; 3,5; 1,75; 1,2 нс | 12 | 11079 | Нет | 53945-13 | Нет | Нет | 2-х канальные цифровые осциллографы
351461300055 | 4202 | Осциллограф цифровой | WaveAce 2004, WaveAce 2014, WaveAce 2024, WaveAce 2034 | - | Ппр.70МГц | δко=3%; δкр=0,01%; tф < 5,0; 3,5; 1,75; 1,2 нс | 12 | 17051 | Нет | 53945-13 | Нет | Нет | 4-х канальные цифровые осциллографы
330173000002 | 4202 | Генератор сигналов специальной формы | AHP | AHP-1011, AHP-1016, AHP-1021, AHP-1025, AHP-1031, AHP-1035, AHP-1041, AHP-1105, AHP-1110, AHP-1115, AHP-1120, AHP-1150, AHP-1180, AHP-1250 | от 30 мкГц до 150 МГц | ± (2*10^-5…5*10^-5) | 24 | 13808 | Нет | 50632-12 | Нет | Нет
351576300003 | 4202 | Анализатор кабельный | DTX-1200/1800/LT | без модулей MFM/MFM2/SFM/SFM2/OTDR | 0-4000нс | ±(0,04*t+5)нс | 12 | 12856 | Нет | 29704-05 | Нет | Нет
353170100001 | 4202 | Милливольтметр | GVT-417B, GVT-427B |  | от 10 Гц до 1 МГц | ± 3,0 % | 12 | 8866 | Нет | 23640-02 | Нет | Нет
330183100010 | 4202 | Генератор сигналов специальной формы | АКИП-3407/2А | без опций | 1мкГц-20МГц | ±5*10^-5+1мкГц | 12 | 14779 | Нет | 53449-13 | Нет | Нет
330183100011 | 4202 | Генератор сигналов специальной формы | АКИП-3407/1А | без опций | 1мкГц-10МГц | ±5*10^-5+1мкГц | 12 | 14779 | Нет | 53449-13 | Нет | Нет
330183100013 | 4202 | Генератор сигналов специальной формы | АКИП-3407/3А, АКИП-3407/4А, АКИП-3410/1, АКИП-3410/2, АКИП-3410/3, АКИП-3410/4, АКИП-3410/5 |  | 1 мкГц - 30; 40; 80; 120; 80; 120; 300 МГц | ± 2•10^-5; 5•10^-5; 1•10^-6; 2•10^-7 | 12 | 14880 | Нет | 53449-13 | Нет | Нет
351461300059 | 4202 | Осциллограф-мультиметр портативный | Fluke 190-204 |  | Ппр.-200 МГц | δU=±(0.021*U+0.04*КО) для (5 мВ/дел…100 В/дел); δT=±(1*10-4T+0.04*КР) | 12 | 16888 | Нет | 49049-12 | Нет | Нет
351461300060 | 4202 | Осциллограф-мультиметр портативный | Fluke 190-104 |  | Ппр.-100 МГц | δU=±(0.021*U+0.04*КО) для (5 мВ/дел…100 В/дел); δT=±(1*10-4T+0.04*КР) | 12 | 16888 | Нет | 49049-12 | Нет | Нет
351576300004 | 4202 | Рефлектометр портативный | Рейс-100 |  | от 0 до 6400 м | ±0,2 %; ±0,8% | 24 | 9143 | Нет | 45509-10 | Нет | Нет
351576300005 | 4202 | Рефлектометр портативный цифровой | Рейс-105М |  | от 0 до 25600 м | ±0,2 % | 24 | 9750 | Нет | 29920-05 | Нет | Нет
351576300006 | 4202 | Измеритель длины кабеля | Рейс-50 |  | от 0 до 8000 м | ±0,2 % | 24 | 9263 | Нет | 49514-12 | Нет | Нет
351576300007 | 4202 | Рефлектометр | Рейс-305 |  | от 0 до 51200 м | ±0,2 % | 24 | 9556 | Нет | 39543-08 | Нет | Нет
351576300008 | 4202 | Рефлектометр импульсный | РИ-10М1 |  | от 0 до 50000 м | ±0,4 % | 24 | 8654 | Нет | 28660-10 | Нет | Нет
351576300009 | 4202 | Рефлектометр цифровой | Рейс-205 |  | (12-102400) м | ± 0,2 %; ± 0,4 % | 24 | 12856 | Нет | 25736-03 | Нет | Нет
351576300010 | 4202 | Рефлектометр импульсный | РИ-307 |  | от 0 до 64000 м | ±0,2 % | 12 | 11635 | Нет | 47831-11 | Нет | Нет
330188200032 | 4202 | Формирователь телефонных соединений | ПРИЗМА |  | 1-10800с | ±0,25 с; ±0,5 с | 12 | 26288 | Нет | 26483-04 | Нет | Нет
330188200033 | 4202 | Формирователь телефонных соединений | ПРИЗМА |  | (1-10800) с | ± 0,25 с; ± 0,5 с | 12 | 50993 | Нет | 26483-04 | Нет | Нет
330188200034 | 4202 | Формирователь телефонных соединений | ПРИЗМА-8 |  | 1-10800с | ±0,3 с; ±0,5 с | 12 | 17154 | Нет | 17058-98 | Нет | Нет
351461300063 | 4202 | Осциллограф-мультиметр (скопметр) | Fluke 192B, 196B, 196С, 199B, 199C | - | Ппр.60, 100, 200 МГц | δко=2%; δкр=±(0,0001*Ти+0,04* Кразв | 12 | 16888 | Нет | 27908-05 | Нет | Нет
351461300065 | 4202 | Осциллограф-мультиметр цифровой портативный | Fluke 215С |  | Ппр.100МГц | δко=±2,5%; δкр=±1х10-4% | 12 | 16888 | Нет | 42448-09 | Нет | Нет
351461300066 | 4202 | Осциллограф-мультиметр цифровой портативный | Fluke 225С |  | Ппр.200МГц | δко=±2,5%; δкр=±1х10-4% | 12 | 16888 | Нет | 42448-09 | Нет | Нет
351461300069 | 4202 | Осциллограф-мультиметр цифровой портативный | Fluke 192C, 196C, 199C | - | Ппр.60, 100, 200 МГц | δко=±1,5%; δT=±(1х10-4хT+0.04хКР) | 12 | 16888 | Нет | 46571-11 | Нет | Нет | Поверка с ограничением: без определения метрологических характеристик в режиме запуска по видеосигналу
351461300071 | 4202 | Осциллограф-мультиметр цифровой портативный | Fluke 123, 124, 125 | - | Ппр.20, 40 МГц | Fluke123: δко=1%;δкр=±(1,0%+0,04*Кот) Fluke124:(δко=1%;δкр=±(1,0%+0,05*Кот); Fluke125:δU=±(0.021хU+0 | 12 | 16888 | Нет | 46572-11 | Нет | Нет | Поверка с ограничением: без определения метрологических характеристик в режиме запуска по видеосигналу
351461300072 | 4202 | Осциллограф промышленный портативный | Fluke 123, Fluke 123/S |  | Ппр.20 МГц | δко=1%;δкр=±(1,0%+0,04*Кот) | 12 | 16888 | Нет | 27030-04 | Нет | Нет
351576300011 | 4202 | Измеритель неоднородностей линий | Р5-10 |  | от 0 до 300 км | ±0,1 % | 12 | 9143 | Нет | 5754-76 | Нет | Нет
350560120012 | 4202 | Ваттметр поглощаемой мощности | М3-51 | с одним преобразователем | 1мкВт-10мВт | ±(4,0-10,0)% | 12 | 14215 | Нет | 7055-79 | Нет | Нет
350560120013 | 4202 | Ваттметр поглощаемой мощности | М3-54 |  | 100мкВт-1Вт | ±(4,0-10,0)% | 12 | 14215 | Нет | 7058-79 | Нет | Нет
350560120014 | 4202 | Ваттметр поглощаемой мощности | М3-56 |  | 10мВт-20Вт | ±(4,0-10,0)% | 12 | 14215 | Нет | 7060-79 | Нет | Нет
350560120015 | 4202 | Ваттметр поглощаемой мощности | М3-90 | с одним преобразователем | 1мкВт-10мВт | ±(4,0-10,0)% | 24 | 14215 | Нет | 11477-88 | Нет | Нет
351576300012 | 4202 | Прибор кабельный | ТЧ-ПРО |  | 800-1200Гц | ±0,5 % | 24 | 10104 | Нет | 42800-09 | Нет | Нет
330168200004 | 4202 | Измеритель временных отклонений | ИВО-1М |  | 5 МГц; 10 МГц | ± 5*10ˉ¹¹ | 12 | 20505 | Нет | 18813-05 | Нет | Нет
330162500001 | 4202 | Устройство для измерения характеристик и формирования электрических сигналов в звуковом диапазоне частот | Камертон |  | от 20 Гц до 20 кГц | ±1*10ˉ³ | 24 | 28767 | Нет | 29394-05 | Нет | Нет
351460110101 | 4202 | Система для поверки | ТСКБМ |  | от 45 до 65 с | ± 0,5 с | 24 | 12190 | Нет | 58303-14 | Нет | Нет
351461240153 | 4202 | Осциллограф цифровой | ADS-2061MV |  | Ппр. 60 МГц | δко= 3%, δкр=0,5%; τф≤5,8 нс | 12 | 11079 | Нет | 49918-12 | Нет | Нет
351461240154 | 4202 | Осциллограф двухканальный | Tektronix-2225 |  | Ппр.50 МГц | δко=3%; δкр=3%; tф ≤ 7 нс |  | 8343 | Нет |  | Да | Нет | только калибровка
351461300073 | 4202 | Осциллограф цифровой запоминающий | HDO4ххх, HDO6ххх | HDO4024, HDO4034, HDO4054, HDO4104, HDO6034, HDO6054, HDO6104 | Ппр. 200, 350, 500, 1000 МГц | δU=±( 0.04*Ко + 1 мВ); τф≤1,75; 1,0; 0,7; 0,35 нс | 24 | 17051 | Нет | 53644-13 | Нет | Нет | 4-х канальные цифровые запоминающие осциллографы
351461240155 | 4202 | Осциллограф цифровой | АКИП-4122 | АКИП-4122/1, АКИП-4122/1V, АКИП-4122/2, АКИП-4122/2V, АКИП-4122/3, АКИП-4122/3V, АКИП-4122/4, АКИП-4122/4V, АКИП-4122/5, АКИП-4122/5V, АКИП-4122/6, АКИП-4122/6V | Ппр.60 МГц; 100 МГц; 200 МГц; 300 МГц. | δко=±(0,03U +0,1К0 + 1мВ); τф≤5,8 нс; ≤3,5 нс; ≤1,7 нс; ≤1,2 нс. | 12 | 11079 | Нет | 53946-13 | Нет | Нет
351567300001 | 4202 | Прибор кабельный | ИРК-ПРО 20 | ИРК-ПРО 20, ДЕЛЬТА-ПРО 2.0 | 800 Гц; 1020 Гц; 1200 Гц | ± 1,0 % | 24 | 12856 | Нет | 45327-10 | Нет | Нет
351461300074 | 4202 | Измеритель параметров электроэнергии (режим "осциллограф") | Fluke 43В | - | Ппр.40МГц | δко=±1%; τф≤8,7 нс. | 12 | 16888 | Нет | 60732-15 | Нет | Нет | Проводится только ограниченная поверка в режиме осциллографа. Необходимо предоставление письма
351461240156 | 4202 | Осциллограф | PDS5022S |  | Ппр.25МГц | δко=5%;tф≤14нс |  | 8343 | Нет |  | Да | Нет | только калибровка
351461300075 | 4202 | Портативный цифровой осциллограф | ОS-310M |  | Ппр.100МГц | δко=3%;δкр=1% |  | 14335 | Нет |  | Да | Нет | только калибровка
330183100014 | 4202 | Генератор сигналов специальной и произвольной формы | DG2041A |  | от 1 мкГц до 40 МГц | ± 1 % | 12 | 14880 | Нет | 36589-07 | Нет | Нет
330163220902 | 4202 | Калибратор осциллографов с активными головками | Fluke 9500B |  | В соответствии с описанием типа СИ | В соответствии с описанием типа СИ | 12 | 39058 | Нет | 28644-05 | Нет | Нет
330152100002 | 4202 | Установка для поверки аналоговых и цифровых частотомеров | У5023М |  |  |  | 12 | 29304 | Нет | 43346-09 | Нет | Нет
375178100001 | 4202 | Тестер оптический | SimpliFiber | 850/1300нм | +3...-55дБмВт | ±-0,25дБ |  | 11640 | Нет |  | Да | Нет
375168100001 | 4202 | Измеритель оптической мощности | FPM-302X | 2 длины волны | от -50 до 26 дБмВт | +/- 0,3 дБ |  | 9145 | Нет | 35102-07 | Нет | Нет
375188100001 | 4202 | Источник оптического излучения | FLS-300 |  | от -18 до 1 дБмВт |  |  | 8312 | Нет | 35102-07 | Нет | Нет
375570100001 | 4202 | Рефлектометр оптический | FOD-7003 |  | (0...208) км | ± (1,3...18) м | 12 | 12472 | Нет | 50282-12 | Нет | Нет
330154500001 | 4202 | Блок делителей частоты | ЯЗЧ-51 |  | 0,12-4,5 ГГц | +/-1*10-8 | 6 | 4430 | Нет | 3300-72 | Нет | Нет
330154500002 | 4202 | Преобразователь частоты автоматический | ЯЗЧ-72 |  | 0,3-7 ГГц | +/-2*10-8 | 12 | 4430 | Нет | 5480-76 | Нет | Нет
330154500003 | 4202 | Преобразователь частоты | ЯЗЧ-42 |  | 1-5 ГГц | +/-2*10-8 | 12 | 4430 | Нет | 3442-73 | Нет | Нет
330154500004 | 4202 | Преобразователь частоты | ЯЗЧ-87 |  | 0,07-12 ГГц | +/-2*10-8 | 12 | 5760 | Нет | 5480-76 | Нет | Нет
330154500005 | 4202 | Преобразователь частоты | ЯЗЧ-88 |  | 8-18 ГГц | +/-2*10-8 | 12 | 5760 | Нет | 5480-76 | Нет | Нет
330154500006 | 4202 | Преобразователь частоты | ЯЗЧ-43 |  | 4-12 ГГц | +/-1*10-8 | 12 | 5760 | Нет | 3443-73 | Нет | Нет
352262110002 | 4202 | Анализатор спектра | С4-27 |  | 0,01-39,6ГГц | 2*10-2*F+1 МГц | 12 | 21121 | Нет | 3426-73 | Нет | Нет
351460300005 | 4202 | Генератор импульсов малогабаритный | Г5-15, МГИ-2 |  | (40-10000) Гц | ± (0,1*F+4) Гц | 12 | 9975 | Нет | 1740-63 | Нет | Нет
351567300002 | 4202 | Прибор кабельный | ИРК-ПРО, ИРК-ПРО 7.4, ИРК-ПРО АЛЬФА, ИРК-ПРО АЛЬФА Е, CABLEMETER, ДЕЛЬТА-ПРО DSL |  | (30 - 30720) м | ± 0,25 м | 24 | 12856 | Нет | 50952-12 | Нет | Нет
350560120016 | 4202 | Преобразователь измерительный | NRP-Z23 |  | 0,01 - 18 ГГц | ± 8,0 % | 12 | 14215 | Нет | 37008-08 | Нет | Нет
350560120017 | 4202 | Преобразователь измерительный | NRP-Z22 |  | 0,01 - 18 ГГц | ± 8,0 % | 12 | 14215 | Нет | 37008-08 | Нет | Нет
350560120018 | 4202 | Преобразователь измерительный | NRP-Z51 |  | 0 - 18 ГГц | ± 6,0 % | 12 | 14215 | Нет | 37008-08 | Нет | Нет
330161310015 | 4202 | Частотомер резонансный | Ч2-32 |  | 8820-12000 МГц | ± 0,05 % | 12 | 7315 | Нет | 1742-63 | Нет | Нет
330163130021 | 4202 | Генератор сигналов специальной формы | Г6-28 |  | 0,001 Гц -1 МГц | ± (1 - 2) % | 12 | 13302 | Нет | 6181-77 | Нет | Нет
330161310016 | 4202 | Частотомер | ЦД 2120 | ЦД 2120.1, ЦД 2120.2 | 45-55Гц | ±0,01% | 12 | 4266 | Нет | 13132-91 | Нет | Нет
350364110043 | 4202 | Вольтметр селективный | В6-17 |  | 20Гц-30МГц | 10-6 | 24 | 16261 | Нет | 41559-09 | Нет | Нет
330163220904 | 4202 | Генератор сигналов высокочастотный | Г4-129 |  | 310-1200 МГц | ±0,05% | 12 | 11640 | Нет | 7628-80 | Нет | Нет
330183100015 | 4202 | Генератор сигналов произвольной формы | 33210A, 33220А |  | 1 мкГц - 25 МГц | 2х10^-5 | 12 | 11971 | Нет | 32993-09 | Нет | Нет
351576300014 | 4202 | Прибор кабельный | ИРК-ПРО АЛЬФА |  | 0-12500м | ±(1м+0,001L) | 24 | 12856 | Нет | 17719-07 | Нет | Нет
351576300015 | 4202 | Измеритель неоднородностей линий | Р5-13 |  | 0-10000м | 1,0% | 18 | 20790 | Нет | 9323-83 | Нет | Нет
330165140002 | 4202 | Секундомер | ПВ-52 |  | 0,01-10с | ±(0,03-0,05)с | 12 | 1478 | Нет | 366-49 | Нет | Нет
352262110003 | 4202 | Анализатор спектра портативный | H500, SA2500 |  | от 10 кГц до 6,2 ГГц | ± (1,2...3,0) дБ | 12 | 16261 | Нет | 53502-13 | Нет | Нет
354663100025 | 4202 | Анализатор параметров коаксиальных трактов портативный | S331L |  | 2МГц-4ГГц | ±(8-16)% | 12 | 16261 | Нет | 51533-12 | Нет | Нет
354663100026 | 4202 | Анализатор параметров линий передачи | S331D | без опций | 25 МГц - 4 ГГц | ± (5 - 12) % | 12 | 9728 | Нет | 29637-05 | Нет | Нет
354663100027 | 4202 | Анализатор параметров линий передачи | S331D | с опциями | 2 МГц - 4 ГГц | ± (5 - 12) % | 12 | 16261 | Нет | 29637-05 | Нет | Нет
352262110004 | 4202 | Анализатор спектра портативный | MS2723C |  | 9кГц-13ГГц | ±(1,3-2,3)дБ | 12 | 16261 | Нет | 46513-11 | Нет | Нет
352262110006 | 4202 | Анализатор спектра портативный | R&S FSH3 | с опциями | 100кГц-3ГГц | ±1,5дБ | 12 | 22482 | Нет | 26745-08 | Нет | Нет
352262110007 | 4202 | Анализатор спектра | R&S FSH6 | с опциями | 100кГц-6ГГц | ±1,5дБ | 12 | 22482 | Нет | 31278-08 | Нет | Нет
352262110008 | 4202 | Анализатор спектра | СК4-БЕЛАН |  | 10кГц-2200МГц | ±(1-5)дБ | 12 | 16261 | Нет | 21008-01 | Нет | Нет
330163130022 | 4202 | Генератор технической частоты | ГТЧ-03М-80 |  | 40-65Гц | ±0,003Гц | 24 | 12670 | Нет | 46103-10 | Нет | Нет
330163130023 | 4202 | Генератор технической частоты | ГТЧ-150М1 |  | 25-60Гц | ±0,01% |  | 12670 | Нет |  | Да | Нет | только калибровка
353168100003 | 4202 | Селективный микровольтметр | SMV-8.5 |  | -5-125дБмкВ | ±0,8дБ | 12 | 16261 | Нет | 5866-77 | Нет | Нет | Год выпуска до 1993 г.
350364110044 | 4202 | Измеритель уровня телевизионных сигналов | PROLINK-3C+ |  | 5-862;950-2050МГц | ±3 дБ | 12 | 12414 | Нет | 22187-05 | Нет | Нет
350364110045 | 4202 | Измеритель уровня телевизионных сигналов | PROLINK-3C Premium |  | 5-862;950-2050МГц | ±3 дБ | 12 | 12414 | Нет | 22187-05 | Нет | Нет
352262200005 | 4202 | Измерительный прибор | П-321 |  | 0,3-30кГц | ±(1%+3Гц) | 12 | 14411 | Нет |  | Да | Нет | Год выпуска до 1997г.
352264310005 | 4202 | Комплекс пеленгования источников радиоизлучений измерительный | Барс-МПИ2 |  | 30-18000МГц | ±(0,01-3,0)кГц | 24 | 19181 | Нет | 43662-10 | Нет | Нет
375570100002 | 4202 | Рефлектометр оптический | palmOTDR/N | S20A/N,S20B/N,S20C/N,S20C/N+,S20C/P,S20C/X | 0-240км | +/-(1+5х10^-5L+δ)м | 12 | 12472 | Нет | 44863-10 | Нет | Нет
330111110006 | 4202 | Стандарт частоты рубидиевый | FE-5650A |  | 1Гц-20МГц | ±2х10^-11 | 12 | 28432 | Нет | 60493-15 | Нет | Нет
330111110007 | 4202 | Стандарт частоты рубидиевый | FE-5680A |  | 1Гц-20МГц | ±2х10^-11 | 12 | 28432 | Нет | 60493-15 | Нет | Нет
351765100002 | 4202 | Тестер импульсно-кодовой модуляции | Беркут-Е1 |  | 2,048МГц | ±6Гц | 12 | 11086 | Нет | 26460-09 | Нет | Нет
351765100003 | 4202 | Тестер цифровых линий | Морион-Е1 |  | 2048кбит/с | ±2х10^-6 | 12 | 14780 | Нет | 18219-99 | Нет | Нет
354663100028 | 4202 | Прибор для измерения коэффициента стоячей волны и потерь на отражение | Site Master S331C |  | 25-4000МГц | ±(5,0-12)% | 12 | 9728 | Нет | 27914-04 | Нет | Нет
352262110009 | 4202 | Анализатор спектра | GSP-7930 |  | 9кГц -3ГГц | ±(2,045х10^-6хF+е.м.р.) | 12 | 16261 | Нет | 55281-13 | Нет | Нет
352262110010 | 4202 | Анализатор сигналов | Agilent N9030A | опции 503,508,513 | 3Гц-13,6ГГц | ±(0,59-2,66)дБ | 12 | 16261 | Нет | 51073-12 | Нет | Нет
352262110011 | 4202 | Анализатор спектра | Agilent N9000A | опции 503,507 | 9кГц-7,5ГГц | ±(1,00-2,05)дБ | 12 | 16261 | Нет | 47218-11 | Нет | Нет
350364110046 | 4202 | Анализатор комбинированный профессиональный цифроаналоговый | DL-4 DIGILINE |  | 48-860;950-2150МГц | ±(2,0-4,0)дБ | 12 | 12414 | Нет | 32267-06 | Нет | Нет
352262110012 | 4202 | Анализатор спектра | 2399C |  | 1кГц-3ГГц | ±1,5 дБ | 12 | 16261 | Нет | 37504-08 | Нет | Нет
352262110013 | 4202 | Анализатор спектра | AKC-1201, AKC-1291, AKC-1292 |  | 500 кГц - 2900 МГц | ± 5дБмВт | 12 | 16261 | Нет | 45839-10 | Нет | Нет
330164240004 | 4202 | Синтезатор частоты | Г7М-20 |  | 0,01-20ГГц | ±1,5 дБ | 12 | 17261 | Нет | 46199-10 | Нет | Нет | поверка данных СИ проводится только для предприятий, подведомственных Минобороне, для остальных предприятий предлагается выполнить калибровку
330164240005 | 4202 | Синтезатор частоты | Г7М-40 |  | 0,01-40ГГц | ±1,5 дБ | 12 | 17261 | Нет | 46199-10 | Нет | Нет | поверка данных СИ проводится только для предприятий, подведомственных Минобороне, для остальных предприятий предлагается выполнить калибровку
330111110008 | 4202 | Стандарт частоты рубидиевый | Ч1-2010 |  | 10;5;1МГц;1Гц | ±6х10^-10 | 12 | 28432 | Нет | 51871-12 | Нет | Нет
330161420807 | 4202 | Частотомер электронно-счётный | 53150A |  | 10Гц-20ГГц | ±2х10^-7;±1,5х10^-8 | 12 | 9818 | Нет | 26949-04 | Нет | Нет
330161420808 | 4202 | Частотомер электронно-цифровой | UA Ч3-79М |  | 10Гц-18ГГц | ±1х10^-8 | 12 | 9818 | Нет | 37632-08 | Нет | Нет
351460300006 | 4202 | LOOP CONTROLLER | PN: 9240 SI |  |  |  |  | 6949 | Нет |  | Да | Нет | только калибровка
330154500007 | 4202 | Блок преобразования частоты автоматический | ЯЗЧ-175 | ЯЗЧ-175/1 | 1,5-18ГГц | ±1х10-8 | 12 | 5760 | Нет | 9958-85 | Нет | Нет
330163220905 | 4202 | Генератор низкой частоты | GAG-810 |  | 10Гц-1МГц | ±(3%+1Гц) |  | 9975 | Нет |  | Да | Нет | только калибровка
330161310017 | 4202 | Частотомер резонансный | Ч2-37А |  | 7700-10700МГц | ±0,05% | 12 | 7315 | Нет | 3086-72 | Нет | Нет
352264310006 | 4202 | Радиотестер | ZPFM-4U |  | 0,3кГц-480МГц | ±1,5 дБ |  | 21099 | Нет |  | Да | Нет | только калибровка
375178100002 | 4202 | Тестер оптический | DTX-CLT CertiFiber/DTX-SFM2 | 1 модуль | (-60 - 0) дБмВт |  |  | 11640 | Нет |  | Да | Нет | только калибровка
375178100003 | 4202 | Тестер оптический | DTX-CLT CertiFiber/DTX-MFM2 | 1 модуль | (- 52 - 0) дБмВт |  |  | 11640 | Нет |  | Да | Нет | только калибровка
330111110009 | 4202 | Генератор рубидиевый опорный | LPFRS-01 |  | 5;10МГц | 5х10^-11 | 12 | 28432 | Нет | 28435-04 | Нет | Нет
352262110014 | 4202 | Анализатор спектра в реальном масштабе времени | RSA6106B |  | 9кГц-6,2ГГц | ±(1,11-1,20)дБ | 12 | 16261 | Нет | 52003-12 | Нет | Нет
330163220906 | 4202 | Генератор сигналов СВЧ | R&S SMF100A |  | 100кГц-43,5ГГц | ±(0,6-1,2)дБ | 12 | 17261 | Нет | 39089-08 | Нет | Нет
354663100029 | 4202 | Измеритель КСВН | S331C |  | 25МГц-4ГГц | ±(5,0-12)% |  | 9728 | Нет |  | Да | Нет | только калибровка
354663100030 | 4202 | Анализатор параметров радиотехнических трактов и сигналов портативный | S331E |  | 2МГц-4ГГц | ±(4-7)% | 12 | 9728 | Нет | 42517-09 | Нет | Нет
330131400002 | 4202 | Частотомер | АКТАКОМ серии ACH-8322 |  | 0.1-200МГц | ±4х10^-6 |  | 9818 | Нет |  | Да | Нет | только калибровка
355060250021 | 4202 | Аттенюатор коаксиальный фиксированный | MA-51000/XN |  | 0-2,4 ГГц | ±(0,3-1,2) дБ | 24 | 9502 | Нет | 40445-09 | Нет | Нет
350363110011 | 4202 | Милливольтметр | В3-55 |  | 0,1мВ-300В | ±2,5% | 12 | 5390 | Нет | 6882-78 | Нет | Нет
350363110012 | 4202 | Милливольтметр | В3-55А |  | 0,1мВ-300В | ±2,5% | 24 | 5390 | Нет | 6882-87 | Нет | Нет
351461240157 | 4202 | Осциллограф цифровой | С8-43 |  | Ппр.50МГц | δко=±3%;δкр=±3%; tф≤7нс | 12 | 10948 | Нет | 36421-07 | Нет | Нет
351461240158 | 4202 | Осциллограф универсальный | C1-81 | без БВС | Ппр. 20 МГц | δко = ± (2-4) %; δкр = ± 4 %; tф ≤ 18 нс | 12 | 6505 | Нет |  | Да | Нет | Год выпуска до 1997г.
351461240159 | 4202 | Осциллограф цифровой | ADS | АDS-2061M, ADS-2061MV, АDS-2111M, АDS-2111MV, АDS-2121M, ADS-2121MV, ADS-2182, АDS-2221M, АDS-2221MV, ADS-2282 | Ппр. 60МГц; 100 МГц; 200МГц | δко=±3%;δкр=±0.5%; tф≤1,8нс | 12 | 11079 | Нет | 49918-12 | Нет | Нет
351461240160 | 4202 | Осциллограф специальный | С9-28 |  | Ппр.100МГц | δU=(4+1(Uп/U-1); δТ=(1.5+0.5(Тп/Т-1+100/Т); τф≤3,5нс | 12 | 11196 | Нет | 11583-88 | Нет | Нет
351461240162 | 4202 | Осциллограф цифровой запоминающий | АКИП-4110 |  | Ппр.20МГц | δко=±1%; δкр=±0,005%; tф≤17,5нс | 12 | 7584 | Нет | 44363-10 | Нет | Нет
351461240163 | 4202 | Осциллограф цифровой | TВS1000B | TВS1052B, TВS1052B-EDU, TВS1072B, TВS1072B-EDU, TВS1102B, TВS1102B-EDU, TВS1152B, TВS1152B-EDU, TВS1202B, TВS1202B-EDU | Ппр.50, 70, 100, 150, 200 МГц | δко=±(3-4)%; δкр=50х10^-6 | 12 | 7584 | Нет | 58295-14 | Нет | Нет
351461300078 | 4202 | Осциллограф цифровой запоминающий | RTO-1022 |  | Ппр.2ГГц | δко=±(1,5-2)%; tф≤175пс | 12 | 17051 | Нет | 46704-11 | Нет | Нет
351461240164 | 4202 | Осциллограф цифровой запоминающий | GDS-71152A |  | Ппр.150МГц | δко=±1%;δкр=±0.01%; tф≤2,3нс | 12 | 9400 | Нет | 43942-10 | Нет | Нет
351461240165 | 4202 | Осциллограф электронно-лучевой | GOS-6030, GOS-6031, GOS-6050, GOS-6051, GOS-6103, GOS-6103C, GOS-6112, GOS-6200, GRS-6032A, GRS-6052A | - | Ппр. 30, 50, 100, 200 МГц | δко=±3%; tф≤1,75; 3,5; 7,0; 12 нс | 12 | 10948 | Нет | 29607-05 | Нет | Нет
351461240166 | 4202 | Осциллограф цифровой | GDS-806S, GDS-806C, GDS-810S, GDS-810C, GDS-820S, GDS-820C, GDS-840S, GDS-840C | - | Ппр.60, 100, 150, 250 МГц | δко=±3%; tф≤7,5; 4,5; 3; 1,8 нс | 12 | 9400 | Нет | 25618-04 | Нет | Нет
351461300079 | 4202 | Осциллограф цифровой запоминающий | WaveJet 314-A; WaveJet 324-A; WaveJet 334-A; WaveJet 354-A |  | Ппр. 100; 200; 350; 500 МГц | δU=±(1,5*10-2*U+0.5*10-2*8*Ко+0,002), В; τф≤3,5;1,75; 1,0; 0,75 нс | 12 | 17051 | Нет | 40908-09 | Нет | Нет
351461300081 | 4202 | Осциллограф цифровой запоминающий | WaveRunner 104MXi-A |  | Ппр.1ГГц | δU=±(1,510-2*U+0,04Ко+0,002) В; τф ≤350(50 Ом) и ≤700(1 МОм) | 12 | 17051 | Нет | 40909-09 | Нет | Нет
351461300084 | 4202 | Осциллограф цифровой портативный | DSO-5052A |  | Ппр.500МГц | δко=±2,04%; δТ=±(2510-6Тх + 0,001Тр + 20пс) | 12 | 11079 | Нет | 37153-08 | Нет | Нет
351461240167 | 4202 | Осциллограф цифровой | TBS1064 |  | Ппр.40 МГц | δко=±(3-4)%;δкр=50х10^-6 | 12 | 12004 | Нет | 55587-13 | Нет | Нет
351461300085 | 4202 | Осциллограф цифровой | DSO9104A, MSO9104A, DSO9254A, MSO9254A, DSO9404A, MSO9404A | - | Ппр.1; 2,5; 4 ГГц | δко=±2%; δкр=0,9х10^-6 | 12 | 17734 | Нет | 45686-10 | Нет | Нет
351461300086 | 4202 | Осциллограф цифровой | DPO5034B, DPO5054B, DPO5104B, DPO5204B, MSO5034B, MSO5054B, MSO5104B, MSO5204B | - | Ппр.350, 500, 1000, 2000 МГц | δко=±(1,5-2)%; δt=± 25х10-6 | 12 | 17734 | Нет | 57170-14 | Нет | Нет | Осциллографы цифровые 4-х канальные
351461300087 | 4202 | Осциллограф цифровой | DPO-5054B |  | Ппр.500МГц | δко=±(1,5-2)%; δt=± 25х10-6 | 12 | 17734 | Нет | 57170-14 | Нет | Нет
351461300088 | 4202 | Осциллограф цифровой | DPO-5104B |  | Ппр.1ГГц | δко=±(1,5-2)%; δt=± 25х10-6 | 12 | 17734 | Нет | 57170-14 | Нет | Нет
351461300089 | 4202 | Осциллограф цифровой | DPO-5204B |  | Ппр.2ГГц | δко=±(1,5-2)%; δt=± 25х10-6 | 12 | 17734 | Нет | 57170-14 | Нет | Нет
351461300090 | 4202 | Осциллограф цифровой | MSO-5034B |  | Ппр.350МГц | δко=±(1,5-2)%; δt=± 25х10-6 | 12 | 17734 | Нет | 57170-14 | Нет | Нет
351461300091 | 4202 | Осциллограф цифровой | MSO-5054B |  | Ппр.500МГц | δко=±(1,5-2)%; δt=± 25х10-6 | 12 | 17734 | Нет | 57170-14 | Нет | Нет
351461300092 | 4202 | Осциллограф цифровой | MSO-5104B |  | Ппр.1ГГц | δко=±(1,5-2)%; δt=± 25х10-6 | 12 | 17734 | Нет | 57170-14 | Нет | Нет
351461300093 | 4202 | Осциллограф цифровой | MSO-5204B |  | Ппр.2ГГц | δко=±(1,5-2)%; δt=± 25х10-6 | 12 | 17734 | Нет | 57170-14 | Нет | Нет
330173000003 | 4202 | Генератор сигналов низкочастотный | Г3-119 |  | 20-19999999Гц | 1х10^-8 | 12 | 19520 | Нет | 9173-83 | Нет | Нет
375570100003 | 4202 | Рефлектометр оптический | FOD-7325 |  | (0...240) км | ± (1+3·10^-5·L+δ) м | 12 | 18747 | Нет | 59765-15 | Нет | Нет
375168100002 | 4202 | Измеритель оптической мощности | Tempo 557B | 850нм | -60-3дБмВт | ±0,25дБ |  | 6098 | Нет |  | Да | Нет | только калибровка
353180100001 | 4202 | Усилитель малошумящий |  |  | 0-50ГГц |  |  | 6315 | Нет |  | Да | Нет | только калибровка
353180100002 | 4202 | Кабель высокочастотный |  |  | 0-50ГГц |  |  | 6315 | Нет |  | Да | Нет | только калибровка
352262110015 | 4202 | Анализатор спектра | R&S FSP30 |  | 20Гц-30ГГц | ±(0,2-3,2)дБ | 12 | 21121 | Нет | 26744-09 | Нет | Нет
352262110016 | 4202 | Анализатор спектра | R&S FSP40 |  | 20Гц-40ГГц | ±(0,2-4,2)дБ | 12 | 21121 | Нет | 26744-09 | Нет | Нет
352262110018 | 4202 | Анализатор спектра портативный с опциями | MS2720T | опция 743 | 9кГц-43ГГц | ±(1,3-2,3)дБ | 12 | 21121 | Нет | 53185-13 | Нет | Нет
352262110019 | 4202 | Анализатор спектра портативный | MS2726C |  | 9кГц-43ГГц | ±(1,3-2,3)дБ | 12 | 21121 | Нет | 46513-11 | Нет | Нет
351461100021 | 4202 | Осциллограф | С1-64 |  | Ппр.50МГц | δко=±5%; δкр=±5%; τф≤9нс | 12 | 6427 | Нет | 3003-72 | Нет | Нет
351461240168 | 4202 | Осциллограф универсальный | С1-125 |  | Ппр.10МГц | δко=±1%; δкр=±(3-5)%; τф≤35нс | 12 | 9975 | Нет | 11127-87 | Нет | Нет
351461100022 | 4202 | Осциллограф универсальный | С1-124 |  | Ппр.10МГц | δко=±4%; δкр=±4%; τф≤35нс | 12 | 6427 | Нет | 11213-88 | Нет | Нет
351461240169 | 4202 | Осциллограф универсальный | С1-77 |  | Ппр.10МГц | δко=±4%; δкр=±(4-6)%; τф≤35нс | 12 | 9975 | Нет | 5344-76 | Нет | Нет
330161420810 | 4202 | Частотомер электронно-счетный | АКИП-5102 |  | 1 мГц - 6 ГГц; 1 мГц - 20 ГГц | ± 1*10^-6; ± 2*10^-7; ± 5*10^-8; | 12 | 19325 | Нет | 57319-14 | Нет | Нет
352262110020 | 4202 | Анализатор телефонных каналов | AnCom TDA-5 |  | -95-10дБмВт | ±(0,2-1)дБ | 12 | 11086 | Нет | 16233-02 | Нет | Нет
330163130024 | 4202 | Генератор многофункциональный | AHP-1001 |  | 0,2Гц-2МГц | ±1% | 12 | 9975 | Нет | 27122-04 | Нет | Нет
330114100004 | 4202 | Компаратор частоты | Ч7-1014 |  | 1;5;10 МГц | 5*10^-15...8*10^-12. | 12 | 12670 | Нет | 40727-09 | Нет | Нет
355060250022 | 4202 | Аттенюатор коаксиальный | PE7021 |  | 30дБ |  |  | 9502 | Нет |  | Да | Нет | только калибровка
330161420812 | 4202 | Частотомер электронно-счётный | 53151A |  | 10Гц-26,5ГГц | ±2х10^-7;±1,5х10^-8 | 12 | 14729 | Нет | 26949-04 | Нет | Нет
352262110021 | 4202 | Анализатор спектра портативный | MS2724C |  | 9кГц-20ГГц | ±1,3дБ | 12 | 16261 | Нет | 46513-11 | Нет | Нет
352262110022 | 4202 | Анализатор спектра | AKC-1301 |  | 9кГц -3ГГц | ±1,5дБ | 12 | 16261 | Нет | 46663-11 | Нет | Нет
352262110023 | 4202 | Анализатор сигналов | Agilent N9030A | опции 526,543,544 | 9кГц-26,5;43;44ГГц | ±(0,59-3,44)дБ | 12 | 21121 | Нет | 51073-12 | Нет | Нет
375570100004 | 4202 | Рефлектометр оптический | AQ7260 | AQ7261, AQ7264, AQ7265 | (0...640) км | ± (1,1...13,8) м | 12 | 12472 | Нет | 31054-06 | Нет | Нет
330183100017 | 4202 | Генератор сигналов специальной формы | AFG-72005 | AFG-72012, AFG-72025, AFG-72105, AFG-72112, AFG-72125, AFG-73051, AFG-73081 | 0-80МГц | ±(1-20)*10^-6 | 12 | 13299 | Нет | 53065-13 | Нет | Нет
330163130025 | 4202 | Усилитель измерительный | АР5200 |  | 0,1-1000 | ±(0,8-1,6)% | 12 | 12670 | Нет | 53161-13 | Нет | Нет
351461240170 | 4202 | Осциллограф цифровой запоминающий | TDS2004, TDS2014, TDS2024 | - | Ппр. 60, 100, 200 МГц | δко=3%; tф< 5,8; 3,5; 2,1 нс | 18 | 12004 | Нет | 24018-06 | Нет | Нет | 4-х канальный цифровой осциллограф запоминающий
330183100018 | 4202 | Генератор сигналов произвольной формы | DG4202 | DG4162, DG4102, DG4072, DG4062 | 1мкГц-200МГц | ±2*10^-6 | 12 | 13299 | Нет | 56012-13 | Нет | Нет
352262110025 | 4202 | Анализатор сигналов | R&S FSQ3 |  | 20 Гц - 3,6 ГГц | ± 0,5 дБ | 12 | 16261 | Нет | 39091-08 | Нет | Нет
352262110026 | 4202 | Анализатор спектра | СК4-БЕЛАН 22 |  | 10 кГц - 2200 МГц | ± (1 - 5) дБ | 12 | 16261 | Нет | 34027-07 | Нет | Нет
351461300094 | 4202 | Осциллограф цифровой | DSO-X 4024A, DSO-X 4034A, DSO-X 4054A, MSO-X 4024A, MSO-X 4034A, MSO-X 4054A, DSO-X 4104A, DSO-X 4154A, MSO-X 4104A, MSO-X 4154A | - | Ппр.200; 350; 500; 1000; 1500 МГц | δко=±0,00064 В при К откл1 и 2 мВ/дел; ±0,02*8(дел)*Коткл(В/дел); δt=± 10х10-6 | 24 | 17734 | Нет | 53386-13 | Нет | Нет
330163220907 | 4202 | Генератор сигналов | N5171B, N5172B, N5181B, N5182B | . | 9 кГц - 1 ГГц, 9 кГц - 3 ГГц, 9 кГц - 6 ГГц | ± 2,1*10^-6, ± 1,3*10-^7 | 12 | 17261 | Нет | 53063-13 | Нет | Нет | Возможно проведение только периодической поверки
330161420813 | 4202 | Частотомер | 53210A, 53220A, 53230A |  | 1 МГц - 350 МГц, 1 МГц - 6 ГГц, 1 МГц - 15 ГГц | ± 1*10^-6, ± 5*10^-8 | 12 | 9818 | Нет | 51077-12 | Нет | Нет
351765100004 | 4202 | Анализатор параметров цифровых каналов и трактов | EDT-135, EDT-130, EST-125, EST-120 |  | 2048 кГц | ± 1 дБ | 12 | 14780 | Нет | 20766-06 | Нет | Нет
375178100004 | 4202 | Тестер оптический | FOT-300 | FOT-302-23BL, FOT-302X-23BL | (- 60 - 10) дБмВт, (- 50 - 26) дБмВт | ± (0,3 + 4/A) дБ, ± (0,3 + 40/A) дБ | 12 | 11640 | Нет | 35102-07 | Нет | Нет
375570100005 | 4202 | Система оптическая измерительная | FTB-200 | 1310/1550 нм | 0 - 260 км | ± (1 + 2,5*10^-5*L + δ) м, ± (0,75 + 2,5*10^-5*L + δ) м | 12 | 12472 | Нет | 34075-07 | Нет | Нет | делаем только модули с длинами волн 1310/1550 нм, если имеется встроенный измеритель оптической мощности, то код 375570100066
375178100005 | 4202 | Тестер оптический | OLT-55 | OLT-55/01 | (- 50 - 18) дБмВт | ± (0.2 - 1.6) дБ | 12 | 11640 | Нет | 31113-06 | Нет | Нет
375570100006 | 4202 | Система оптическая измерительная | MTS-6000 | 1310/1550 нм | 0 - 380 км | ± (1 + 1*10^-5*L + δ) м | 12 | 12472 | Нет | 35836-07 | Нет | Нет
375570100007 | 4202 | Рефлектометр оптический | MTS5100e, MTS5200e | 1310/1550 нм | 0 - 380 км | ± (1 + 1*10^-5*L + δ) м | 12 | 12472 | Нет | 22717-02 | Нет | Нет
350560120019 | 4202 | Измеритель мощности СВЧ | М3М-18 |  | 0,01 - 18 ГГц | ± 20,0 % | 12 | 14215 | Нет | 36974-08 | Нет | Нет
375178100006 | 4202 | Тестер оптический | FOD-1203 | FOD-1203A, FOD-1203B, FOD-1203C, FOD-1203D | ± ( -60 - 3) дБмВт | ± 0,5 дБ | 12 | 11640 | Нет | 41743-09 | Нет | Нет
351460210003 | 4202 | Генератор ПСП - анализатор кодовых последовательностей | ГК5-83 |  | 2^7 - 1 - 2^23 - 1; 0,02 - 20 мкс | ±10^-4*Т | 12 | 9975 | Нет | 8890-82 | Нет | Нет
351460110102 | 4202 | Генератор импульсов | Г5-78 |  | 1 кГц - 500 МГц | ± 0,1*T | 12 | 9975 | Нет | 8776-82 | Нет | Нет
330163130027 | 4202 | Генератор сигналов специальной формы двухканальный | ПрофКиП Г6-27М | ПрофКиП Г6-33М, ПрофКиП Г6-34М, ПрофКиП Г6-36М, ПрофКиП Г6-37М | 5; 25; 10; 50; 20 МГц | ± 5*10^-5 | 12 | 13302 | Нет | 51773-12 | Нет | Нет
330183100019 | 4202 | Генератор сигналов специальной и произвольной формы двухканальный | DG1000 | DG1012, DG1022 | 15; 20 МГц | ± 5*10^-5 | 12 | 13299 | Нет | 39474-08 | Нет | Нет
330161420814 | 4202 | Частотомер | Ч3-51 |  | 8 - 17,44 ГГц | ± 3*10^-5 | 12 | 9818 | Нет | 5426-76 | Нет | Нет
350363110013 | 4202 | Вольтметр | В7-36 |  | 10 мВ - 1000 В | ± 2,5 % | 12 | 8446 | Нет | 8340-81 | Нет | Нет
375570100008 | 4202 | Рефлектометр оптический | AQ7270, AQ7275 | 1310/1550 нм | 0 - 400 км | ± (1 + 2*10^-5*L + δ) м | 12 | 12472 | Нет | 38095-09 | Нет | Нет
375188100002 | 4202 | Источник излучения оптический измерительный | OLS-5, OLS-6 |  | - 22; - 8,5 дБмВт | ± 0,2 дБ | 12 | 8312 | Нет | 22718-02 | Нет | Нет
375168100003 | 4202 | Измеритель мощности оптического излучения | OLP-5, OLP-6 | 850/1300, 1310/1550 нм | от - 60 до 5 дБмВт; от - 65 до 10 дБмВт | ± 0,5 дБ | 12 | 9145 | Нет | 22716-02 | Нет | Нет
330163220908 | 4202 | Генератор сигналов высокочастотный | Г4-102А |  | 0,1-50МГц | ±1% | 12 | 9975 | Нет | 4702-75 | Нет | Нет
351461300095 | 4202 | Осциллограф-мультиметр цифровой двухканальный запоминающий | АСК-2028, АСК-2068 "АКТАКОМ" |  | Ппр. 20 МГц; 60 МГц | δко = 3 %; δкр = 0,5 %; tф < 17,5; 5,8 нс | 12 | 14335 | Нет | 39682-08 | Нет | Нет
351461240171 | 4202 | Осциллограф цифровой запоминающий | GDS-71062A |  | 60 МГц | δко = ± 3%; tф ≤ 5,8 нс | 12 | 9400 | Нет | 43942-10 | Нет | Нет
353168100004 | 4202 | Приемник измерительный селективный | SCR-3502 |  | от 9 кГц до 2750 МГц | ± (1,5 - 2,0) дБ | 12 | 16261 | Нет | 41371-09 | Нет | Нет
351765100005 | 4202 | Анализатор цифровых линий | E7580A (ProBER2) |  | 2048 кБит/с | .± 4,6*10^-4 % | 12 | 11086 | Нет | 19936-00 | Нет | Нет
375570100009 | 4202 | Мини-рефлектометр оптический | AXS-100, AXS-110 | AXS-100-23B, AXS-110-23B | 0 - 160 км | ± (0.75 + 5*10^-5*L + δ) м | 12 | 12472 | Нет | 36239-07 | Нет | Нет
375570100010 | 4202 | Система оптическая измерительная | MTS-8000, MTS-6000 | 1310/1550 нм | 0 - 380 км | ± (1 + 1*10^-5*L + δ) м | 12 | 12472 | Нет | 38231-09 | Нет | Нет | поверка модуля оптического рефлектометра
350560120020 | 4202 | Ваттметр с преобразователем | N1911A, N1912A | с преобразователем N1921A | 50 МГц - 18,0 ГГц | ± 5 % | 12 | 14215 | Нет | 44086-10 | Нет | Нет
330161420815 | 4202 | Частотомер универсальный | CNT-91 |  | 0,001 Гц - 3; 8; 14; 20; 27; 40 ГГц | ± 5*10^-6; ± 2*10^-7; ± 7.,5*10^-8; ± 3*10^-9 | 12 | 16148 | Нет | 41567-09 | Нет | Нет
351461240172 | 4202 | Осциллограф цифровой | TPS2012B |  | Ппр.100 МГц | δко = ± (3 - 4) %; δкр = ± 1*10^-4 | 12 | 9345 | Нет | 48472-11 | Нет | Нет
330163220909 | 4202 | Генератор сигналов | E8257D, E8267D | . | 250 кГц - 40 ГГц | ±1,4 дБ | 12 | 17261 | Нет | 36419-07 | Нет | Нет | Для генераторов, имеющих опцию UNT, проведение поверки возможно только в сокращенном объеме (без определения погрешностей установки девиации частоты и коэффициента амплитудной модуляции)
350560120021 | 4202 | Ваттметр с преобразователем | N1913A, N1914A (ваттметр); N8481A, N8481B, N8481H, N8482A, N8482B, N8482H, N8483A, N8485A, N8486AR, N8486AQ, N8487A, E4413A, 8485A, 8485D, 8487A, 8487D (преобразователь) |  | 0,01 - 18 ГГц | ± 6 % | 12 | 14215 | Нет | 44731-10 | Нет | Нет
350560120022 | 4202 | Прибор комбинированный | Agilent 53147A | с преобразователем 8481A | 0,01 - 18 ГГц | ± 6 % |  | 14215 | Нет |  | Да | Нет
355060250023 | 4202 | Аттенюатор коаксиальный ступенчатый |  |  | 0 - 69 дБ |  |  | 10558 | Нет |  | Да | Нет
355060250024 | 4202 | Аттенюатор коаксиальный фиксированный | 8491B |  | 10 дБ |  |  | 9502 | Нет |  | Да | Нет
375168100004 | 4202 | Измеритель оптической мощности портативный | FOD-1202, FOD-1202H | 2 длины волны | от -60 до +3; от -40 до +5 дБмВт | ± 0,5 дБ | 12 | 9145 | Нет | 55808-13 | Нет | Нет
375188100003 | 4202 | Источник оптического излучения | FOD-2108 |  | - 5 дБмВт | ± 1 % | 12 | 8312 | Нет | 54487-13 | Нет | Нет
375188100004 | 4202 | Источник оптического излучения | FOD-2107, FOD-2108, FOD-2110, FOD-2112, FOD-2113, FOD-2114, FOD-2115 |  | - 5 дБмВт | ± 1 % | 12 | 8312 | Нет | 54487-13 | Нет | Нет
375168100005 | 4202 | Измеритель оптической мощности портативный | FOD-1204, FOD-1204H | 2 длины волны | от -65 до +5; от -53 до +5 дБмВт | ± 0,4 дБ | 12 | 9145 | Нет | 35102-07 | Нет | Нет
375168100006 | 4202 | Измеритель оптической мощности | AE100A | 2 длины волны | от -43 до +5 дБмВт | ± 0,23 дБ |  | 9145 | Нет |  | Да | Нет
375188100005 | 4202 | Источник оптического излучения | ELS-50-23BL |  | - 5 дБмВт | ± 0,1 дБ | 12 | 8312 | Нет | 47997-11 | Нет | Нет
351461240173 | 4202 | Осциллограф цифровой люминофорный | TDS3012B, TDS3032B, TDS3052B | - | Ппр.100, 300, 500 МГц | δко = 2 %; δкр = 0,01 % | 18 | 9345 | Нет | 24021-02 | Нет | Нет
349000099058 | 4202 | Калибратор многофункциональный | Fluke 5520A | модуль поверки осциллографов | в соответствии с описанием типа | в соответствии с описанием типа | 12 | 39058 | Нет | 51160-12 | Нет | Нет
330162100021 | 4202 | Частотомер | Э371 |  | 45 - 55 Гц | ± 2,5 % | 12 | 3220 | Нет | 1973-64 | Нет | Нет | Выполняются работы только по калибровке
330163220910 | 4202 | Генератор сигналов высокочастотный | Г4-82, Г4-83 |  | 5,6 - 7,5 ГГц | ± 0,5 % | 12 | 11640 | Нет | 3758-73 | Нет | Нет
349000099060 | 4202 | Калибратор многофункциональный | Fluke 5522A | модуль поверки осциллографов | в соответствии с описанием типа | в соответствии с описанием типа | 12 | 39058 | Нет | 51160-12 | Нет | Нет
375570100011 | 4202 | Рефлектометр оптический | OptiFiber Pro | OFP-100-S, OFP-100SI | (0 - 130) км | ± (1 + 5•10^-5 + δ ) м | 12 | 12472 | Нет | 53776-13 | Нет | Нет
330161310018 | 4202 | Частотомер цифровой | СС3020 | СС3020-Щ, СС3020-Н | 40 - 5000 Гц | ± 0,01 % | 24 | 3878 | Нет | 32357-06 | Нет | Нет
375570100012 | 4202 | Рефлектометр оптический | Max Tester 700 | MAX-715B-M1, MAX-720B-M1, MAX-730B-M1, MAX-730B-M2, MAX-730B-M3 | (0...160) км, (0,,,260) км | ± (0,75 + 5•10^-5•L + δ), ± (0,75 + 2,5•10^-5•L + δ) м | 12 | 12472 | Нет | 58294-14 | Нет | Нет | В режиме рефлектометра ограниченная поверка на длинах волн 1310, 1550 нм. Для MAX-730B-M2, MAX-730B-M3 требуется письмо
330183100020 | 4202 | Генератор сигналов специальной формы | АКИП-3413/1, АКИП-3413/2, АКИП-3413/3 |  | 0 - 80; 0 - 120; 0 - 160 МГц | ± 2•10^-6; ± 2•10^-7 | 12 | 14880 | Нет | 55497-13 | Нет | Нет
351461300096 | 4202 | Осциллограф портативный | FLK-92B/001, FLK-96B/001, FLK-99B/001, FLK-105B/001 |  | 0 - 60; 100 МГц | δко = (2 - 5) %; δкр = ± 0,08 % | 12 | 16239 | Нет | 16669-97 | Нет | Нет
340297110041 | 4202 | Вольтметр универсальный цифровой | В7-40 | В7-40/1, В7-40/2, В7-40/3, В7-40/4, В7-40/5 | ± (0,05 - 0,1) %; 0,01 мВ - 1000 В | Табл. ТО | 12 | 8446 | Нет | 39075-08 | Нет | Нет | с ВЧ пробником
375570100013 | 4202 | Рефлектометр оптический | MT9083A, MT9083B, MT9083C | 1310/1550 нм | 0 - 200 км | ± (1 + 3•10^-5 + δ) м | 12 | 12472 | Нет | 37016-10 | Нет | Нет
351460110103 | 4202 | Генератор импульсов | Г5-102 |  | 6,6 нс - 100 с | ±10^-6*Т | 24 | 14215 | Нет | 39224-08 | Нет | Нет
349000099065 | 4202 | Калибратор универсальный | 9100, 9100E | модуль поверки осциллографов | в соответствии с описанием типа | в соответствии с описанием типа | 12 | 39058 | Нет | 25985-09 | Нет | Нет
375570100014 | 4202 | Рефлектометр оптический | ГАММА-ЛЮКС | М0, М1, М2 | 0 - 240; 0 -75; 0 - 75 км | ± (0,5 + dL + L*Δn/n + 5*10^-5*L) м | 12 | 12472 | Нет | 40716-09 | Нет | Нет
353168100005 | 4202 | Приемник измерительный | РИАП 1.8 |  | 9 кГц - 1,8 ГГц | ± 2,5 дБ | 12 | 16261 | Нет | 31150-06 | Нет | Нет
330165140003 | 4202 | Секундомер электронный | СЧЕТ-1М | - | 0,01 - 99999,9 с | ± (6*10^-5 *T + С) | 12 | 5539 | Нет | 40929-09 | Нет | Нет
352262110027 | 4202 | Анализатор спектра | GSP-827 |  | 9 кГц - 2,7 ГГц | ± 1,5 дБ | 12 | 16261 | Нет | 27505-04 | Нет | Нет
375570100015 | 4202 | Рефлектометр оптический | ФОД 7202 (OFL 200) |  | 0 - 70 км | ± (δl + L*Δn/n + 5*10^-5*L) м | 12 | 12472 | Нет | 30324-05 | Нет | Нет
375178100007 | 4202 | Тестер волоконно-оптический | РУБИН | РУБИН-021А, РУБИН-021Б, РУБИН-041, РУБИН-501А, РУБИН-501Б | (- 60 - 10) дБмВт | ± 12 % | 12 | 11640 | Нет | 63628-16 | Нет | Нет
330183100021 | 4202 | Генератор сигналов произвольной формы | AFG2021, AFG3011C, AFG3021C, AFG3022C, AFG3051C, AFG3052C, AFG3101C, AFG3102C, AFG3251C, AFG3252C |  | 10, 20, 25, 50, 100, 240 МГц | ±1*10^-6 | 12 | 13299 | Нет | 53102-13 | Нет | Нет
351765100006 | 4202 | Анализатор цифровых потоков | BERcut-SDH | BERcut-SDH, BERcut-SDH(T), BERcut-SDH(M) | 2,048; 8,448; 34,368; 139,264; 155,520 МГц | ± 3,5*10^-6 | 12 | 14780 | Нет | 53501-13 | Нет | Нет
350323100004 | 4202 | Вольметр высокочастотный | ПрофКИП В3-62М, ПрофКИП В3-63М |  | 800 мкВ - 10 В | ± (2-13) % | 12 | 9753 | Нет | 54000-13 | Нет | Нет
351461240174 | 4202 | Осциллограф цифровой люминофорный | TDS3014B, TDS3034B, TDS3054B | - | Ппр. 100, 300, 500 МГц | δко=2%; δкр = 0,01 % | 18 | 12004 | Нет | 24021-02 | Нет | Нет
330183100022 | 4202 | Генератор сигналов произвольной формы | АКИП-3402 |  | 1 мкГц - 50 МГц | ± 2*10^-5 | 12 | 13299 | Нет | 40102-08 | Нет | Нет
351461240175 | 4202 | Осциллограф-мультиметр цифровой запоминающий | ОХ 7042 |  | Ппр. 40 МГц | δко=1%;δкр=0,1%; tф<8.7 нс | 12 | 15238 | Нет | 45243-10 | Нет | Нет
375570100016 | 4202 | Рефлектометр оптический | SmartOTDR | 100A, 100B | (0,1...260) км | ± (1 + 1*10^-5L + δ) м |  | 12472 | Нет | 68923-17 | Нет | Нет
330163130028 | 4202 | Генератор функциональный | ГФ-04 |  | 0,01 - 600 Гц | ± 0.5 % | 12 | 7758 | Нет | 10934-87 | Нет | Нет
375168100007 | 4202 | Измеритель оптической мощности | EPM-53, EPM-53X |  | -45...26 дБмВт; 1310, 1550 нм | ± 0,3 дБ | 12 | 9145 | Нет | 47997-11 | Нет | Нет
375168100008 | 4202 | Измеритель оптической мощности | PROLITE-23 |  | -60...17 дБмВт; 1310, 1550 нм | ± 0,25 дБ |  | 9145 | Нет |  | Да | Нет
351461300097 | 4202 | Осциллограф цифровой | AОС-5102 |  | Ппр.100МГц | δко=±3%; δкр=±0,1%; tф<3,5 нс. | 12 | 11079 | Нет | 48999-12 | Нет | Нет
351461300098 | 4202 | Осциллограф-анализатор спектра | MDO4104B-3 |  | В соответствии с описанием типа СИ | В соответствии с описанием типа СИ | 12 | 25405 | Нет | 56712-14 | Нет | Нет
353168100006 | 4202 | Тестер ультразвуковой | УЗТ-РДМ |  | от 0 до 96 дБ | ±(0,1+0,0075Ах) дБ | 12 | 16261 | Нет | 44488-10 | Нет | Нет
330183100023 | 4202 | Генератор сигналов произвольной формы | 33611А, 33612А, 33621А, 33622А |  | 1мкГц-120 МГц | ±(2х10^-6F+15 пГц) | 12 | 13299 | Нет | 59755-15 | Нет | Нет
351461300099 | 4202 | Осциллограф цифровой портативный | DSO-5012A, DSO-5032A |  | Ппр.100 МГЦ, 300МГц | δко=±2,04%; δТ=±(2510-6Тх + 0,001Тр + 20пс) | 12 | 11079 | Нет | 37153-08 | Нет | Нет
352262110028 | 4202 | Анализатор спектра ВЧ и СВЧ диапазонов | 8593E |  | 9 кГц - 22; 26,5 ГГц | ± 5 дБ | 12 | 21121 | Нет | 20788-01 | Нет | Нет
350364110047 | 4202 | Анализатор сигналов DVB-C | ИТ-09С, ИТ-09CPS |  | 45 - 865 МГц | ± 1,5 дБ |  | 11825 | Нет |  | Да | Нет | калибровка аналоговой части
351576300016 | 4202 | Измеритель параметров кабельных линий | ДЕЛЬТА-ПРО+, РД Мастер, Генератор ДЕЛЬТА, Генератор ДЕЛЬТА VDSL |  | 32 - 16384 кГц | ± 0,05 % | 24 | 15132 | Нет | 38883-14 | Нет | Нет
351576300017 | 4202 | Прибор кабельный | ИРК-ПРО Гамма, ИРК-ПРО Гамма DSL, Сигма DSL, Рефлектометр Гамма, MTDR GAMMA STREAM |  | 0 - 66970 м | ± 0,2 м | 24 | 12856 | Нет | 57942-14 | Нет | Нет
352262110029 | 4202 | Генератор сигналов высокочастотный векторный | R&S SMBV100A | B103, B106 | 9 кГц - 3,2; 6,0 ГГц | ± 1*10^-6 (± 1*10^-7 ) | 24 | 22482 | Нет | 41800-09 | Нет | Нет | Поверка только в сокращенном объеме (без определения пределов векторной ошибки IQ модуляции типа 16QAM)
351576300018 | 4202 | Рефлектометр импульсный | TDR-109 |  | от 0 до 128000 м | ±0,2 % | 24 | 11635 | Нет | 49090-12 | Нет | Нет
330165140005 | 4202 | Секундомер электронный | Интеграл С-01 |  | 0 - 9ч 59 мин 59,99 с | ± (9,6*10^-6*Тx+0,01) | 12 | 2277.89 | Да | 44154-10 | Нет | Нет
375178100008 | 4202 | Тестер оптический | FOT-600 | FOT-602-23BL, FOT-602X-23BL | (-70...10), (-55...-26) дБмВт | ± (0,3 + 0,4/A), ± (0,3 + 12/A) дБ | 12 | 11640 | Нет | 35103-07 | Нет | Нет
350364110048 | 4202 | Анализатор систем связи | AnCom TDA-9 |  | (20...4000) Гц | ± (f*10^-4 + 0.01) Гц | 24 | 12414 | Нет | 41787-09 | Нет | Нет
351461240176 | 4202 | Осциллограф цифровой | TDS3064B, TDS3044B, TDS3024B |  | Ппр.600 МГц, 400 МГц, 200 МГц | δко=2%; δкр=0,0002% tф £ 1,2 | 18 | 11196 | Нет | 28770-05 | Нет | Нет
352262110030 | 4202 | Приемник измерительный | R&S ESU8, R&S ESU26, R&S ESU40 |  | 20 Гц - 8; 26,5; 40 ГГц | ± (0,2...2,6) дБ | 24 | 40661 | Нет | 41971-09 | Нет | Нет
351461240177 | 4202 | Осциллограф цифровой запоминающий | АКИП-4116/3 |  | Ппр. 200 МГц | δко = ± 3 %; δкр = 0,01 %; t < 1,7 нс |  | 14339 | Нет |  | Да | Нет
351660100009 | 4202 | Измеритель параметров транзисторов и диодов | Л2-76 |  | МХ в соотв. с ТО | ± 5,0 % | 18 | 9747 | Нет | 11303-88 | Нет | Нет
375570100017 | 4202 | Система оптическая измерительная | FTB-400 | 1310/1550 нм | (0...260) км | ± (1 + 2,5*10^-5*L + δ) м, ± (0,75 + 2,5*10^-5*L + δ) м | 12 | 12472 | Нет | 29066-07 | Нет | Нет
351461240178 | 4202 | Осциллограф цифровой запоминающий | ADS-2022, ADS-2072, ADS-2072M, ADS-2102, ADS-2102M, ADS-2152M, ADS-2202 |  | Ппр. 25 МГц; 70 МГц; 100 МГц; 150 МГц; 200 МГц. | δко= 3%, δкр=0,5%. | 12 | 11079 | Нет | 55302-13 | Нет | Нет
352262110031 | 4202 | Генератор сигналов измерительный | MG3691C, MG3692C, MG3693C, MG3694C |  | 0.1 Гц; 8 МГц; 2 ГГц - 10; 20; 31,8; 40 ГГц | ± 2*10^-9; ± 5*10^-10 | 12 | 22482 | Нет | 45035-10 | Нет | Нет
351461300100 | 4202 | Осциллограф цифровой | DSO-X 2004A, , DSO-X 2014A, DSO-X 2024A, MSO-X 2004A, MSO-X 2014A, MSO-X 2024A, DSO-X 3014A, DSO-X 3024A, DSO-X 3034A, DSO-X 3054A, MSO-X 3014A, MSO-X 3024A, MSO-X 3034A, MSO-X 3054 |  | Ппр.70МГц; 100МГц; 200МГц; 350МГц; 500МГц. | δко=±(1,5-2)%; δt=± 25х10-6 | 12 | 17051 | Нет | 48998-12 | Нет | Нет
355060300004 | 4202 | Магазин затухания | 12XU082 |  | (0...129,9) дБ | ± (0,01...0,25) дБ | 12 | 8727 | Нет | 8583-81 | Нет | Нет
330183100024 | 4202 | Генератор сигналов сложной формы со сверхнизким уровнем искажений | DS360 |  | 0.01 Гц - 200 кГц | ±(25*10^-6*F + 0,004 Гц) | 12 | 13299 | Нет | 45344-10 | Нет | Нет
351461240179 | 4202 | Осциллограф цифровой | ACK-2032, ACK-2035, ACK-2041, ACK-2042, ACK-2043, ACK-2045, ACK-2048, ACK-2061, ACK-2062, ACK-2063, ACK-2064, ACK-2065, ACK-2066, ACK-2069, ACK-2101, ACK-2102, ACK-2103, ACK-2104, ACK-2105, ACK-2109, ACK-2203, ACK-2205, ACK-5045, ACK-5065, ACK-5069, ACK-5105, ACK-5109, ACK-6035, ACK-6045, ACK-6065, |  | Ппр. 25 МГц; 40 МГц; 60 МГц; 100 МГц; 200 МГц. | δко=4%;δкр=0,5%; tф ≤ 5,9 нс | 12 | 8343 | Нет | 41498-09 | Нет | Нет
375168100009 | 4202 | Измеритель оптической мощности | Photom 211A |  | (-70...5) дБмВт | ± (0,6...0,8) дБ | 12 | 12194 | Нет | 22721-02 | Нет | Нет
351461100023 | 4202 | Осциллограф | МЕГЕОН 15010, МЕГЕОН 15011 |  | Ппр. 10 МГц | δко=5%; δкр=5%; tф ≤ 35 нс. | 12 | 6427 | Нет |  | Да | Нет
375188100006 | 4202 | Источник оптического излучения | Tempo 253B |  | 660 нм | - |  | 8312 | Нет |  | Да | Нет
352262200006 | 4202 | Прибор измерительный | П-321М |  | (0,2 - 150) кГц | ± 0,001*f | 12 | 14411 | Нет | 44988-10 | Нет | Нет
330161200003 | 4202 | Частотомер | VC3165 |  | 0,01 Гц - 2,4 ГГц | 2*10^-5 |  | 8446 | Нет |  | Да | Нет
351461300101 | 4202 | Осциллограф-мультиметр цифровой | U1610A, U1620A |  | Ппр.100 МГц; 200 МГц | δко=1%;δкр=±(0,320,04*Кот); τф≤3,5 нс; τф≤1,75 нс | 24 | 16888 | Нет | 51545-12 | Нет | Нет
358661100001 | 4202 | Антенна измерительная | П6-23А | - | (1...12) ГГц | ± 20 % | 12 | 15078 | Нет | 3830-73 | Нет | Нет | Антенну необходимо сдавать с формуляром и/или свидетельство о первичной и последней поверке.
352262110032 | 4202 | Анализатор спектра | С4-74 |  | 300 Гц - 300 МГц | ±1*10^-6 | 12 | 16261 | Нет | 7441-79 | Нет | Нет
375570100018 | 4202 | Мини-рефлектометр оптический | FTB-100B | 1310/1550 нм | (0...160; 260) км | ± (1 + 2,5*10^-5 + δ); (0,75 + 2,5*10^-5 + δ) м | 12 | 12472 | Нет | 29065-07 | Нет | Нет
330163220911 | 4202 | Генератор сигналов специальной формы | FG-503 |  | 10 мГц - 3 МГц | ± 5*10^-5 |  | 16440 | Нет |  | Да | Нет
375188100007 | 4202 | Источник оптического излучения | Photom 365A |  | 850 нм | - |  | 8312 | Нет |  | Да | Нет
375168100010 | 4202 | Измеритель оптической мощности | Photom 211B |  | (-70...5) дБмВт | ± 0,2 дБ |  | 12194 | Нет |  | Да | Нет
375188100008 | 4202 | Источник оптического излучения | Photom 351, Photom 352, Photom 362, Photom 363, Photom 385H |  | - 25; -30; -5; -5; -6 дБмВт | - | 12 | 8312 | Нет | 22720-02 | Нет | Нет
375188100009 | 4202 | Источник оптического излучения | AQ4280 |  | - 6 дБмВт | - | 12 | 8312 | Нет | 58291-14 | Нет | Нет
330163220912 | 4202 | Генератор сигналов | Г4-221, Г4221/1 |  | ( 0,1...17) МГц | ± (0,012 + 0,0001f) Гц | 12 | 11640 | Нет | 33410-06 | Нет | Нет
351461300102 | 4202 | Осциллограф цифровой запоминающий | WaveSurfer 24MXs-B, WaveSurfer 44MXs-B, WaveSurfer 42MXs-B, WaveSurfer 64MXs-B, WaveSurfer 62MXs-B, WaveSurfer 104MXs-B, MSO 44MXs-B, MSO 64MXs-B, MSO 104MXs-B |  | Ппр. 200 МГц; 400 МГц; 600 МГц; 200 МГц; 1 ГГц. | δко=± 1,5%; δкр=± 5*10-6*Кр. | 12 | 17051 | Нет | 49278-12 | Нет | Нет
350364110049 | 4202 | Регистратор высокочастотных импульсов | PD-Analyzer HF/UHF |  | (0,1...1200) МГц | ± (3...6) дБ | 12 | 12414 | Нет | 68989-17 | Нет | Нет
375570100019 | 4202 | Рефлектометр оптический | VISA | - | (0...160) км | ± (dl + 2dL + L•Δn/n + 5*10^-5•L) м | 12 | 12472 | Нет | 46680-11 | Нет | Нет
330163130029 | 4202 | Генератор сигналов сложной/произвольной формы | 81150A, 81160A, 81180A, 81180B | без опций 002, 216, 264 | 1 мкГц...1 ГГц | ± 13*10^-6; 54*10^-6 | 12 | 13302 | Нет | 56005-13 | Нет | Нет | Строка для одноканальных генераторов (в списке установленных опций нет 002, 216, 264)
375570100020 | 4202 | Тестер-рефлектометр оптический серии | ТОПАЗ-7000-AR | Топаз-7101-AR (AR+, ARX+), Топаз-7102-AR (AR+, ARX+), Топаз-7103-AR (AR+, ARX+), Топаз-7104-AR (AR+, ARX+), Топаз-7105-AR (AR+, ARX+), Топаз-7106-AR (AR+, ARX+), Топаз-7107-AR (AR+, ARX+), Топаз-7311-AR (AR+, ARX+), Топаз-7312-AR (AR+, ARX+), Топаз-7313-AR (AR+, ARX+), Топаз-7314-AR (AR+, ARX+), Топаз-7315-AR (AR+, ARX+), Топаз-7316-AR (AR+, ARX+), Топаз-7317-AR (AR+, ARX+), Топаз-7321-AR (AR+, ARX+), Топаз-7322-AR (AR+, ARX+), Топаз-7323-AR (AR+, ARX+), Топаз-7324-AR (AR+, ARX+),Топаз-7325-AR (AR+, ARX+),Топаз-7326-AR (AR+, ARX+), Топаз-7327-AR (AR+, ARX+) | (-70...20) дБмВт, (0...120) км | ± (0,3...0,7) дБ, ± (0,7+5•10^-5L+δ) м | 12 | 18747 | Нет | 50268-12 | Нет | Нет | в режиме рефлектометра поверка осуществляется только на длинах волн 1310 и 1550 нм
375178100009 | 4202 | Тестер оптический | Топаз-7000 | Топаз-7101, Топаз-7102, Топаз-7103, Топаз-7104, Топаз-7105, Топаз-7210, Топаз-7220, Топаз-7311, Топаз-7312, Топаз-7313, Топаз-7314, Топаз-7315, Топаз-7321, Топаз-7322, Топаз-7323, Топаз-7324, Топаз-7325 | (-70...20) дБмВт | ± (0,3...0,7) дБ | 12 | 11640 | Нет | 35338-07 | Нет | Нет
351461100024 | 4202 | Осциллограф | С1-169 | С1-169/1 | Ппр. 10 МГц | δко=5%;δкр=5%; tф ≤ 35 нс. | 12 | 6427 | Нет | 34792-07 | Нет | Нет
352262110033 | 4202 | Анализатор кабельных трактов и антенн | R&S ZVH4, R&S ZVH8 |  | 100 кГц - 3,6 ГГц; 8 ГГц | ± 1*10^-6 | 12 | 22482 | Нет | 47070-11 | Нет | Нет
330163220913 | 4202 | Генератор сигналов измерительный | 2023A, 2023B, 2025 |  | 9 кГц - 1,2; 2,05; 2,51 ГГц | ± 1*10^-6 | 12 | 17261 | Нет | 25112-03 | Нет | Нет
351461300103 | 4202 | Осциллограф цифровой четырехканальный | DS1000 | DS1204B, DS1104B, DS1064B | Ппр.200МГц; 100 МГц; 60 МГц. | δко=3%; tф < 1,8 нс; 3,5 нс; 5,8 нс. | 12 | 17051 | Нет | 39507-08 | Нет | Нет
351461300104 | 4202 | Осциллограф цифровой | DSO-X 2002A, DSO-X 2012A, DSO-X 2022A, MSO-X 2002A, MSO-X 2012A, MSO-X 2022A, DSO-X 3012A, DSO-X 3032A, DSO-X 3052A, MSO-X 3012A, MSO-X 3032A, MSO-X 3052A |  | Ппр.70МГц; 100 МГц; 200 МГц; 350 МГц 500 МГц | δко=0,24 *Коткл; δf=± 3х10-5%. | 12 | 11079 | Нет | 48998-12 | Нет | Нет
330173000004 | 4202 | Генератор функциональный | AHP-3122 |  | 0,1 Гц...10 МГц | ± 10^-6 | 12 | 13808 | Нет | 27123-04 | Нет | Нет
354663100031 | 4202 | Анализатор паccивной интермодуляции | MW82119A, MW82119B |  | (-130; -140...-70) дБмВт | ± 3 дБ |  | 9728 | Нет |  | Да | Нет
370000000001 | 4202 | Аттенюатор оптический измерительный | OLA-15 |  | (3...60) дБ | ± 0,8 дБ. | 12 | 7758 | Нет | 15807-96 | Нет | Нет
351765100007 | 4202 | Анализатор универсальный телекоммуникационных сетей | БЕРКУТ-ММТ |  | 2,048 МГц | ± 3*10^-6 | 12 | 14780 | Нет | 35701-07 | Нет | Нет
351765100008 | 4202 | Анализатор цифровых линий | EDCT 20 |  | (2047980...2048020) Гц | - | 12 | 14780 | Нет | 29040-05 | Нет | Нет
352262110034 | 4202 | Анализатор спектра | FSH13, FSH20 | без опций | 9 кГц - 13,6 ГГц; 20 ГГц | ±1*10^-6 | 12 | 16261 | Нет | 57849-14 | Нет | Нет
375178100010 | 4202 | Тестер оптический | FHM | FHM2A02, FHM2B02 | (-70...+5); (-50...+23) дБмВт | ± 0.3 дБ | 12 | 11640 | Нет | 44912-10 | Нет | Нет
375570100021 | 4202 | Рефлектометр оптический | МТР 6000 | 1310/1550 нм | (0...240) км | ± (0,5 + 3*10^-5*L + δ) м | 12 | 12472 | Нет | 44290-10 | Нет | Нет | поверка одномодового модуля оптического рефлектометра
330111100003 | 4202 | Стандарт частоты и времени | Ч1-78 |  | 1; 5 МГц; 1с | 1*10-10 | 12 | 28432 | Нет | 11074-90 | Нет | Нет
330111100004 | 4202 | Стандарт частоты | Ч1-81 | Ч1-81/1, Ч1-81/2, Ч1-81/3, Ч1-81/4, Ч1-81/5 | 1;5;10МГц;1с | ±1*10^-10 | 12 | 28432 | Нет | 13442-03 | Нет | Нет
330111100005 | 4202 | Стандарт частоты и времени | Ч1-83 | Ч1-83/2, Ч1-83/3 | 1;5;10МГц;1с | ±1*10^-10 | 12 | 34526 | Нет | 13444-03 | Нет | Нет
330111100008 | 4202 | Стандарт частоты и времени | СЧВ-74 |  | 0,1;1;5МГц;1с | 1*10-10 |  | 28432 | Нет |  | Да | Нет | Калибровка, если необходимо присвоить статус эталона можем провести аттестацию (аттестация будет другая цена, звонить в отдел 4202)
330111100009 | 4202 | Стандарт частоты и времени | Ч1-73 |  | 0,1;1;5МГц;1с | 1*10-10 | 12 | 28432 | Нет | 8800-82 | Нет | Нет
330111100011 | 4202 | Стандарт частоты рубидиевый | Fluke 909 |  | 5; 10 МГц | 1*10-10 | 12 | 28432 | Нет | 22078-01 | Нет | Нет
330111100012 | 4202 | Стандарт частоты рубидиевый | 6689 |  | 5;10МГц | ±1*10^-10 | 12 | 28432 | Нет | 25381-03 | Нет | Нет
330111110002 | 4202 | Частотомер/калибратор универсальный | PM6685R |  | 10Гц-300МГц | ±0,5*10^-10 | 12 | 20099 | Нет | 28263-04 | Нет | Нет
330111110003 | 4202 | Частотомер электронно-счетный | Ч3-85/3R |  | до 1500 МГц | 5*10-10 | 12 | 20130 | Нет | 32869-06 | Нет | Нет
330114100001 | 4202 | Компаратор частоты | Ч7-5 |  | 1;5 МГц | 1*10-12 НСТБ | 12 | 12670 | Нет | 2853-72 | Нет | Нет
330114100002 | 4202 | Компаратор частотный | Ч7-12 |  | 1;5 МГц | 1*10-12 НСТБ | 12 | 12670 | Нет | 3436-73 | Нет | Нет
330114100003 | 4202 | Компаратор частоты | Ч7-39 |  | 1;5;10 МГц | 3*10-13 НСТБ | 12 | 17950 | Нет | 10100-85 | Нет | Нет
330160110001 | 4202 | Генератор кварцевый | Ч1-40 |  | 0,1;1;5 МГц | 3*10-8 | 12 | 28432 | Нет | 2950-72 | Нет | Нет
330160110002 | 4202 | Стандарт частоты | Ч1-53 |  | 0,1;1;5 МГц | 1*10-8 | 12 | 28432 | Нет | 5163-75 | Нет | Нет
330161200002 | 4202 | Частотомер электронно-счетный | Ч3-63/1 |  | 10 Гц - 1,5 ГГц | 1*10-8 | 12 | 8446 | Нет | 9084-90 | Нет | Нет
330161300001 | 4202 | Частотомер электронносчетный | Ч3-47 |  | 0,1Гц-500МГц | 1*10-8 | 12 | 8446 | Нет | 6509-78 | Нет | Нет
330161300007 | 4202 | Измеритель времени и частоты | ИВЧ-1 |  | 45-65Гц | ±0,0005-0,001Гц | 12 | 8446 | Нет | 42462-09 | Нет | Нет
330161300008 | 4202 | Частотомер электронносчетный | Ч3-32 |  | 10Гц -3,5 МГц | 6*10-7 | 12 | 8446 | Нет | 2507-69 | Нет | Нет
330161300009 | 4202 | Частотомер электронно-счетный | Ч3-33 | - | от 10 Гц до 10 МГц | 1*10-7 | 6 | 8446 | Нет | 2764-71 | Нет | Нет
330161300013 | 4202 | Частотомер электронносчетный | Ф5035 |  | 0,1Гц-50МГц | 5*10-8 | 12 | 6649 | Нет | 5438-76 | Нет | Нет
330161300017 | 4202 | Частотомер электронносчетный | РЧЗ-07-0002 |  | 0,1Гц-125 МГц | 1*10-7 | 12 | 8446 | Нет | 9321-91 | Нет | Нет
330161300021 | 4202 | Частотомер электронносчетный | Ч3-36 |  | 10Гц-50 МГц | 1*10-8 | 12 | 8446 | Нет | 3336-72 | Нет | Нет
330161300022 | 4202 | Частотомер электронно-счетный | Ч3-57 |  | от 0,1 Гц до 100 МГц | 2*10-8 | 12 | 7315 | Нет | 6081-77 | Нет | Нет
330161300024 | 4202 | Частотомер электронносчетный | Ч3-67 |  | 0,01-100МГц | 2*10-6 | 12 | 8446 | Нет | 9967-85 | Нет | Нет
330161300025 | 4202 | Частотомер электронносчетный | Ф5137 |  | 0,1Гц-100МГц | 5*10-8 | 12 | 6649 | Нет | 7324-79 | Нет | Нет
330161310009 | 4202 | Счетчик импульсов | Ф-588 |  | (0-10+8) | ±1ед.сч. | 12 | 6649 | Нет | 2538-69 | Нет | Нет
330161420003 | 4202 | Частотомер электронно-счётный | Ч3-63/3 |  | от 0,001 Гц до 1,5 ГГц | 2,5*10-8 | 12 | 15527 | Нет | 32499-06 | Нет | Нет
330161420004 | 4202 | Частотомер электронно-счётный | 53131A, 53132A, 53181A |  | 0 - 225 МГц; 1,5; 3,0; 5,0; 12,4 ГГц | ± 5^10-6; ± 4^10-9 | 12 | 10798 | Нет | 26211-03 | Нет | Нет
330161420005 | 4202 | Частотомер электронно-счётный с микропроцессором | Ч3-79 |  | 10Гц-100 МГц | 1*10-6 | 12 | 10798 | Нет | 31374-06 | Нет | Нет
330161420008 | 4202 | Частотомер универсальный | CNT-90, CNT-90XL, CNT-91, CNT-92 |  | 10 Гц - 300 МГц; 3, 8, 14, 20, 27, 40 ГГц | ± 5*10^-6; 2*10^-7; 7,5*10^-8; 3*10^-9 | 12 | 15527 | Нет | 41567-09 | Нет | Нет
330161420009 | 4202 | Частотомер электронно-счётный с микропроцессором | Ч3-85 |  | 10Гц-3ГГц | 5*10-7 | 12 | 9818 | Нет | 25317-03 | Нет | Нет
330161420017 | 4202 | Частотомер электронно-счётный с микропроцессором | Ч3-68 |  | 10Гц-12ГГц | 1*10-7 | 12 | 12749 | Нет | 9968-85 | Нет | Нет
330161420022 | 4202 | Частотомер универсальный | GFC-8131H |  | 10Гц-1,3ГГц | 5*10-6 | 12 | 9818 | Нет | 19818-00 | Нет | Нет
330161420023 | 4202 | Частотомер универсальный | GFC-8270H |  | 10Гц-1,3ГГц | 5*10-6 | 12 | 9818 | Нет | 19818-00 | Нет | Нет
330161420024 | 4202 | Частотомер универсальный | GFC-8010H |  | 10Гц-1,3ГГц | 5*10-6 | 12 | 9818 | Нет | 19818-00 | Нет | Нет
330161420031 | 4202 | Частотомер электронно-счетный | Ч3-84 | Ч3-84/1, Ч3-84/2 | 0,1Гц-1ГГц | ±1*10^-8;±5*10^-7 | 12 | 9818 | Нет | 26596-04 | Нет | Нет
330162100004 | 4202 | Частотомер стрелочный | Ф5043 |  | 20-20000Гц | 0,1-0,5% | 12 | 3220 | Нет | 61979-15 | Нет | Нет
330163100001 | 4202 | Генератор сигналов низкочастотный | Г3-120 |  | 5Гц-500кГц | ±(3+30/f)% | 12 | 6827 | Нет | 9710-84 | Нет | Нет
330163100008 | 4202 | Генератор звуковой | Г3-36 |  | от 20Гц до 200 кГц | (0,03F + 1,5) Гц | 6 | 6983 | Нет | 1754-63 | Нет | Нет
330163100009 | 4202 | Генератор сигналов низкочастотный | Г3-56/1 |  | 20Гц-200кГц | ±(0,01F+0,5)Гц;±(0,02F+0,5)Гц | 12 | 6827 | Нет | 3173-72 | Нет | Нет
330163100010 | 4202 | Генератор сигналов низкочастотный | Г3-102 |  | от 20 Гц до 200 кГц | ±(1+50/f)%-1,5% | 12 | 6565 | Нет | 2864-72 | Нет | Нет
330163100012 | 4202 | Генератор сигналов низкочастотный | Г3-106 |  | 20Гц-200кГц | ±(3+30/f)% | 12 | 5414 | Нет | 4085-74 | Нет | Нет
330163100013 | 4202 | Генератор сигналов низкочастотный | Г3-107 |  | 20Гц-200кГц | ±(3+30/f)% | 12 | 6565 | Нет | 4519-74 | Нет | Нет
330163100014 | 4202 | Генератор сигналов низкочастотный | Г3-109 |  | 20Гц-200кГц | ±(2+50/f)%;±(1+50/f)% | 12 | 6565 | Нет | 5459-76 | Нет | Нет
330163100016 | 4202 | Генератор сигналов низкочастотный | Г3-118 |  | 10Гц-200кГц | ±(1+50/f)%-1,5% | 12 | 7220 | Нет | 8484-81 | Нет | Нет
330163100017 | 4202 | Генератор сигналов низкочастотный | Г3-123 |  | 1Гц-299,9кГц | ±1%;±1,5% | 12 | 8644 | Нет | 11189-88 | Нет | Нет
330163100026 | 4202 | Генератор сигналов звуковой частоты | Г3-53 |  | 20Гц-20кГц | ±(0,001F+1)Гц | 12 | 6983 | Нет | 2268-67 | Нет | Нет
330163110004 | 4202 | Генератор сигналов низкочастотный прецизионный | Г3-110 |  | 0,01Гц-2МГц | ±1*10^-8 | 12 | 11086 | Нет | 5460-76 | Нет | Нет
330163110006 | 4202 | Генератор сигналов низкочастотный прецизионный | Г3-122 |  | 0,001-1999999,999Гц | ±1*10^-8 | 12 | 11086 | Нет | 10237-85 | Нет | Нет
330163130001 | 4202 | Генератор функциональный | GFG-8210 |  | 100 мГц - 10 МГ | ТО | 12 | 9975 | Нет | 19969-05 | Нет | Нет
330163130002 | 4202 | Генератор функциональный | GFG-8215A |  | 0,3 Гц - 3 МГц | ±5 % | 12 | 9975 | Нет | 19969-05 | Нет | Нет
330163130003 | 4202 | Генератор сигналов специальной формы функциональный | GFG-8210, GFG-8215A, GFG-8216A, GFG-8217A, GFG-8219A, GFG-8250A, GFG-8255A |  | от 0,3 Гц до 3 МГц; от 0,5 до 5 Мгц | 1*10-5± импульс сч. | 12 | 9975 | Нет | 19969-05 | Нет | Нет
330163130004 | 4202 | Генератор функциональный | GFG-8217A |  | 0,3 Гц - 3 МГц | 1*10-5±1 импульс сч. | 12 | 9975 | Нет | 19969-05 | Нет | Нет
330163130005 | 4202 | Генератор функциональный | GFG-8219A |  | 0,3 Гц - 3 МГц | 1*10-5±1 импульс сч. |  | 9975 | Нет | 19969-05 | Нет | Нет
330163130007 | 4202 | Генератор функциональный | GFG-8255A |  | 0,5 Гц - 5 МГц | 1*10-5± импульс сч. | 12 | 9975 | Нет | 19969-05 | Нет | Нет
330163130009 | 4202 | Генератор функциональный | Диатест |  | 0,1-75Гц | ±0,005 | 12 | 8536 | Нет | 31445-11 | Нет | Нет
330163130011 | 4202 | Генератор сигналов специальной формы | Г6-17 |  | 1;10;100кГц; 1МГц | ±10-4 | 12 | 7758 | Нет | 4956-75 | Нет | Нет
330163130012 | 4202 | Генератор сигналов специальной формы | Г6-26 |  | 0,001 -10000 Гц | ±2 % | 12 | 7758 | Нет | 4473-74 | Нет | Нет
330163130013 | 4202 | Генератор сигналов специальной формы | Г6-27 |  | 0,001-1 МГц | ±2 % | 12 | 7758 | Нет | 6180-77 | Нет | Нет
330163130015 | 4202 | Генератор телевизионных измерительных сигналов | Г6-35 |  | 15625Гц; 4433618Гц | ±3Гц; ±10Гц | 12 | 11086 | Нет | 9712-84 | Нет | Нет
330163130016 | 4202 | Генератор сигналов специальной формы | Г6-36 |  | 0,001 Гц -99,9 кГц | ±0,01% | 12 | 13302 | Нет | 10136-85 | Нет | Нет
330163130017 | 4202 | Генератор сигналов специальной формы | Г6-37 |  | 0,001 Гц - 20 МГц | ±(2 - 10) % | 12 | 13302 | Нет | 10630-86 | Нет | Нет
330163130018 | 4202 | Генератор многофункциональный | Г6-34 | . | 0,001 Гц -10МГц | ±(1 - 5)% | 12 | 13302 | Нет | 8732-92 | Нет | Нет | позиция для поверки генератора в сокращенном объеме ( без определения параметров в режимах АМ, ЧМ)
330163200001 | 4202 | Генератор сигналов | SML01, SML02, SML03 |  | 9 кГц - 1,1 ГГц, 9 кГц - 2,2 ГГц, 9 кГц - 3,3 ГГц | 1*10-6 | 12 | 17261 | Нет | 31971-06 | Нет | Нет
330163200004 | 4202 | Генератор сигналов высокочастотный | Г4-202 |  | 2,0-8,15ГГц | ±0,45% | 12 | 17261 | Нет | 20772-01 | Нет | Нет
330163200005 | 4202 | Генератор сигналов высокочастотный | Г4-204 |  | 8,15-17,85ГГц | ±0,45% | 12 | 17261 | Нет | 20772-01 | Нет | Нет
330163200006 | 4202 | Генератор сигналов высокочастотный | N9310A |  | 9кГц-3ГГц | ±1*10^-6 | 12 | 17261 | Нет | 36082-07 | Нет | Нет
330163200007 | 4202 | Генератор сигналов | Agilent N5181A |  | 250кГц-6ГГц | ±2*10^-6 | 12 | 17261 | Нет | 37154-08 | Нет | Нет
330163200008 | 4202 | Генератор сигналов высокочастотный | ГСВЧ-3000 |  | 10МГц-3ГГц | ±2*10^-6 | 12 | 17261 | Нет | 30876-05 | Нет | Нет
330163200013 | 4202 | Генератор сигналов измерительный | R&S SM 300 |  | 9кГц -3ГГц | 2*10-6 | 12 | 17261 | Нет | 31100-06 | Нет | Нет
330163200015 | 4202 | Генератор сигналов высокочастотный | Г4-78 |  | 1,16-1,78 ГГц | ±0,5% | 12 | 11640 | Нет | 4382-74 | Нет | Нет
330163200017 | 4202 | Генератор сигналов высокочастотный | Г4-80 |  | 2,56-4 ГГц | ±0,5% | 12 | 11640 | Нет | 3872-73 | Нет | Нет
330163200022 | 4202 | Генератор сигналов высокочастотный | Г4-109 |  | 8,51-12,16ГГц | ±0,1% | 12 | 11640 | Нет | 4810-75 | Нет | Нет
330163200023 | 4202 | Генератор сигналов высокочастотный | Г4-111 |  | 6,0-18,0 ГГц | ±1,0% | 12 | 11640 | Нет | 6038-77 | Нет | Нет
330163200025 | 4202 | Генератор сигналов высокочастотный | Г4-144 |  | 400-820 МГц | ±1,0% | 12 | 9975 | Нет | 6949-78 | Нет | Нет
330163210001 | 4202 | Генератор сигналов специальной формы | ГСС-05 |  | 1мкГц - 05 МГц | ±(5×10-6×F+1 мкГц) | 12 | 11971 | Нет | 30405-05 | Нет | Нет
330163210002 | 4202 | Генератор сигналов специальной формы | ГСС-10 |  | 1мкГц - 10 МГц | ±(5×10-6×F+1 мкГц) | 12 | 11971 | Нет | 30405-05 | Нет | Нет
330163210003 | 4202 | Генератор сигналов специальной формы | ГСС-20 |  | 1мкГц - 20 МГц | ±(5×10-6×F+1 мкГц) | 12 | 11971 | Нет | 30405-05 | Нет | Нет
330163210004 | 4202 | Генератор сигналов специальной формы | ГСС-40 |  | 1мкГц - 20 МГц | ±(5×10-6×F+1 мкГц) | 12 | 11971 | Нет | 30405-05 | Нет | Нет
330163210006 | 4202 | Генератор сигналов специальной формы | ГСС-120 |  | 1мкГц - 20 МГц | ±(5×10-6×F+1 мкГц) | 12 | 11971 | Нет | 30405-05 | Нет | Нет
330163210012 | 4202 | Генератор сигналов специальной формы | SFG-2004, SFG-2007, SFG-2010, SFG-2104, SFG-2107, SFG-2110 |  | 0,1 Гц - 4 МГц, 0,1 Гц - 7 МГц, 0,1 Гц - 10 МГц | ± (2×10-5×F+0,0001 Гц) | 12 | 10976 | Нет | 29967-05 | Нет | Нет
330163210013 | 4202 | Генератор функциональный | MXG-9810A |  | 1 Гц-10 МГц | 0,01 | 12 | 10976 | Нет | 30057-05 | Нет | Нет
330163210016 | 4202 | Генератор сигналов высокочастотный | Г4-102 |  | 0,1-50МГц | ±1% | 12 | 9975 | Нет | 3244-72 | Нет | Нет
330163210018 | 4202 | Генератор сигналов специальной формы | ГСС-93/1 |  | 0,0001 Гц-31 МГц | ±(3×10-6×f+0,0001 Гц) | 12 | 11971 | Нет | 28721-05 | Нет | Нет
330163210019 | 4202 | Генератор сигналов высокочастотный | Г4-107 |  | 12,5-400МГц | ±1% | 12 | 9975 | Нет | 3891-73 | Нет | Нет
330163210020 | 4202 | Генератор сигналов высокочастотный | Г4-116 |  | 4-300МГц | ±1% | 12 | 9975 | Нет | 4687-75 | Нет | Нет
330163210022 | 4202 | Генератор сигналов высокочастотный | Г4-143 |  | 25-400МГц | ±1 % | 12 | 9975 | Нет | 6948-78 | Нет | Нет
330163210023 | 4202 | Генератор сигналов высокочастотный | Г4-153 |  | 10Гц-10МГц | ±0,01% | 12 | 9975 | Нет | 7979-80 | Нет | Нет
330163210024 | 4202 | Генератор сигналов высокочастотный | Г4-154 |  | 0,1-50МГц | ±0,01% | 12 | 9975 | Нет | 55715-13 | Нет | Нет | поверка данных СИ проводится только для предприятий, подведомственных Минобороне, для остальных предприятий предлагается выполнить калибровку
330163210025 | 4202 | Генератор сигналов высокочастотный | Г4-158 |  | 0,01-99,999МГц | ±0,001% | 12 | 9975 | Нет | 8777-13 | Нет | Нет
330163210026 | 4202 | Генератор сигналов высокочастотный | Г4-165 |  | 0,14-130MГц | ±1×10^-6 | 12 | 9975 | Нет | 10691-86 | Нет | Нет
330163210028 | 4202 | Генератор сигналов произвольной формы | 33250A |  | 1мкГц-80МГц | ±1*10^-6 | 12 | 11971 | Нет | 26209-03 | Нет | Нет
330163210029 | 4202 | Генератор сигналов низкочастотный | Г3-121 |  | 10Гц-1МГц | ±(0,5+50Гц/fн)%;2% | 12 | 9145 | Нет | 9723-84 | Нет | Нет
330163210030 | 4202 | Генератор сигналов низкочастотный | Г3-112 |  | 10Гц-10МГц | ±(2+30/F);3% | 12 | 9145 | Нет | 6702-78 | Нет | Нет
330163210032 | 4202 | Генератор сигналов уровня ТТЛ | EGC-3230 2 МГц |  | 0,2Гц-2МГц | ±1% | 12 | 9975 | Нет | 18113-99 | Нет | Нет
330163210034 | 4202 | Генератор сигналов специальной формы | GFG-3015 |  | 0,1Гц -15МГц | ±(2*10-4*f+5*fд) | 12 | 9975 | Нет | 27586-04 | Нет | Нет
330163210036 | 4202 | Генератор сигналов произвольной формы | 33120А |  | ТО | ТО | 12 | 11971 | Нет | 26209-03 | Нет | Нет
330163220002 | 4202 | Генератор сигналов высокочастотный | Г4-218, Г4-218/1 |  | 0,1-1000 МГц | 1*10-7 | 12 | 11640 | Нет | 25609-04 | Нет | Нет
330163220004 | 4202 | Генератор сигналов высокочастотный | Г4-128 |  | 310-1200 МГц | ±0,05% | 12 | 11640 | Нет | 7627-80 | Нет | Нет
330163220006 | 4202 | Генератор сигналов высокочастотный | Г4-76А |  | 0,4 - 1,2 ГГц | ±1 % | 12 | 11086 | Нет | 5476-76 | Нет | Нет
330163220009 | 4202 | Генератор сигналов высокочастотный | Г4-151 |  | 1-512 МГц | ±0,001% | 12 | 12312 | Нет | 8094-81 | Нет | Нет
330163220012 | 4202 | Генератор сигналов высокочастотный программируемый | Г4-164 |  | 0,1-639,999 | ±0,5×10-7 | 12 | 12312 | Нет | 9611-84 | Нет | Нет
330163220013 | 4202 | Генератор сигналов высокочастотный | Г4-176 | . | 0,1 -1020 МГц | 5*10-7 | 24 | 12312 | Нет | 11207-88 | Нет | Нет | Поверка возможна только в ограниченном объеме (без определения параметров внешней амплитудной модуляции телевизионным сигналом (ТВ)
330163220014 | 4202 | Генератор сигналов высокочастотный | РГ4-17-01 |  | 0,1-1020МГц | ±5*10^-7 | 12 | 11640 | Нет | 17653-98 | Нет | Нет
330163220015 | 4202 | Генератор сигналов высокочастотный | Г4-218 |  | 0,1-1000МГц | ±5*10^-7 | 12 | 12312 | Нет | 25609-04 | Нет | Нет
330164200001 | 4202 | Синтезатор частоты | Ч6-31 |  | 10Гц - 50 МГц | 1*10-7 | 12 | 13726 | Нет | 3005-72 | Нет | Нет
330164200002 | 4202 | Синтезатор частоты | Ч6-71 |  | 10 - 1300 МГц | 5*10-7 | 12 | 13726 | Нет | 7987-80 | Нет | Нет
330164230001 | 4202 | Умножитель частоты синтезаторный | Ч6-2 |  | 25 - 400 МГц | 5*10-8 | 12 | 8757 | Нет | 3212-72 | Нет | Нет
330164240003 | 4202 | Синтезатор частоты | Г7-1 |  | 10Гц-21МГц | 1*10-6 | 12 | 10837 | Нет | 12153-90 | Нет | Нет
330165100001 | 4202 | Секундомер электронный с таймерным выходом | СТЦ-1 |  | 0-9999,99с | Δ≤2Гц | 12 | 2277.89 | Да | 6643-86 | Нет | Нет
330165100002 | 4202 | Секундомер электронный с таймерным выходом | СТЦ-1Щ |  | 0-9999,99с | Δ≤2Гц | 12 | 2277.89 | Да | 6643-86 | Нет | Нет
330165120002 | 4202 | Секундомер электрический | ПВ-53Щ |  | 0,01-10с | ±0,03с;0,05с | 12 | 1478 | Нет | 1046-61 | Нет | Нет
330165120003 | 4202 | Секундомер электрический | ПВ-53Л |  | 0,01-10с | ±0,03с;0,05с | 12 | 1478 | Нет | 1047-61 | Нет | Нет
330165120004 | 4202 | Секундомер электрический | П-30М |  | от 0,3 с до 20 мин | от 0,03 до 0,05 с | 12 | 1478 | Нет | 3602-73 | Нет | Нет
330165120005 | 4202 | Секундомер электрический | П14-2М |  | 10мин-0,05с | 0,03-0,05с | 12 | 1478 | Нет | 3603-73 | Нет | Нет
330165120006 | 4202 | Секундомер электронный циферблатный | СЭЦ-100 |  | 0,01-100с | 0,03-0,05с | 12 | 1611 | Нет | 6298-77 | Нет | Нет
330165500001 | 4202 | Хронометр морской | 6-МХ |  | 0-56ч | ±3,5с | 12 | 15840 | Нет | 1045-56 | Нет | Нет
330167100002 | 4202 | Измеритель временных интервалов | И2-22 |  | 10нc-90мc | ±(10-5*t+5*10-9)с | 12 | 11086 | Нет | 3012-72 | Нет | Нет
330167100004 | 4202 | Измеритель временных интервалов | И2-26 |  | 10нс-10мс | ±(5*10-7*Т+0,8*10-9)с | 12 | 11086 | Нет | 5343-76 | Нет | Нет
330167200001 | 4202 | Источник временных сдвигов | И1-8 |  | (0-1)с | (10-5*Т+0,5)нс | 12 | 11086 | Нет | 4987-75 | Нет | Нет
330188200001 | 4202 | Система измерения длительности соединений | SI-2000 |  | от 0 до10800 с | ±1 с | 24 | 17858 | Нет | 45020-10 | Нет | Нет
330188200002 | 4202 | Система измерения длительности соединений | EWSD |  | от 0 до10800 с | ±1 с | 24 | 17858 | Нет | 21192-01 | Нет | Нет
330188200003 | 4202 | Система измерения длительности соединений | Avaya Definity |  | от 0 до 10800 с | ±1с | 24 | 17858 | Нет | 35373-07 | Нет | Нет
330188200005 | 4202 | Система измерения длительности соединений | CORAL |  | от 0 до10800 с | ±1 с | 24 | 17858 | Нет | 30500-05 | Нет | Нет
330188200006 | 4202 | Система измерения длительности соединений | M-200 |  | (0-10800)с | ±1с | 24 | 17858 | Нет | 22301-12 | Нет | Нет
330188200007 | 4202 | Система измерения длительности соединений | ESSENTRA |  | (0-10800)с | ±1с | 24 | 17858 | Нет | 40587-09 | Нет | Нет
330188200008 | 4202 | Система повременного учета соединений | ЦУУ-ЮГ КВАНТ |  | (0-10800)с | ±1с | 12 | 17858 | Нет | 33084-06 | Нет | Нет
330188200009 | 4202 | Система измерения длительности соединений | КВАНТ- Е |  | (0-10800)с | ±1с | 24 | 17858 | Нет | 22624-02 | Нет | Нет
330188200010 | 4202 | Система измерения длительности соединений | CTINGSwitch |  | 0-10800с | ±1 с | 24 | 17858 | Нет | 34862-07 | Нет | Нет
330188200011 | 4202 | Система измерения длительности соединений | MD 110 |  | (0-10800) с | ±1 с | 24 | 17858 | Нет | 29332-05 | Нет | Нет
330188200012 | 4202 | Система измерения длительности соединений | МиниКом DX-500 |  | (0-10800) с | ±1 с | 24 | 17858 | Нет | 27550-10 | Нет | Нет
330188200013 | 4202 | Система измерения длительности соединений | АЛЬФА |  | (0-10800) с | ±1 с | 24 | 17858 | Нет | 45371-10 | Нет | Нет
330188200014 | 4202 | Система измерения длительности соединений | DMS-100 |  | (0-10800) с | ±1 с | 24 | 17858 | Нет | 36263-07 | Нет | Нет
330188200015 | 4202 | Система измерения длительности соединений | HUAWEI-MSC, SoftSwitch |  | (0-10800) с | ±1 с | 24 | 17858 | Нет | 32130-06 | Нет | Нет
330188200016 | 4202 | Система измерения длительности соединений | АЛС |  | (0-10800) с | ±1 с | 24 | 17858 | Нет | 24431-03 | Нет | Нет
330188200017 | 4202 | Система измерения длительности соединений | COMSwitch PRO |  | (0-10800) с | ±1 с | 24 | 17858 | Нет | 34862-07 | Нет | Нет
330188200018 | 4202 | Система измерения длительности соединений | COMSwitch PRO5 |  | (0-10800) с | ±1 с | 24 | 17858 | Нет | 34862-07 | Нет | Нет
330188200019 | 4202 | Система измерения длительности соединений | ZXJ 10 |  | (0-10800) с | ±1 с | 24 | 17858 | Нет | 34053-07 | Нет | Нет
330188200020 | 4202 | Система измерения длительности соединений | ZXSS10 |  | (0-10800) с | ±1 с | 24 | 17858 | Нет | 34053-07 | Нет | Нет
330188200021 | 4202 | Система измерения длительности соединений | MX-ONE |  | (0-10800) с | ±1 с | 24 | 17858 | Нет | 36019-07 | Нет | Нет
330188200022 | 4202 | Система измерения длительности соединений | РТУ |  | (0-10800) с | ±1 с | 24 | 17858 | Нет | 41346-09 | Нет | Нет
330188200023 | 4202 | Система измерения длительности соединений | HW U-SYS |  | (0-10800) с | ±1 с | 24 | 17858 | Нет | 33082-06 | Нет | Нет
330188200024 | 4202 | Система измерения длительности соединений | DMS-MTX |  | (0-10800) с | ±1 с | 24 | 17858 | Нет | 31074-06 | Нет | Нет
330188200025 | 4202 | Система измерения длительности соединений | MERIDIAN-1 |  | (0-10800) с | ±1с | 24 | 17858 | Нет | 25616-03 | Нет | Нет
330188200026 | 4202 | Система измерения длительности соединений | ЮНИТ |  | (0-10800) с | ±1 с | 24 | 17858 | Нет | 26981-04 | Нет | Нет
330188200027 | 4202 | Система измерения длительности соединений | C&C08 |  | (0-10800) с | ±1 с | 24 | 17858 | Нет | 33083-06 | Нет | Нет
340320100002 | 4202 | Калибратор фазового сдвига | Ф-5125 |  | Табл. ТО | Табл. ТО | 12 | 9491 | Нет | 5612-76 | Нет | Нет
340362100002 | 4202 | Измеритель разности фаз | Ф2-16 |  | 0,02-2000кГц; 180;0-360град | Табл. ТО | 12 | 8446 | Нет | 5992-77 | Нет | Нет
340362100003 | 4202 | Измеритель разности фаз | Ф2-28 |  | 5Гц-500кГц;0-360град | 0,2-0,01/f | 12 | 8446 | Нет | 7876-80 | Нет | Нет
340362100004 | 4202 | Измеритель разности фаз | Ф2-34 |  | 0,5Гц-5МГц;0-360град | 0,05-0,1град | 12 | 8446 | Нет | 9512-84 | Нет | Нет
340520100003 | 4202 | Преобразователь напряжения | В9-1 |  | 10 Гц-1МГц | (0,5-3) % | 12 | 11862 | Нет | 4309-74 | Нет | Нет
340520100006 | 4202 | Преобразователь напряжения | В9-10 |  | 20 Гц-100 кГц | ±0,07% | 12 | 11862 | Нет | 8229-81 | Нет | Нет
340520100007 | 4202 | Измеритель отношения напряжений | В8-7 |  | 0,13-20 кГц | ±1,5% | 12 | 6871 | Нет | 5883-77 | Нет | Нет
340565100001 | 4202 | Вольтметр | В7-16А |  | 20Гц-10кГц 10-100В | Табл. ТО | 12 | 8446 | Нет | 6458-79 | Нет | Нет | с ВЧ пробником
340565100005 | 4202 | Вольтметр универсальный | В7-37 |  | 20Гц-1 ГГц 0,2-2000В | ±(0,25-2,5) % | 12 | 8446 | Нет | 8507-89 | Нет | Нет | с ВЧ пробником
350160210001 | 4202 | Генератор шумовых сигналов | Г2-12 |  | 20Гц-20 кГц | ±5,0% | 12 | 8591 | Нет | 2022-64 | Нет | Нет
350160210002 | 4202 | Генератор шума | Г2-37 |  | 15Гц-6,5МГц | ±4,0% | 12 | 8507 | Нет | 1611-71 | Нет | Нет
350260100002 | 4202 | Головка термисторная | М5-40 |  | (5,64-8,24)ГГц | ±5,0% | 12 | 8312 | Нет | 2537-69 | Нет | Нет
350260100003 | 4202 | Головка термисторная | М5-41 |  | (6,85-9,43)ГГц | ±5,0% | 12 | 8869 | Нет | 2537-69 | Нет | Нет
350260100004 | 4202 | Головка термисторная | М5-42 |  | (8,24-12,05)ГГц | ±5,0% | 12 | 9975 | Нет | 2537-69 | Нет | Нет
350260100005 | 4202 | Головка термисторная | М5-43 |  | (11,1-16,7)ГГц | ±5,0% | 12 | 11421 | Нет | 2537-69 | Нет | Нет
350323100002 | 4202 | Установка для поверки электронных вольтметров | В1-4 |  | 10 мкВ-300 В | ±(0,003U+3 мкВ);±(0,005+3 мкВ) | 12 | 9312 | Нет | 2513-69 | Нет | Нет
350323100003 | 4202 | Установка для поверки вольтметров | В1-8 |  | 10 мкВ-300 В | ±(0,2+0,0003/U) % ±(0,3+0,0003 | 12 | 9753 | Нет | 4395-74 | Нет | Нет
350323200001 | 4202 | Установка для поверки вольтметров | В1-15 |  | 30 МГц - 1 ГГц | ±(0,5 - 6) % | 12 | 16896 | Нет | 6837-78 | Нет | Нет
350323200002 | 4202 | Установка для поверки вольтметров | В1-16 | - | 10 Гц - 50 МГц | ± (0,2 - 1,3) % | 12 | 16896 | Нет | 7438-79 | Нет | Нет | год выпуска прибора не позднее 1985
350362100002 | 4202 | Вольтметр переменного тока диодный компенсационный | В3-49 | - | 10 мВ-100 В | ±(0,2+0,08/U)% | 12 | 12414 | Нет | 5477-76 | Нет | Нет | поверка только в качестве СИ, если в качестве эталона, то позиция 340564200005
350362100003 | 4202 | Вольтметр переменного тока | В3-63 |  | 10 мВ-100 В | ±(0,2-1,8) % нор.обл. част | 12 | 12565 | Нет | 10908-87 | Нет | Нет
350363100003 | 4202 | Милливольтметр | В3-38Б |  | 20Гц-5МГц;10мВ-3В | ±0,025 | 12 | 5390 | Нет | 3243-87 | Нет | Нет
350363100004 | 4202 | Милливольтметр | В3-33 |  | 10 Гц-1 МГц 0,3 мВ-300 В | Табл. ТО | 6 | 5390 | Нет | 3582-73 | Нет | Нет
350363100005 | 4202 | Вольтметр переменного тока | В3-71 |  | Табл.ТО | Табл.ТО | 12 | 8446 | Нет | 16689-97 | Нет | Нет
350363100006 | 4202 | Вольтметр универсальный комбинированный | В7-15 |  | 20Гц-10МГц;0,1-300В | ±0,025 | 12 | 8446 | Нет | 2671-70 | Нет | Нет
350363100009 | 4202 | Милливольтметр | В3-38 |  | 20Гц-5 МГц;1мВ-300В | ±0,025 | 12 | 5390 | Нет | 3243-72 | Нет | Нет
350363100010 | 4202 | Милливольтметр | В3-38А |  | 20Гц-5 МГц 1мВ-300В | 0,025 | 12 | 5390 | Нет | 3243-82 | Нет | Нет
350363100011 | 4202 | Вольтметр универсальный | В3-39 |  | 20Гц-5 МГц 1мВ-300В | 0,025 | 12 | 5390 | Нет | 3282-72 | Нет | Нет
350363100012 | 4202 | Микровольтметр | В3-40 |  | от 5 Гц до 5 МГц; от 10 мкВ до 300 В | ± (1,5 -15) % | 12 | 5390 | Нет | 3711-73 | Нет | Нет
350363100013 | 4202 | Милливольтметр | В3-41 |  | 20Гц-10 МГц;1мВ-300В | ±0,025 | 12 | 5390 | Нет | 3283-72 | Нет | Нет
350363100015 | 4202 | Милливольтметр | В3-43 |  | 10Гц-1 ГГц;3мВ-В | ±0,04 | 12 | 8446 | Нет | 3868-73 | Нет | Нет
350363100016 | 4202 | Милливольтметр | В3-48 |  | 10Гц-50МГц;0,3мВ-300В | ±0,025 | 12 | 5390 | Нет | 4534-74 | Нет | Нет
350363100017 | 4202 | Милливольтметр | В3-48А |  | 10Гц-50МГц 0,3мВ-300В | 0,025 | 12 | 5390 | Нет | 8985-83 | Нет | Нет
350363100020 | 4202 | Милливольтметр | В3-56 |  | 10Гц-15МГц 1мВ-300В | 0,025 | 12 | 5390 | Нет | 6883-78 | Нет | Нет
350363100021 | 4202 | Микровольтметр | В3-57 |  | от 5 Гц до 5МГц; от 0,03 мВ до 300В | ± (1 - 4) % | 24 | 5390 | Нет | 7657-80 | Нет | Нет
350363100023 | 4202 | Вольтметр эффективных значений | Ф584 |  | 10 Гц-10 МГц; 1 мВ-300 В | (0,5-2,5) % | 12 | 5096 | Нет | 3220-72 | Нет | Нет
350363100025 | 4202 | Милливольтметр, милливольтамперметр | Ф5303, Ф5263 |  | 10 Гц - 10 МГц; 0,2 мВ - 300 В | ± 0,5…10 % | 12 | 5096 | Нет | 9003-83 | Нет | Нет
350363100026 | 4202 | Милливольтметр | В3-38В | - | от 20 Гц до 5 МГц; от 100 мкВ до 300В | ±0,025 | 24 | 5390 | Нет | 3243-90 | Нет | Нет
350363110005 | 4202 | Милливольтметр | В3-52/1 |  | 0,01-30МГц 10мВ-1000В | (1,5-4) % | 12 | 8446 | Нет | 6494-78 | Нет | Нет
350363110007 | 4202 | Вольтметр универсальный | В7-26 |  | 20Гц-30МГц 0,3-300В | (2,5-4) % | 12 | 8446 | Нет | 5359-82 | Нет | Нет
350363110009 | 4202 | Милливольтметр | В3-36 |  | от 10 кГц до 1000 МГц; от 3 мВ до 3 В | ± (4 - 6) % | 12 | 8446 | Нет | 3785-73 | Нет | Нет
350363110010 | 4202 | Вольтметр универсальный | 2427 |  | 1-500кГц 10мВ-1000В | 0,04 | 12 | 8446 | Нет | 7121-79 | Нет | Нет
350364100002 | 4202 | Микровольтметр селективный | В6-9 |  | 1мкВ-1В 20Гц-200кГц | (6-15) % | 12 | 8644 | Нет | 4673-75 | Нет | Нет
350364100003 | 4202 | Микровольтметр селективный | В6-10 | - | 1мкВ-1В 0,1-30 МГц | (6,0 -10,0) % | 6 | 8644 | Нет | 6218-77 | Нет | Нет
350364110002 | 4202 | Измеритель сигналов цифрового и аналогового телевидения с анализатором спектра | TV Explorer II+ |  | 46-2150МГц | ±2дБ | 12 | 12414 | Нет | 39020-08 | Нет | Нет | поверка данных СИ проводится только для предприятий, подведомственных Минобороне, для остальных предприятий предлагается выполнить калибровку
350364110003 | 4202 | Анализатор сигналов эфирного телевизионного вещания | ИТ-09Т |  | 5 -900МГц | ±1,5дБ | 12 | 11825 | Нет | 48132-11 | Нет | Нет
350364110005 | 4202 | Приемник измерительный | ЕВ-200 |  | 10кГц- 3 ГГц | 2 дБ | 12 | 12414 | Нет | 21683-01 | Нет | Нет
350364110007 | 4202 | Измеритель уровня | PROLINK-4C Premium |  | 5-862; 950-2050 МГц | 3 дБ | 12 | 12414 | Нет | 22187-05 | Нет | Нет
350364110009 | 4202 | Измеритель уровня телевизионного радиосигнала | ИТ-081 |  | 46-865МГц | ±2дБ | 12 | 12414 | Нет | 30301-05 | Нет | Нет
350364110010 | 4202 | Измеритель уровня | EP-313 |  | 45-2150МГц | ±2,5дБ |  | 12414 | Нет |  | Да | Нет | только калибровка
350364110012 | 4202 | Измеритель уровня телевизионного радиосигнала | ИТ-04 |  | 46 -865МГц | ±2дБ | 12 | 11939 | Нет | 24269-03 | Нет | Нет
350364110013 | 4202 | Селективный микровольтметр | SMV-6 |  | 0,1-30МГц | ±0,01%;0,5дБ | 12 | 10608 | Нет | 4955-75 | Нет | Нет
350364110014 | 4202 | Селективный микровольтметр | SMV-8 |  | 30-1000МГц | ±0,01%;0,8дБ | 12 | 15636 | Нет | 5866-77 | Нет | Нет
350364110020 | 4202 | Анализатор кабельных сетей | Promax-8+ |  | 15-862МГц | ±2дБ | 12 | 12414 | Нет | 22186-01 | Нет | Нет
350364110021 | 4202 | Вольтметр селективный | PROLINK-1 |  | 48,25-870 МГц | 3 дБ | 12 | 12414 | Нет | 22187-05 | Нет | Нет
350364110022 | 4202 | Измеритель уровня телевизионных сигналов | PROLINK-3+ |  | 5-862; 950-2050 МГц | 3 дБ | 12 | 12414 | Нет | 22187-05 | Нет | Нет
350364110023 | 4202 | Измеритель уровня телевизионных сигналов | Prolink-7 | Promax-177, 277, 677, 877, 944 | 5-2150МГц | ±1,5дБ | 12 | 12414 | Нет | 16607-97 | Нет | Нет
350364110024 | 4202 | Нановольтметр селективный | 233 |  | 1 Гц - 150 кГц; 1 мкВ - 100 мВ | ± 6 % | 6 | 11139 | Нет | 5299-76 | Нет | Нет
350364110026 | 4202 | Нановольтметр селективный | 237 |  | 1 Гц - 100 кГц;1 мВ - 300 мВ | 1%; [6+2(Uк/Uх-1)] % | 6 | 11139 | Нет | 5300-76 | Нет | Нет
350364110034 | 4202 | Измеритель уровня телевизионных сигналов | MC-377 |  | 46-865МГц | ±2дБ | 12 | 12414 | Нет | 22184-01 | Нет | Нет
350366110002 | 4202 | Вольтметр импульсный цифровой | В4-13 |  | 0,1 - 150 В | (0,5 -1,5) % | 12 | 7315 | Нет | 4416-74 | Нет | Нет
350366110003 | 4202 | Вольтметр импульсный | В4-17 |  | 0,1 - 100В | ±1,5% | 12 | 6649 | Нет | 3717-73 | Нет | Нет
350367100004 | 4202 | Усилитель высокочастотный | У3-33 |  | (0,05-400)МГц | 25 дБ | 12 | 6540 | Нет | 4150-74 | Нет | Нет
350560100001 | 4202 | Радиотестер | HP 11758 B |  | 0-18ГГц | ±0,5дБ | 12 | 14215 | Нет | 16232-97 | Нет | Нет | Поверка с одним преобразователем
350560100002 | 4202 | Ваттметр поглощаемой мощности | DPM 5000 |  | 400 -1990 МГц | ±1,0% | 12 | 14215 | Нет | 26208-03 | Нет | Нет
350560100003 | 4202 | Измеритель мощности с блоком измерительным и первичным измерительным преобразователем | E4418B |  | 10МГц-18ГГц | ±0,5дБ | 12 | 14215 | Нет | 38915-08 | Нет | Нет | Поверка с одним преобразователем
350560100004 | 4202 | Ваттметр поглощаемой мощности термоэлектрический | М3-21/а | - | (0,01-10,0) мВт | ±(10,0+1мкВт/Р)% | 12 | 14215 | Нет | 4355-74 | Нет | Нет
350560100005 | 4202 | Ваттметр поглощаемой мощности термисторный | М3-28 | с одним преобразователем | 0,02-5,5ГГц | ±(10,0-15,0)% | 12 | 10126 | Нет | 5672-76 | Нет | Нет
350560100011 | 4202 | Измеритель мощности с блоком измерительным и первичным измерительным преобразователем | E4417A |  | 1нВт-3Вт | ±3,4% | 12 | 14215 | Нет | 38915-08 | Нет | Нет | поверка с одним преобразователем
350560100012 | 4202 | Ваттметр поглощаемой мощности | М3-58/1 |  | (100 мкВт-1 Вт) | ± 6,0 % | 12 | 14215 | Нет | 9085-83 | Нет | Нет
350560100013 | 4202 | Ваттметр поглощаемой мощности | М3-58 |  | (100мкВт-1Вт) | ±(4,0-10,0)% | 12 | 14215 | Нет | 7380-79 | Нет | Нет
350560100017 | 4202 | Преобразователь измерительный | NRP-Z24 |  | 0 - 18 ГГц | 0,3дБ | 12 | 14215 | Нет | 37008-08 | Нет | Нет
350560120001 | 4202 | Преобразователь приемный термисторный коаксиальный | М5-29 |  | (0,03-1,0)ГГц | ±6,0% | 12 | 6949 | Нет | 3685-73 | Нет | Нет
350560120002 | 4202 | Преобразователь приемный термисторный коаксиальный | М5-30 |  | (1,0-3,0)ГГц | ±7,0% | 12 | 7979 | Нет | 3685-73 | Нет | Нет
350560120003 | 4202 | Преобразователь приемный термисторный коаксиальный | М5-31 |  | (3,0-6,0)ГГц | ±7,0% | 12 | 7092 | Нет | 3685-73 | Нет | Нет
350560120004 | 4202 | Преобразователь приемный термисторный коаксиальный | М5-32 |  | (6,0-10,0)ГГц | ±7,0% | 12 | 7979 | Нет | 3685-73 | Нет | Нет
350560120005 | 4202 | Преобразователь термисторный | М5-88 |  | (0,03-7,5)ГГц | 0,9; 0,8 | 12 | 11086 | Нет | 4428-74 | Нет | Нет
350560120006 | 4202 | Преобразователь термисторный | М5-89 |  | (0,1-12,0)ГГц | 0,8; 0,7 | 12 | 12670 | Нет | 4428-74 | Нет | Нет
350863100001 | 4202 | Ваттметр термисторный | М3-22 |  | (12-6000)мкВт | ±[0,5+(0,5*П+50)/Р]% | 12 | 12670 | Нет | 2858-72 | Нет | Нет
350863100002 | 4202 | Ваттметр поглощающей мощности | М3-22А |  | 10мкВт-10мВт | ±(0,8+0,2П/Р)% | 12 | 12670 | Нет | 8749-82 | Нет | Нет
350863110001 | 4202 | Ваттметр поглощаемой мощности термисторный | М3-28 | - | (0,02-5,5)ГГц | ±0,6% раб.R | 12 | 6705 | Нет | 5672-76 | Нет | Нет | Поверка только измерительного блока Я2М-64 из состава М3-28 без преобразователей
351421100001 | 4202 | Генератор испытательных импульсов | И1-11 |  | (0-100)мкс | 10 нс | 12 | 11086 | Нет | 6450-78 | Нет | Нет
351460100010 | 4202 | Генератор импульсов | Г5-72 |  | (1кГц-50МГц) | ±0,1*F+0,2 | 12 | 9975 | Нет | 6701-78 | Нет | Нет
351460110001 | 4202 | Прибор для калибровки осциллографов импульсного типа | И1-9 |  | (100нс-10с) | ±10-4*Т | 12 | 15523 | Нет | 5787-76 | Нет | Нет
351460110002 | 4202 | Генератор испытательных импульсов | И1-15 |  | (0,1-10)мкс | ±(0,1*Т+0,01)мкс | 12 | 15523 | Нет | 7513-79 | Нет | Нет
351460200006 | 4202 | Генератор импульсов | Г5-82 |  | (1-9,9*10+7) мкс | ±0,003*Т | 12 | 9975 | Нет | 8598-82 | Нет | Нет
351460200009 | 4202 | Генератор импульсов | Г5-89 |  | 20нс-999мс | 5нс | 12 | 9975 | Нет | 10666-86 | Нет | Нет
351460210002 | 4202 | Генератор испытательных импульсов | И1-18 |  | (0,1-999,9)мкс | (0,01*Т+0,01)мкс | 12 | 15523 | Нет | 10102-85 | Нет | Нет
351460300003 | 4202 | Генератор импульсов | Г5-54 |  | от 10 Гц до 100 кГц | ±0,1*F | 24 | 8085 | Нет | 4221-74 | Нет | Нет
351460300004 | 4202 | Генератор импульсов | Г5-63 |  | 10мкс-200мс | ±0,1*Т | 12 | 8085 | Нет | 5634-76 | Нет | Нет
351461100001 | 4202 | Осциллограф сервисный универсальный | ОСУ-10А, ОСУ-10В | - | Ппр. 10 МГц | δко=4%;δкр=4%; tф ≤ 35 нс. | 12 | 6427 | Нет | 28709-05 | Нет | Нет
351461100004 | 4202 | Осциллограф | С1-49 |  | Ппр. 5,5 МГц | δко=10%;δкр=10%. | 12 | 6427 | Нет | 2506-69 | Нет | Нет
351461100005 | 4202 | Осциллограф универсальный | С1-65 |  | Ппр. 35 МГц | δко=5%;δкр=5%; tф £ 10 нс. | 12 | 6427 | Нет | 3371-72 | Нет | Нет
351461100006 | 4202 | Осциллограф универсальный | С1-65А |  | Ппр. 50 МГц | δко=5%;δкр=5%; tф £ 8 нс. | 12 | 6427 | Нет | 5334-76 | Нет | Нет
351461100007 | 4202 | Осциллограф универсальный | С1-67 |  | Ппр. 10 МГц | δко=4%;δкр=4%; tф £ 35 нс. | 12 | 6427 | Нет | 3615-73 | Нет | Нет
351461100008 | 4202 | Осциллограф универсальный | С1-68 |  | Ппр. 1,0 МГц | δко=5%;δкр=5%; tф £ 350 нс. | 12 | 6427 | Нет | 3004-72 | Нет | Нет
351461100010 | 4202 | Осциллограф | С1-72 |  | Ппр. 10 МГц | δко=5%;δкр=5%; tф £ 35 нс. | 12 | 6427 | Нет | 4342-74 | Нет | Нет
351461100011 | 4202 | Осциллограф универсальный | С1-73 |  | Ппр. 1,0 МГц | δко=7%;δкр=7%; tф £ 70 нс. | 12 | 6427 | Нет | 4302-74 | Нет | Нет
351461100012 | 4202 | Осциллограф универсальный | С1-76 |  | Ппр. 1,0 МГц | δко=5%;δкр=5%; tф £ 350 нс. | 12 | 6427 | Нет | 5767-76 | Нет | Нет
351461100013 | 4202 | Осциллограф универсальный сервисный | С1-94 |  | Ппр. 10 МГц | δко=5%;δкр=5%; tф £ 35 нс. | 12 | 6427 | Нет | 6791-78 | Нет | Нет
351461100017 | 4202 | Осциллограф сервисный | С1-150 |  | Ппр. 15 МГц | δко=4%;δкр=4%; tф £ 24 нс. | 12 | 6427 | Нет | 16927-97 | Нет | Нет
351461100018 | 4202 | Осциллограф | С1-159 |  | Ппр. 10 МГц | δко=5%;δкр=5%; tф £ 35 нс. | 12 | 6427 | Нет | 19743-00 | Нет | Нет
351461100020 | 4202 | Осциллограф портативный 1-канальный | HPS 10 |  | Ппр.2МГц | δко=2,5%;δкр=5%;tф £ 17,5нс |  | 6427 | Нет |  | Да | Нет | только калибровка
351461200005 | 4202 | Осциллограф универсальный со сменными блоками Я40-1100(1У11), Я40-1103(1У14), Я40-1700(1У71), Я40-17 | С1-70 |  | Ппр.3500МГц | tф £ 0,1 нс | 12 | 16788 | Нет | 5212-75 | Нет | Нет
351461200012 | 4202 | Осциллограф универсальный со сменными блоками | С1-122 |  | Таблица ТО | Таблица ТО | 24 | 9664 | Нет | 10954-87 | Нет | Нет
351461220003 | 4202 | Осциллограф малогабаритный полупроводниковый двухлучевой | С1-55 |  | Ппр. 10 МГц | δко=8%;δкр=8%; tф £ 35 нс | 12 | 9975 | Нет | 2622-70 | Нет | Нет
351461220005 | 4202 | Осциллограф | С1-75 |  | Ппр. 250 МГц | δко=5%;δкр=5%; tф £ 1,5 нс | 12 | 9975 | Нет | 4991-75 | Нет | Нет
351461220007 | 4202 | Осциллограф универсальный | С1-79 |  | Ппр. 5,0 МГц | δко=3%;δкр=3%; tф £ 3,5 нс | 12 | 9975 | Нет | 5486-76 | Нет | Нет
351461220009 | 4202 | Осциллограф универсальный | С1-83 |  | Ппр. 5,0 МГц | δко=4%;δкр=4%; tф £ 70 нс | 12 | 6505 | Нет | 6979-86 | Нет | Нет
351461220012 | 4202 | Осциллограф универсальный | С1-93 |  | Ппр. 15 МГц | δко=3%;δкр=4%; tф £ 25 нс | 12 | 9975 | Нет | 6980-79 | Нет | Нет
351461220013 | 4202 | Осциллограф универсальный | С1-96 |  | Ппр. 10 МГц | δко=3%;δкр=4%; tф £ 35 нс | 12 | 9975 | Нет | 8256-81 | Нет | Нет
351461220015 | 4202 | Осциллограф универсальный | С1-99 |  | Ппр. 5,0 МГц | δко=3%;δкр=3%; tф £ 3,5 нс | 12 | 9975 | Нет | 8801-88 | Нет | Нет
351461220021 | 4202 | Осциллограф | С1-127 |  | Ппр. 50 МГц | δко=3%;δкр=3%; tф £ 7 нс | 12 | 9975 | Нет | 46102-14 | Нет | Нет
351461220022 | 4202 | Осциллограф | С1-127/1 |  | Ппр. 50 МГц | δко=3%;δкр=3%; tф £ 7 нс | 12 | 9975 | Нет | 46102-14 | Нет | Нет
351461220026 | 4202 | Осциллограф сервисный двухканальный | С1-131/2 |  | Ппр. 25 МГц | δко=4%;δкр=(4…6)%; tф £ 17,5 н | 12 | 7156 | Нет | 49646-12 | Нет | Нет
351461220032 | 4202 | Осциллограф универсальный | С1-151 |  | Ппр. 25 МГц | δко=5%;δкр=5%; tф £ 14 нс | 12 | 9975 | Нет | 16926-97 | Нет | Нет
351461220033 | 4202 | Осциллограф | С1-157 |  | Ппр. 100 МГц | δко=3%;δкр=4%; tф £ 3,5 нс | 12 | 9975 | Нет | 19744-00 | Нет | Нет
351461220034 | 4202 | Осциллограф универсальный | С1-166 |  | Ппр. 50 МГц | δко=4%;δкр=4%; tф £ 7 нс | 12 | 9975 | Нет | 24551-03 | Нет | Нет
351461230001 | 4202 | Осциллограф | С1-69 |  | Ппр. 5 МГц | δко=8%;δкр=8%; tф £ 70 нс | 12 | 7584 | Нет | 4036-74 | Нет | Нет
351461230002 | 4202 | Осциллограф универсальный двухканальный широкополосный | С1-97 |  | Ппр. 350 МГц | δко=3%;δкр=3%; tф £ 1 нс | 12 | 8343 | Нет | 7464-79 | Нет | Нет
351461230003 | 4202 | Осциллограф универсальный | С1-108 |  | Ппр. 350 МГц | δко=2%;δкр=2%; tф £ 1 нс | 12 | 7584 | Нет | 7866-80 | Нет | Нет
351461230004 | 4202 | Осциллограф-мультиметр | С1-112 |  | Ппр. 10 МГц | δко=4%;δкр=4%; tф £ 35 нс | 12 | 10532 | Нет | 8254-81 | Нет | Нет
351461230005 | 4202 | Осциллограф-мультиметр | С1-112А |  | Ппр. 50 МГц | δко=3%;δкр=3%; tф £ 7 нс | 12 | 10532 | Нет | 11763-89 | Нет | Нет
351461230006 | 4202 | Осциллограф универсальный | С1-114 |  | Ппр. 50 МГц | δко=3%;δкр=3%; tф £ 7 нс | 12 | 13039 | Нет | 8891-82 | Нет | Нет
351461230007 | 4202 | Осциллограф универсальный 2-канальный | С1-114/1 |  | Ппр. 50 МГц | δко=3%;δкр=3%; tф £ 7 нс | 12 | 7584 | Нет | 8891-82 | Нет | Нет
351461230008 | 4202 | Осциллограф двухканальный | С1-116 |  | Ппр. 250 МГц | δко=3%;δкр=3%; tф £ 1,5 нс | 12 | 7584 | Нет | 9275-90 | Нет | Нет
351461230009 | 4202 | Осциллограф универсальный | С1-117 |  | Ппр. 10 МГц | δко=4%;δкр=4%; tф £ 35 нс | 12 | 7584 | Нет | 9584-84 | Нет | Нет
351461230015 | 4202 | Осциллограф | С1-137 |  | Ппр. 25 МГц | δко=4%;δкр=4%; tф £ 14 нс | 12 | 8343 | Нет | 13341-96 | Нет | Нет
351461230016 | 4202 | Осциллограф | С1-137/1 |  | Ппр. 25 МГц | δко=4%;δкр=4%; tф £ 14 нс | 12 | 13039 | Нет | 13341-96 | Нет | Нет
351461230017 | 4202 | Осциллограф | С1-137/2 |  | Ппр. 25 МГц | δко=4%;δкр=4%; tф £ 14 нс | 12 | 13039 | Нет | 13341-96 | Нет | Нет
351461230025 | 4202 | Осциллограф | АСК-2021 |  | Ппр. 20 МГц | δко=3%;δкр=3%; tф £ 17,5 нс | 12 | 8343 | Нет | 24960-03 | Нет | Нет
351461230026 | 4202 | Осциллограф цифровой запоминающий | АСК-2022 |  | Ппр. 20 МГц | δко=3%;δкр=3%; tф £ 17,5 нс | 12 | 10841 | Нет | 24543-03 | Нет | Нет
351461230027 | 4202 | Осциллограф цифровой запоминающий | АСК-2023 |  | Ппр. 20 МГц | δко=3%;δкр=3%; tф £ 17,5 нс | 12 | 14335 | Нет | 24543-03 | Нет | Нет
351461230032 | 4202 | Осциллограф двухканальный цифровой запоминающий | АСК-2034, АСК-2047, АСК-2064, АСК-2067, АСК-2167, АСК-2168, АСК-6022, АСК-6062, АСК-6102 | - | Ппр. 25, 40, 60, 100 МГц | δко=4%;δкр=0,5%; tф ≤ 14; 8,75; 5,8; 3,5 нс | 12 | 11196 | Нет | 39681-08 | Нет | Нет
351461230059 | 4202 | Осциллограф цифровой запоминающий | АСК-3002 |  | Ппр. 100 МГц | δко=2,5%;δкр±(0,001Т+10(-9)с); | 12 | 8343 | Нет | 40253-08 | Нет | Нет
351461230062 | 4202 | Осциллограф цифровой запоминающий | АСК-3106 |  | Ппр. 100 МГц | δко=2,5%;δкр±(0,001Т+10(-9)с); | 12 | 8343 | Нет | 40253-08 | Нет | Нет
351461230084 | 4202 | Осциллограф | АCK-21060, ACK-21102, ACK-21103, ACK-22020, ACK-22060, ACK-24020 | - | Ппр. 20, 60, 100 МГц | δко=3%;δкр=3%. | 12 | 8343 | Нет | 24958-03 | Нет | Нет | Осциллографы 2-х канальные
351461230090 | 4202 | Осциллограф мультиметр цифровой | ОМЦ-20 |  | Ппр. 20 МГц | δко=5%;δкр=0,01%; tф £ 17,5 нс | 12 | 10841 | Нет | 31834-06 | Нет | Нет
351461230091 | 4202 | Осциллограф мультиметр цифровой | ОМЦ-22, ОМЦ-26 | - | Ппр. 20; 60 МГц | δко=5%;δкр=0,01%; tф ≤ 17,5; 6 нс | 12 | 15238 | Нет | 35080-07 | Нет | Нет
351461230096 | 4202 | Осциллограф цифровой запоминающий | АКИП-4106/1 |  | Ппр. 25 МГц | δко=3%;δкр=0,01%; tф £ 14 нс | 12 | 8343 | Нет | 44361-10 | Нет | Нет
351461230097 | 4202 | Осциллограф цифровой запоминающий | АКИП-4107 |  | Ппр. 5 МГц | δко=3%;δкр=0,01%; tф £ 70 нс | 12 | 8343 | Нет | 44363-10 | Нет | Нет
351461230099 | 4202 | Осциллограф цифровой запоминающий | АКИП-4107/2 |  | Ппр. 25 МГц | δко=3%;δкр=0,01%; tф £ 14 нс | 12 | 8343 | Нет | 44363-10 | Нет | Нет
351461230102 | 4202 | Осциллограф цифровой запоминающий | АКИП-4108/2 |  | Ппр. 200 МГц | δко=3%;δкр=0,01%; tф £ 1,75 нс | 12 | 8343 | Нет | 44363-10 | Нет | Нет
351461230107 | 4202 | Осциллограф цифровой запоминающий | АКИП-4110/1 |  | Ппр. 20 МГц | δко=1%;δкр=0,005%; tф £ 17,5 н | 12 | 11196 | Нет | 44363-10 | Нет | Нет
351461230108 | 4202 | Осциллограф цифровой запоминающий | АКИП-4111 |  | Ппр. 250 МГц | δко=3%;δкр=0,005%; tф £ 1,4 нс | 12 | 8343 | Нет | 44363-10 | Нет | Нет
351461230109 | 4202 | Осциллограф цифровой запоминающий | АКИП-4111/1 |  | Ппр. 250 МГц | δко=3%;δкр=0,005%; tф £ 1,4 нс | 12 | 8343 | Нет | 44363-10 | Нет | Нет
351461230110 | 4202 | Осциллограф мультиметр цифровой | АКИП-4113/1 |  | Ппр. 60 МГц | δко=±(0,12Ко+2мВ);δкр=0,005%; | 12 | 14339 | Нет | 44135-10 | Нет | Нет
351461230111 | 4202 | Осциллограф мультиметр цифровой | АКИП-4113/2 |  | Ппр. 200 МГц | δко=±(0,12Ко+2мВ);δкр=0,005%; | 12 | 14339 | Нет | 44135-10 | Нет | Нет
351461230112 | 4202 | Осциллограф мультиметр цифровой | АКИП-4113/4 |  | Ппр. 600 МГц | δко=±(0,12Ко+2мВ);δкр=0,005%; | 12 | 14339 | Нет | 44135-10 | Нет | Нет
351461230113 | 4202 | Осциллограф мультиметр цифровой | АКИП-4113/5 |  | Ппр. 600 МГц | δко=±(0,12Ко+2мВ);δкр=0,005%; | 12 | 14339 | Нет | 44135-10 | Нет | Нет
351461230114 | 4202 | Осциллограф мультиметр цифровой | АКИП-4113/6 |  | Ппр. 60 МГц | δко=±(0,12Ко+2мВ);δкр=0,005%; | 12 | 14339 | Нет | 44135-10 | Нет | Нет
351461230169 | 4202 | Осциллограф электронно-лучевой | GOS-620, GOS-620FG, GOS-622G, GOS-652G, GOS-653G | - | Ппр. 20, 50 МГц | δко=3%;δкр=3%; tф £ 17,5; 7,0 нс | 12 | 8343 | Нет | 29608-05 | Нет | Нет
351461230195 | 4202 | Осциллограф цифровой запоминающий | GDS-71022, GDS-71042, GDS-71062, GDS-71102 | - | Ппр.25, 40, 60, 100 МГц | δко=3%; δкр=0,01%; tф £ 16,; 8,8; 5,8; 3,5 нс | 12 | 9400 | Нет | 38084-08 | Нет | Нет
351461230211 | 4202 | Осциллограф цифровой запоминающий | WaveSurfer 42Xs, WaveSurfer 62Xs | - | Ппр.400, 600 МГц | δко=±(0,12*Ко+0,002)В; tф £ 875, 625 пс | 12 | 8343 | Нет | 32487-06 | Нет | Нет | 2-х канальный цифровой запоминающий осциллограф
351461230214 | 4202 | Осциллограф цифровой запоминающий | WS 422, WS 432, WS 452 | - | Ппр.200, 350, 500 МГц | δко=±(1,5*10-2*U+0.5*10-2*8*Ко | 12 | 8343 | Нет | 28220-04 | Нет | Нет
351461230231 | 4202 | Осциллограф двухканальный | TAS 465 |  | Ппр.100МГц | δко=4%;tф £ 3,5нс |  | 8343 | Нет |  | Да | Нет | только калибровка
351461230232 | 4202 | Осциллограф цифровой запоминающий | TPS 2012 |  | Ппр.100 МГц | δко=3%; tф £ 3,5 нс | 18 | 8343 | Нет | 28767-06 | Нет | Нет
351461230233 | 4202 | Осциллограф цифровой | TDS 210, TDS 220 | - | Ппр.60, 100 МГц | δко=3%; δкр=0,01%; tф £ 5,8; tф £ 3,5 | 18 | 8987 | Нет | 19294-00 | Нет | Нет
351461230235 | 4202 | Осциллограф цифровой запоминающий | TDS 1001 |  | Ппр.40 МГц | δко=3%; δкр=0,01%; tф £ 8,4 | 18 | 8343 | Нет | 24019-06 | Нет | Нет
351461230236 | 4202 | Осциллограф цифровой | TDS1001В, TDS1002В, TDS1012В, TDS2002В, TDS2012В, TDS2022В | - | Ппр.40, 60, 100, 200 МГц | δко=3%; δт=±(Кр/250+50*10-6*Тизм+0,6 нс). | 18 | 8343 | Нет | 32618-06 | Нет | Нет
351461230241 | 4202 | Осциллограф цифровой | TDS2001С, TDS2002С, TDS2012С, TDS2022С | - | Ппр.50, 70, 100, 200 МГц | δко=3%; δкр=50*10-6 | 12 | 9345 | Нет | 48471-11 | Нет | Нет
351461230242 | 4202 | Осциллограф цифровой запоминающий | TDS2002,TDS2012, TDS2022 | - | Ппр.60, 100, 200 МГц | δко=3%; δкр=0,01%; tф<5,8; 3,5; 2,1 нс | 18 | 8343 | Нет | 24018-06 | Нет | Нет | 2-х канальный цифровой осциллограф
351461230251 | 4202 | Осциллограф цифровой | TDS3012, TDS3032, TDS3052 | - | Ппр.100, 200, 500 МГц | δко=2%; δкр=0,01% | 18 | 9345 | Нет | 19295-00 | Нет | Нет
351461230253 | 4202 | Осциллограф цифровой | TDS 3012С, TDS 3032С, TDS 3052С | - | Ппр.100, 300, 500 МГц | δко=2%; δкр=±20*10-6 | 12 | 10654 | Нет | 41693-09 | Нет | Нет | Осциллограф цифровой 2-х канальный
351461230260 | 4202 | Осциллограф цифровой | DPO 2012 |  | Ппр.100 МГц | δко=3%; δкр=25*10-6*Т; tф £ | 12 | 8343 | Нет | 41689-09 | Нет | Нет
351461230265 | 4202 | Осциллограф цифровой | MSО 2012 |  | Ппр.100 МГц | δко=3%; δкр=25*10-6*Т; tф £ | 12 | 8343 | Нет | 41690-09 | Нет | Нет
351461230266 | 4202 | Осциллограф цифровой | MSО 3012 |  | Ппр.100 МГц | δко=1,5%; δкр=10*10-6*Т; tф | 12 | 8343 | Нет | 41692-09 | Нет | Нет
351461240001 | 4202 | Осциллограф универсальный двухлучевой | С1-103 |  | Ппр. 10 МГц | δко=±4%+I946; δкр=4%; tф £35 н | 12 | 11196 | Нет | 7652-80 | Нет | Нет
351461240003 | 4202 | Осциллограф универсальный | С1-126 |  | Ппр. 100 МГц | δко=±3%; δкр=3%; tф £3,5 нс | 12 | 11196 | Нет | 11476-88 | Нет | Нет
351461240004 | 4202 | Осциллограф цифровой запоминающий | АСК-3107 |  | Ппр. 100 МГц | δко=2,5%;δкр±(0,001Т+10(-9)с); | 12 | 13781 | Нет | 40253-08 | Нет | Нет
351461240005 | 4202 | Осциллограф цифровой запоминающий | АСК-3117 |  | Ппр. 100 МГц | δко=2,5%;δкр±(0,001Т+10(-9)с); | 12 | 11196 | Нет | 40253-08 | Нет | Нет
351461240012 | 4202 | Осциллограф | АСК-21100 |  | Ппр. 100 МГц | δко=3%;δкр=3%. | 12 | 11196 | Нет | 24958-03 | Нет | Нет
351461240019 | 4202 | Осциллограф цифровой | DSO-6014А |  | Ппр. 100 МГц | δко=± 0,02•8•К; tф £ 3,5 нс | 12 | 11196 | Нет | 30681-05 | Нет | Нет
351461240026 | 4202 | Осциллограф цифровой | МSО-6014А |  | Ппр. 100 МГц | δко=± 0,02•8•К; tф £ 3,5 нс | 12 | 11196 | Нет | 30681-05 | Нет | Нет
351461240077 | 4202 | Осциллограф цифровой запоминающий | WR 64 Xi-A |  | Ппр.600 МГц | δко=± (0,015*U+0,04*Ко+0,002) | 12 | 11196 | Нет | 40909-09 | Нет | Нет
351461240078 | 4202 | Осциллограф цифровой запоминающий | WR 64 МXi-A |  | Ппр.600 МГц | δко=± (0,015*U+0,04*Ко+0,002) | 12 | 11196 | Нет | 40909-09 | Нет | Нет
351461240090 | 4202 | Осциллограф цифровой запоминающий | WR 6200А |  | Ппр.2000 МГц | δко=± (0,16*Ko); tф £ 0 | 12 | 11196 | Нет | 28222-04 | Нет | Нет
351461240091 | 4202 | Осциллограф цифровой | TDS 224 |  | Ппр.100 МГц | δко=3%; δкр=0,01%; tф £ 3,5 | 18 | 11542 | Нет | 19294-00 | Нет | Нет
351461240093 | 4202 | Осциллограф цифровой | TDS2004В, TDS2014B, TDS2024B. | - | Ппр.60, 100, 200 МГц | δко=3%; δкр=0,01%; δт=±(Кр/250+50*10-6*Тизм+0,6 нс). | 18 | 11196 | Нет | 32618-06 | Нет | Нет
351461240098 | 4202 | Осциллограф цифровой запоминающий | TPS2014, TPS2024 | - | Ппр.100, 200 МГц | δко=3%; δкр=50*10-6 | 18 | 11196 | Нет | 28767-06 | Нет | Нет
351461240103 | 4202 | Осциллограф цифровой | TDS3014, TDS3034 | - | Ппр.100, 300 МГц | δко=2%; δкр=0,01% | 18 | 12004 | Нет | 19295-00 | Нет | Нет
351461240105 | 4202 | Осциллограф цифровой | TDS 3014С, TDS 3034С, TDS 3054С |  | Ппр.100, 300, 500 МГц | δко=2%; δкр=±20*10-6; | 12 | 17051 | Нет | 41693-09 | Нет | Нет
351461240113 | 4202 | Осциллограф цифровой | DPO2014, DPO2024 | - | Ппр.100, 200 МГц | δко=3%; δкр=25*10-6*Т | 12 | 11196 | Нет | 41689-09 | Нет | Нет
351461240122 | 4202 | Осциллограф цифровой | DPO 4104 |  | Ппр.1000 МГц | δко=1,5%; δкр=±0,0001мс; tф £ | 18 | 11196 | Нет | 32619-06 | Нет | Нет
351461240125 | 4202 | Осциллограф цифровой | DPO 5054 |  | Ппр.300 МГц | δко=1,5%; δкр=5*10-6*Т;tф £0,7 | 12 | 11196 | Нет | 48469-11 | Нет | Нет
351461240132 | 4202 | Осциллограф цифровой | MSО 2024 |  | Ппр.200 МГц | δко=3%; δкр=25*10-6*Т; tф £ | 12 | 11196 | Нет | 41690-09 | Нет | Нет
351461240133 | 4202 | Осциллограф цифровой | MSО 3014 |  | Ппр.100 МГц | δко=1,5%; δкр=25*10-6*Т;tф £ 3 | 12 | 11196 | Нет | 41692-09 | Нет | Нет
351461300002 | 4202 | Осциллограф | C8-13 |  | Таблица ТО | Таблица ТО | 12 | 7733 | Нет | 4579-74 | Нет | Нет
351461300004 | 4202 | Осциллограф | C8-17 |  | Ппр.1 МГц | δко=3%; δкр=3%; tф £350 нс | 12 | 8504 | Нет | 7366-79 | Нет | Нет
351461300005 | 4202 | Осциллограф запоминающий | C8-18 |  | Ппр.10 МГц | δко=1% | 12 | 7733 | Нет | 9322-83 | Нет | Нет
351462100005 | 4202 | Осциллограф универсальный со сменными блоками Я40-1100(1У11), Я40-1103(1У14), Я40-1700(1У71), Я40-17 | С1-70 | с блоком 1У72 | Ппр.750МГц | tф £ 0,5 нс | 12 | 11997 | Нет | 5212-75 | Нет | Нет
351660100001 | 4202 | Измеритель параметров полупроводниковых приборов | Л2-23 |  | МХ в соотв. с ТО | Таблица ТО | 12 | 8446 | Нет | 2710-71 | Нет | Нет
351660100003 | 4202 | Измеритель статических параметров мощных транзисторов и диодов | Л2-69 | - | МХ в соотв. с ТО | Таблица ТО | 18 | 8933 | Нет | 9602-84 | Нет | Нет
352160110001 | 4202 | Измеритель коэффициента амплитудной модуляции | С2-23 |  | 0,3 - 100 % | ±(1,5×10-2М+0,2) % | 12 | 11086 | Нет | 6083-77 | Нет | Нет
352160120001 | 4202 | Измеритель коэффициента АМ вычислительный | СК2-24 |  | 0,1 - 100 % | ±(1,5 - 3) % | 12 | 10309 | Нет | 9757-84 | Нет | Нет
352262100002 | 4202 | Анализатор спектра высокочастотный | HP 8594 E |  | 9кГц-3ГГц | ±1,5 дБ | 12 | 16261 | Нет | 16242-97 | Нет | Нет
352262100004 | 4202 | Анализатор спектра ВЧ и СВЧ диапазонов | E4403B |  | 9кГц-26,5ГГц | 0,5 дБ | 12 | 16261 | Нет | 23670-08 | Нет | Нет
352262100005 | 4202 | Анализатор спектра | R&S FSP3, R&S FSP7, R&S FSP13 |  | от 9кГц до 3; 7; 13 ГГц | ± 0,5 дБ | 12 | 16261 | Нет | 26744-09 | Нет | Нет
352262100010 | 4202 | Анализатор спектра | MS2724B |  | 9кГц -20ГГц | 2 дБ | 12 | 16261 | Нет | 35715-07 | Нет | Нет
352262100011 | 4202 | Анализатор спектра | MS2721A |  | 9кГц-7,1ГГц | 2 дБ | 12 | 16261 | Нет | 31951-06 | Нет | Нет
352262100012 | 4202 | Анализатор спектра | MS2723B |  | 9кГц -13ГГц | 2 дБ | 12 | 16261 | Нет | 35715-07 | Нет | Нет
352262100014 | 4202 | Анализатор спектра | MS8911B |  | 100кГц-7,1ГГц | 2 дБ | 12 | 16261 | Нет | 35715-07 | Нет | Нет
352262100015 | 4202 | Анализатор спектра | E4440A |  | 3Гц- 26,5 ГГц | 1 дБ | 12 | 21121 | Нет | 26411-04 | Нет | Нет
352262100020 | 4202 | Анализатор спектра | R&S FS 300 |  | 9кГц-3ГГц | 1,5 дБ | 12 | 16261 | Нет | 31166-06 | Нет | Нет
352262100021 | 4202 | Анализатор спектра | GSP-7830 |  | 9кГц -3ГГц | 1,5 дБ | 12 | 16261 | Нет | 37467-08 | Нет | Нет
352262100022 | 4202 | Анализатор спектра | СК4-БЕЛАН 32 |  | 9кГц-3,2ГГц | 2 дБ | 12 | 16261 | Нет | 29385-05 | Нет | Нет
352262100023 | 4202 | Анализатор спектра | GSP-810 |  | 150кГц-1 ГГц | 3 дБ | 12 | 16261 | Нет | 19967-00 | Нет | Нет
352262100024 | 4202 | Комплекс радиоизмерительный | 8920A |  | 0-1ГГц | ±2*10^-6 | 12 | 22482 | Нет | 24504-03 | Нет | Нет
352262100028 | 4202 | Приемник измерительный | R&S ESPI7 |  | 9кГ-7ГГц | 0,5 дБ | 12 | 16261 | Нет | 26743-09 | Нет | Нет
352262100035 | 4202 | Анализатор спектра | 2397 |  | 9кГц-3ГГц | 1,5 дБ | 12 | 16261 | Нет | 25111-03 | Нет | Нет
352262100039 | 4202 | Анализатор спектра | СК4-59 |  | (0,01-110)МГц | ±10-4*F | 12 | 16261 | Нет | 6492-78 | Нет | Нет
352262100040 | 4202 | Анализатор спектра ВЧ и СВЧ диапазонов | E4405B |  | 9кГц - 13,2ГГц | 0,5дБ | 12 | 16261 | Нет | 23670-08 | Нет | Нет
352262100041 | 4202 | Анализатор спектра портативный | R&S FSH3 | без опций | 100кГц-3ГГц | ±1,5дБ | 12 | 16261 | Нет | 26745-08 | Нет | Нет
352262100042 | 4202 | Анализатор спектра | R&S FSH6 | без опций | 100кГц-6ГГц | ±1,5дБ | 12 | 16261 | Нет | 31278-08 | Нет | Нет
352262100043 | 4202 | Анализатор спектра ВЧ и СВЧ диапазонов | E4402B |  | 9кГц-3 ГГц | 1,5дБ | 12 | 16261 | Нет | 23670-08 | Нет | Нет
352262100047 | 4202 | Анализатор спектра ВЧ и СВЧ диапазонов | E4411B |  | 9кГц - 1,5 МГц | 0,5дБ | 12 | 16261 | Нет | 23670-08 | Нет | Нет
352262100048 | 4202 | Анализатор спектра ВЧ и СВЧ диапазонов | E4408B |  | 9кГц-26,5 ГГц | 0,5дБ | 12 | 21121 | Нет | 23670-08 | Нет | Нет
352262100049 | 4202 | Анализатор спектра | HP 8563A |  | 9кГц-22ГГц | (1-3) дБ | 12 | 21121 | Нет | 24896-03 | Нет | Нет
352262100050 | 4202 | Анализатор спектра ВЧ | Tektronix-494AP |  | 10кГц-21 ГГц | 1*10-7 | 12 | 21121 | Нет | 36909-08 | Нет | Нет
352262100051 | 4202 | Анализатор спектра ВЧ и СВЧ диапазонов | 2398 |  | 9кГц-2,7ГГц | 1,5дБ | 12 | 16261 | Нет | 20168-00 | Нет | Нет
352262100053 | 4202 | Анализатор спектра ВЧ и СВЧ диапазонов | E4407B |  | 9кГц-26,5 ГГц | 0,5 дБ | 12 | 21121 | Нет | 23670-08 | Нет | Нет
352262110001 | 4202 | Анализатор систем передачи и кабелей связи | AnCom A-7 |  | (0,04 - 4096) кГц | ± (10*10^-6*F+0.00005) % | 24 | 14215 | Нет | 25523-08 | Нет | Нет
352262200001 | 4202 | Анализатор спектра | СК4-56 |  | 0,01-300мгц | 10-4 f | 12 | 14782 | Нет | 6489-78 | Нет | Нет
352262200004 | 4202 | Анализатор спектра | С4-48 |  | 10Гц-60кГц | 0,01f | 12 | 14411 | Нет | 3510-73 | Нет | Нет
352264300001 | 4202 | Комплекс пеленгования источников радиоизлучений измерительный | Барс-МПИ |  | 30-3000 МГц | 2*10-8 | 24 | 19181 | Нет | 31291-06 | Нет | Нет
352264300004 | 4202 | Станция радиоконтроля автоматизировання | ТМО-2С8 |  | 0,1 - 3000МГц | 1*10-6-1*10-8 | 24 | 19181 | Нет | 32592-06 | Нет | Нет
352264300005 | 4202 | Станция технического радиоконтроля | ТМО-1М5 |  | 0,1-3000МГц | ±1*10^-6 | 12 | 19181 | Нет | 32591-06 | Нет | Нет
352264310002 | 4202 | Радиотестер | Stabilock 4032 |  | 0,4 - 1 ГГц | 2,5 дБ | 12 | 21099 | Нет | 24838-03 | Нет | Нет
352264310003 | 4202 | Комплекс радиоизмерительный | 2945А |  | 0,4-1050 МГц | 2 дБ | 12 | 21099 | Нет | 16236-97 | Нет | Нет
352264310004 | 4202 | Радиоизмерительный комплекс | R-2550A |  | 0,4-1ГГц | ±4дБ |  | 21099 | Нет |  | Да | Нет | только калибровка
352271100002 | 4202 | Измеритель нелинейных искажений | С6-5 |  | 20Гц-200кГц (0,03-30) % | Таблица ТО | 12 | 8505 | Нет | 3756-73 | Нет | Нет
352271100003 | 4202 | Измеритель нелинейных искажений | С6-7 |  | 20Гц-200кГц (0,03-30) % | Таблица ТО | 12 | 8505 | Нет | 4834-75 | Нет | Нет
352271100004 | 4202 | Измеритель нелинейных искажений автоматический цифровой | С6-8 |  | 20Гц-200кГц (0,03-30) % | Таблица ТО | 12 | 8505 | Нет | 6955-78 | Нет | Нет
352271100005 | 4202 | Измеритель нелинейных искажений автоматический | С6-11 |  | 20Гц-200кГц (0,03-30) % | Таблица ТО | 12 | 8505 | Нет | 9081-83 | Нет | Нет
352271110001 | 4202 | Измеритель нелинейных искажений | С6-12 |  | 10-2 -200кГц (0,03-100) % | Таблица ТО | 12 | 8933 | Нет | 10737-86 | Нет | Нет
352271110002 | 4202 | Измеритель нелинейных искажений | СК6-13 |  | 10Гц-120кГц ( 0,03-100) % | Таблица ТО | 12 | 8933 | Нет | 10227-85 | Нет | Нет
352360110003 | 4202 | Измеритель модуляции | СК3-43 | - | ЧМ: 1-500 кГц | ЧМ: ±(0,05Δf+Δfш) кГц | 12 | 11086 | Нет | 6653-78 | Нет | Нет | поверка только в качестве СИ
352360110004 | 4202 | Измеритель модуляции вычислительный | СК3-45 | - | ЧМ: от 0,1 до 1000 кГц; АМ: от 1 до 100 % | ЧМ: ± (А*Δf+Δfш) кГц; АМ: ± (А*М+ΔМш) % | 12 | 12897 | Нет | 9331-83 | Нет | Нет | поверка только в качестве СИ
352360110005 | 4202 | Измеритель модуляции | СК3-46 | - | "АМ" 1-100 % | ±(0,05М + Мш+ед.сч) % ±(0,0 | 24 | 11086 | Нет | 9277-83 | Нет | Нет | позиция для поверки только в качестве СИ
352363100007 | 4202 | Прибор для исследования АЧХ | Х1-42 |  | (0,5-1250)МГц | ±1,5 дБ | 12 | 13302 | Нет | 5271-76 | Нет | Нет
352363100009 | 4202 | Прибор для исследования амплитудно-частотных характеристик | Х1-47 |  | (1-250) МГц | ± 0,5 дБ | 12 | 13302 | Нет | 5051-75 | Нет | Нет
352363100010 | 4202 | Прибор для исследования АЧХ | Х1-48 |  | (0,1-150)МГц | ±2,0дБ | 12 | 13302 | Нет | 6078-77 | Нет | Нет
352363100012 | 4202 | Прибор для исследования АЧХ | Х1-46 |  | 20Гц - 200кГц | ±3,0дБ | 12 | 28767 | Нет | 5050-75 | Нет | Нет
354663100001 | 4202 | Измеритель параметров антенн | SA 4000 |  | 25-4000МГц | ±7% |  | 9728 | Нет |  | Да | Нет | только калибровка
354663100002 | 4202 | Измеритель КСВН панорамный | SA 6000EX |  | 25-6000МГц | ±7% |  | 9728 | Нет |  | Да | Нет | только калибровка
354663100005 | 4202 | Измеритель параметров антенн | SA-2500A |  | 780 -2500 МГц | ±(5-7) % | 12 | 9728 | Нет | 26207-03 | Нет | Нет
354663100007 | 4202 | Измеритель параметров антенн | MT8212B |  | 25-4000 МГц | ±(5-7) % | 12 | 16261 | Нет | 29637-05 | Нет | Нет
354663100008 | 4202 | Измеритель параметров антенн | S810D |  | 25-10500 МГц | ±(5-7) % | 12 | 16261 | Нет | 35992-07 | Нет | Нет
354663100009 | 4202 | Анализатор параметров линий передачи | S332D |  | 25МГц-4ГГц | ±(5-7) % | 12 | 16261 | Нет | 29637-05 | Нет | Нет
354663100012 | 4202 | Измеритель КСВН и ослабления панорамный | РК2-47 |  | 20-1250 МГц | ±(5-7) % | 12 | 19006 | Нет | 5465-76 | Нет | Нет
354663100013 | 4202 | Измеритель КСВН панорамный | Р2-53 | _ | 2-4 ГГц | ±5*K; (0,05*Ax+0.5) дБ | 12 | 19006 | Нет | 6171-77 | Нет | Нет | только тракт 7/3,04
355060100002 | 4202 | Установка для поверки аттенюаторов | Д1-14/1 |  | 0,1-17440 МГц | ±(0,05-0,3) дБ | 12 | 16896 | Нет | 8486-81 | Нет | Нет
355060240001 | 4202 | Вентиль коаксиальный | Э6-28 |  | 0,9 -1,8 ГГц | КСВН 1,3 | 12 | 7192 | Нет | 2015-64 | Нет | Нет
355060250001 | 4202 | Тестер ультразвуковой | МХ01-УЗТ-1 |  | от 0 до101 дБ | ± (0,1+0,0075*N) дБ | 12 | 10558 | Нет | 19101-99 | Нет | Нет
355060250002 | 4202 | Аттенюатор коаксиальный фиксированный | 42N50A-30 |  | 30дБ | ±2дБ |  | 9502 | Нет |  | Да | Нет | только калибровка
355060250004 | 4202 | Аттенюатор коаксиальный фиксированный | 25-A-FFN-20 |  | 20дБ | ±2дБ |  | 9502 | Нет |  | Да | Нет | только калибровка
355060250006 | 4202 | Аттенюатор коаксиальный фиксированный | 48-30-43 |  | 30дБ | ±2дБ |  | 9502 | Нет |  | Да | Нет | только калибровка
355060250007 | 4202 | Аттенюатор из комплекта дефектоскопов | 355D |  | 0 -120 дБ | ±(1,5-3) дБ | 12 | 10558 | Нет | 28014-04 | Нет | Нет
355060250008 | 4202 | Аттенюатор из комплекта дефектоскопов | 355C |  | 0 - 12 дБ | ±(0,25 -0,35) дБ | 12 | 10558 | Нет | 22691-02 | Нет | Нет
355060250010 | 4202 | Аттенюатор коаксиальный фиксированный | NRP-Z24 |  | 25дБ |  |  | 9502 | Нет |  | Да | Нет | только калибровка
355060250011 | 4202 | Прибор ГСП | УП-10ПУ |  | 0-90дБ | ТО | 12 | 11086 | Нет | 10120-85 | Нет | Нет
355060250013 | 4202 | Аттенюатор программируемый | BM-577A |  | 0-125дБ | ±0,2 дБ | 12 | 11086 | Нет | 10040-85 | Нет | Нет
355060250014 | 4202 | Аттенюатор коаксиальный фиксированный | 82-40-33 |  | 40дБ | ±2дБ |  | 9502 | Нет |  | Да | Нет | только калибровка
355060250016 | 4202 | Аттенюатор коаксиальный фиксированный | PRO-ATT-30-100-2 |  | 30дБ | ±2дБ |  | 9502 | Нет |  | Да | Нет | только калибровка
355060250017 | 4202 | Аттенюатор коаксиальный | 8498A |  | 30дБ | ±1дБ | 12 | 9502 | Нет | 21513-01 | Нет | Нет
355060250018 | 4202 | Аттенюатор коаксиальный фиксированный | 100-SA-MFN-20 |  | 30дБ | ±(0,8-1,3)дБ |  | 9502 | Нет |  | Да | Нет | только калибровка
355060250019 | 4202 | Аттенюатор коаксиальный фиксированный | PRO-ATT-30-50 |  | 30дБ | ±2дБ |  | 9502 | Нет |  | Да | Нет | только калибровка
355060300001 | 4202 | Аттенюатор измерительный | Д5-5 |  | (8,24-12,05)ГГц | 1,15 | 12 | 6983 | Нет | 1495-64 | Нет | Нет
355060300003 | 4202 | Аттенюатор волноводный поляризационный | Д3-33А |  | (8,24-12,05)ГГц | ±(0,01+0,005*А)% | 12 | 8380 | Нет | 3719-73 | Нет | Нет
330111100001 | 4202 | Стандарт частоты | Ч1-50 |  | 0,1;1; 5 МГц | 1*10-10 | 12 | 28432 | Нет | 4688-75 | Нет | Нет
330111100002 | 4202 | Стандарт частоты и времени | Ч1-69 |  | 0,1;1;5;МГц 1с | 1*10-10 | 12 | 28432 | Нет | 6559-78 | Нет | Нет
330111100013 | 4202 | Стандарт частот рубидиевый | GPS-12RG |  | 10;5;1;0,1МГц | ±1*10^-10 | 12 | 28432 | Нет | 43830-10 | Нет | Нет
330111100014 | 4202 | Стандарт частоты рубидиевый | FS 725 |  | 5 МГц, 10 МГц, 1 с | 1*10-10 | 12 | 28432 | Нет | 28204-04 | Нет | Нет | поверка данных СИ проводится только для предприятий, подведомственных Минобороне, для остальных предприятий предлагается выполнить калибровку
330111110005 | 4202 | Частотомер с рубидиевым генератором | CNT-91R |  | до 300 МГц | 5*10-10 | 12 | 20099 | Нет | 41567-09 | Нет | Нет
330161420035 | 4202 | Частотомер электронно-счетный | Ч3-85/3 |  | 0,001Гц-500МГц | ±2,5*10^-8 | 12 | 16148 | Нет | 32359-06 | Нет | Нет
330161420036 | 4202 | Частотомер электронно-счетный | Ч3-88 |  | 10Гц-2,5ГГц | ±1*10^-8 | 12 | 9818 | Нет | 41190-09 | Нет | Нет
330163100027 | 4202 | Генератор сигналов низкочастотный измерительный | Г3 053 | Г3 053.1, Г3-053.2 | 10-999,999Гц | ±(0,1+5*10^-5*f) | 12 | 8644 | Нет | 29283-05 | Нет | Нет
330163130020 | 4202 | Генератор сигналов функциональный | Г6-46 |  | 0,1-1 МГц | ±1 % | 12 | 13302 | Нет | 25563-03 | Нет | Нет
330163200032 | 4202 | Генератор сигналов | R&S SMA100A |  | 9 кГц-3 ГГц | ТО | 12 | 17261 | Нет | 35616-07 | Нет | Нет
330163200033 | 4202 | Генератор сигналов | R&S SMB100A |  | 9 кГц-6 ГГц | ТО | 36 | 17261 | Нет | 39230-08 | Нет | Нет
330163210038 | 4202 | Генератор сигналов низкочастотный | Г3-112/1 | - | от 10 Гц до 10 МГц | ± (2 + 30/F); 3% | 12 | 9145 | Нет | 6703-02 | Нет | Нет | при сдаче в поверку без усилителя генератора Г3-112/1 необходимо письмо об ограниченной поверке
350363100030 | 4202 | Вольтметр переменного тока | В3-71/1 |  | 10Гц-30МГц;0,1мВ-300В | Табл.ТО | 12 | 8446 | Нет | 16689-97 | Нет | Нет
350364110038 | 4202 | Анализатор комбинированный профессиональный цифроаналоговый | DL-1 DIGILINE |  | 47-878 МГц | 1-1,5 дБ | 12 | 12414 | Нет | 32666-06 | Нет | Нет
350367100007 | 4202 | Усилитель измерительный | У3-29 |  | 50Гц - 20МГц | 2 дБ | 12 | 6540 | Нет | 3379-72 | Нет | Нет
351660100007 | 4202 | Измеритель параметров мощных транзисторов | Л2-42 | - | МХ в соотв. с ТО | Таблица ТО | 12 | 8446 | Нет | 4384-74 | Нет | Нет
351660100008 | 4202 | Измеритель параметров полупроводниковых приборов | Л2-60 |  | МХ в соотв. с ТО | Таблица ТО | 12 | 8446 | Нет | 7023-79 | Нет | Нет
352262100054 | 4202 | Анализатор спектра ВЧ и СВЧ диапазонов | E4404B |  | 9кГц-6,7 ГГц | 0,5 дБ | 12 | 16261 | Нет | 23670-08 | Нет | Нет
352262100056 | 4202 | Анализатор спектра | R3232 |  | 10кГц -26ГГц | ±(1,5-4)дБ |  | 21121 | Нет |  | Да | Нет | только калибровка
352262100058 | 4202 | Анализатор спектра | 2399B |  | 9кГц -3,0ГГц | 1,5 дБ | 12 | 16261 | Нет | 25111-03 | Нет | Нет
352262100059 | 4202 | Анализатор спектра | R&S FSL3 |  | 9 кГц -3 ГГц | 1,0*10-6 | 12 | 16261 | Нет | 31849-06 | Нет | Нет
352262100061 | 4202 | Анализатор спектра | R&S FSH4 | без опций измерителя мощности и К42, при наличии данных опций необходимо предоставить письмо об ограниченной поверки без этих опций | 100кГц-4ГГц | ±1,0*10^-6 | 12 | 16261 | Нет | 41876-09 | Нет | Нет
352262100063 | 4202 | Приемник измерительный | R&S ESPI3 |  | 20 Гц -3 ГГц | 1,0*10-6 | 12 | 16261 | Нет | 26743-09 | Нет | Нет
355060250020 | 4202 | Аттенюатор коаксиальный фиксированный | 100-SА-MFN-30 |  | 30дБ | ±(0,8-1,3)дБ | 24 | 9502 | Нет | 30367-05 | Нет | Нет
330168200003 | 4202 | Прибор поверки таксофонов | Комета |  | (10-600) с | ± 0,015 % | 12 | 16143 | Нет | 23130-02 | Нет | Нет
330188200028 | 4202 | Система измерения длительности соединений | MSS R6 |  | (0-10800)с | ±1с | 24 | 17858 | Нет | 47382-11 | Нет | Нет
330188200029 | 4202 | Система измерения длительности соединений | AXE | AXE10, AXE810 | 0-10800с | ±1с | 24 | 17858 | Нет | 34061-07 | Нет | Нет
330188200030 | 4202 | Система измерения длительности соединений | HICOM-300H |  | (0-10800)с | ±1с | 24 | 17858 | Нет | 27616-04 | Нет | Нет
330188200031 | 4202 | Система измерения длительности соединений | СМК-30 |  | (0-10800)с | ±1с | 24 | 17858 | Нет | 47550-11 | Нет | Нет
350364110041 | 4202 | Анализатор кабельных телевизионных сетей | Promax-5 | Promax-160, Prolink-1 | 5-2150МГц | ±1,5дБ | 12 | 12414 | Нет | 16606-97 | Нет | Нет
350364110042 | 4202 | Селективный микровольтметр | EP507A |  | 10кГц-30МГц | ±1,5дБ |  | 16261 | Нет |  | Да | Нет | только калибровка
352262100066 | 4202 | Приемник измерительный портативный | R&S PR100 |  | 9кГц-7ГГц | 2,0дБ | 12 | 16261 | Нет | 52163-12 | Нет | Нет
352262100067 | 4202 | Анализатор спектра | MS2721B |  | 100кГц-2,7ГГц | 1,5дБ | 12 | 16261 | Нет | 35715-07 | Нет | Нет
352262100068 | 4202 | Анализатор спектра | R&S FSH8 | без опций измерителя мощности и К42, при наличии данных опций необходимо предоставить письмо об ограниченной поверки без этих опций | 100кГц-8ГГц | ±1,5дБ | 12 | 16261 | Нет | 41876-09 | Нет | Нет
352262100071 | 4202 | Анализатор электрических цепей векторный/анализатор спектра | ZVL3 |  | 9кГц-3ГГц | 0,5-0,8 дБ | 12 | 22482 | Нет | 37173-08 | Нет | Нет
352262100072 | 4202 | Анализатор спектра | N9010A, N9020A, N9038A, N9000A | опция 503, опция 507, опция 508, опция 513 | от 10 Гц до 3,6; 7; 8,4; 13,6 ГГц | в соответствии с описанием типа | 12 | 16261 | Нет | 56557-14 | Нет | Нет
352262100073 | 4202 | Анализатор спектра | N9020A |  | 20Гц-26ГГц | 1,5дБ | 12 | 21121 | Нет | 56557-14 | Нет | Нет
352262100075 | 4202 | Анализатор спектра | N9320B |  | 9кГц-3ГГц | 1,5дБ | 12 | 16261 | Нет | 36131-09 | Нет | Нет
352262100076 | 4202 | Анализатор спектра высокочастотный | HP 8595 E | без опции 026 | 9 кГц - 6 ГГц | ± 1,5 дБ | 12 | 16261 | Нет | 16243-97 | Нет | Нет
352262100077 | 4202 | Анализатор параметров радиотехнических трактов и сигналов портативный | S332E |  | 2МГц-4ГГц | ±(4-7)% | 12 | 16261 | Нет | 42517-09 | Нет | Нет
352262100078 | 4202 | Анализатор сигналов | R&S FSQ8 |  | 20 Гц - 8 ГГц | ± 0,5 дБ | 12 | 22482 | Нет | 39091-08 | Нет | Нет
352262100079 | 4202 | Анализатор телевизионный | R&S ETL |  | 9кГц-3ГГц | 0,5дБ | 12 | 16261 | Нет | 38441-08 | Нет | Нет
351461230271 | 4202 | Осциллограф цифровой | DSO 8060 |  | Ппр.60МГц | δко=1%; tф £ 5,8 нс |  | 15807 | Нет |  | Да | Нет | только калибровка
280277210596 | 4301 | Весы электромеханические автомобильные для статического взвешивания | ВТАС-40Р | - | НПВ, т 40 | КТ Средний (III) | 12 | 5472.4 | Да | 20919-01 | Нет | Нет
280277510117 | 4301 | Весы электромеханические вагонные для взвешивания в движении | ВЭМВ-Д | - | НПВ, т 150, 200 | КТ Средний (III)(стат), КТ 0,5; 1(движ) | 12 | 10602.78 | Да | 16680-08 | Нет | Нет
280277510118 | 4301 | Весы электромеханические вагонные для взвешивания в движении | ВЭМВ-Д | - | НПВ, т 120 | КТ 0,5; 1; 2(движ) | 12 | 10602.78 | Да | 16680-97 | Нет | Нет
280277410305 | 4301 | Весы электромеханические вагонные для взвешивания в статике | ВВМ-С | ВВМ-С | НПВ, т 150 | КТ Средний (III) | 12 | 6156.45 | Да | 26575-04 | Нет | Нет
280277410306 | 4301 | Весы электромеханические вагонные для статического взвешивания | ВЭМВ-С | ВЭМВ-С | НПВ, т 150 | КТ Средний (III) | 12 | 6156.45 | Да | 18369-99 | Нет | Нет
280277410307 | 4301 | Весы электромеханические вагонные для статического взвешивания | ВТЖС-150 ПР | ВТЖС-150 ПР | НПВ, т 150 | КТ Средний (III) | 12 | 6156.45 | Да | 19280-00 | Нет | Нет
280277410308 | 4301 | Весы электромеханические вагонные для статического взвешивания | ВТЖС-150 "Вента" | ВТЖС-150 "Вента" | НПВ, т 150 | КТ Средний (III) | 12 | 6156.45 | Да | 20918-01 | Нет | Нет
280277410309 | 4301 | Весы электромеханические статические вагонные | РЕКВЕСТ модели ВЭС-В | ВЭС-В-150; ВЭС-В-200 | НПВ, т 150, 200 | КТ Средний (III) | 12 | 6156.45 | Да | 26703-04 | Нет | Нет
280273299399 | 4301 | Весы электронные | Меркурий 3 | Меркурий 301, Меркурий 302; Меркурий 313, Меркурий 314, Меркурий 315 | НПВ, кг 6...20 | КТ Средний (III) | 12 | 868.74 | Да | 52829-13 | Нет | Нет
280282195283 | 4301 | Весы электронные | М8000 | М8000-6/15-[2]-[3][4][5][6], М8000-15-[2]-[3][4][5][6], М8000-15/30-[2]-[3][4][5][6], М8000-30-[2]-[3][4][5][6] | НПВ, кг 6...30 | КТ Средний (III) | 12 | 868.74 | Да | 65114-16 | Нет | Нет
280282195284 | 4301 | Весы электронные | CheckWay CW | CheckWay CW-[1][2][3][4], где: [1] - вид дисплея - 100, 110, 120, 130, 200, 210, 220, 230, 240, 250, 500, 510; [2] - конструктивное исп. - Р, В, H, S; [3] - максимальная нагрузка (Мах) весов, кг: 6, 15, 30; [4] - тип дисплея - LED или LCD: | НПВ, кг 1,5...30 | КТ Средний (III) | 12 | 868.74 | Да | 64989-16 | Нет | Нет
280282195285 | 4301 | Весы электронные | Штрих М5 | Штрих М5[Х]6-1.2[3][4][5], Штрих М5[Х]6-2[3][4][5], Штрих М5[Х]15-1.2.5[3][4][5], Штрих М5[Х]15-2.5[3][4][5], Штрих М5[Х]15-5[3][4][5], Штрих М5[Х]30-2.5.10[3][4][5], Штрих М5[Х]30-5.10[3][4][5] | НПВ, кг 3...30 | КТ Средний (III) | 12 | 868.74 | Да | 63850-16 | Нет | Нет
280282195287 | 4301 | Весы электронные | K | KA32 | НПВ, кг 6...32 | КТ Средний (III) | 12 | 868.74 | Да | 62833-15 | Нет | Нет
280282195288 | 4301 | Весы электронные | Штрих М | Штрих МI, Штрих МII, Штрих МIII | НПВ, кг 3...15 | КТ Средний (III) | 12 | 868.74 | Да | 62332-15 | Нет | Нет
280282195289 | 4301 | Весы электронные | NCR 7879 | - | НПВ, кг 15 | КТ Средний (III) | 12 | 868.74 | Да | 62314-15 | Нет | Нет
280282195290 | 4301 | Весы электронные | B | - | НПВ, кг 3...30 | КТ Средний (III) | 12 | 868.74 | Да | 61280-15 | Нет | Нет
280282195291 | 4301 | Весы электронные | BW-302 | - | НПВ, кг 10 | КТ Средний (III) | 12 | 868.74 | Да | 67631-17 | Нет | Нет
280282195292 | 4301 | Весы электронные | EWK 3010/ WS 60 |  | Нагрузка, г 120…54000. | Класс точности по ГОСТ Р 54796-2011: XIII | 12 | 1201 | Нет | 66774-17 | Нет | Нет
280282195293 | 4301 | Весы электронные | SM, RM | SM-320, RM-40, RM-50, RM-60, RM-5800 | НПВ, кг 3...30 | КТ Средний (III) | 12 | 868.74 | Да | 65732-16 | Нет | Нет
280282195294 | 4301 | Весы электронные | ВР4900 | ВР4900-6, ВР4900-15, ВР4900-30, ВР4900-15-2Д, ВР4900-30-2Д | НПВ, кг 6...30 | КТ Средний (III) | 12 | 868.74 | Да | 60735-15 | Нет | Нет
280282195295 | 4301 | Весы электронные | DS | DS-700, DS-708, DS-788, DS-673, DS-682 | НПВ, кг 1,5…30 | КТ Средний (III) | 12 | 868.74 | Да | 56233-14 | Нет | Нет
280277410310 | 4301 | Весы электронные вагонные тензометрические | ВЭВ-Т | - | НПВ, т 100, 150, 200 | КТ Средний (III)(стат), КТ 0,2; 0,5; 1(движ) | 12 | 10317 | Нет | 61498-15 | Нет | Нет
280277510119 | 4301 | Весы электронные вагонные тензометрические | ВЭВ-Т | - | НПВ, т 200 | КТ Средний (III)(стат), КТ 0,2; 0,5; 1(движ) | 12 | 10602.78 | Да | 61498-15 | Нет | Нет
280273299400 | 4301 | Весы электронные для статического взвешивания | КАЛИБР, мод. КАЛИБР-600-[2]х[3], КАЛИБР-1000-[2]х[3], КАЛИБР-2000-[2]х[3], КАЛИБР-3000-[2]х[3], КАЛИБР-6000-[2]х[3] |  | Нагрузка, кг 4…6000. | Класс точности весов по ГОСТ OIML R 76-1-2011 средний (III). | 12 | 1381.78 | Да | 61819-15 | Нет | Нет
280252244022 | 4301 | Весы электронные лабораторные | LP 8200S | - | НПВ, г 8200 | КТ 2 | 12 | 2394.18 | Да | 20133-00 | Нет | Нет | Необходимо предоставить Методику поверки
280277410311 | 4301 | Весы электронные тензометрические вагонные | ВВС-01 | ВВС-01.21(11), ВВС-01.22(12), ВВС-01.23(13) | НПВ, т 150, 200 | КТ Средний (III) | 12 | 6156.45 | Да | 19566-00 | Нет | Нет
280277410312 | 4301 | Весы электронные тензометрические вагонные | ВВС-02 | ВВС-02-1-100-К, ВВС-02-2-150-К, ВВС-02-1-150-К, ВВС-02-2-200-К, ВВС-02-1-200-К | НПВ, т 100, 150, 200 | КТ Средний (III) | 12 | 6156.45 | Да | 25369-03 | Нет | Нет
280277410313 | 4301 | Весы электронные тензометрические вагонные | ВВС-01 | - | НПВ, т 50...200 | КТ Средний (III) | 12 | 6156.45 | Да | 19566-05 | Нет | Нет
280282195296 | 4301 | Весы электронные торговые | NETS, PC |  | Наибольшие пределы взвешивания, кг в зависимости от мод. 5; 6; 10; 15; 20; 30. | Класс точности средний III. | 12 | 950.83 | Да | 23031-02 | Нет | Нет
280282195297 | 4301 | Весы электронные торговые | SK | SK-1000 D, SK-2000 D, SK-5000 D, SK-10KD, SK-20KD, SK-30KD | Диапазоны измерения массы кг, 0,01…1(SK-1000 D); 0,02…2 (SK-2000 D); 0,04…5 (SK-5000 D); 0,1…10 (SK- | Погрешности г, ±0,5; ±1; ±4; ±10; ±10; ±20. | 12 | 868.74 | Да | 17384-98 | Нет | Нет
280282195298 | 4301 | Весы электронные торговые | АСТРА-10В |  | Пределы взвешивания, кг 0,040…10,000. Дискретность отсчета (dd) массы и цена поверочного деления (е) |  | 12 | 868.74 | Да | 17241-98 | Нет | Нет
280282195299 | 4301 | Весы электронные торговые | SC |  | Пределы взвешивания: 20 г…3/6 кг; 40 г…6 кг; 40 г…6/15 кг; 100 г…15 кг; 100 г…15/50 кг; 200 г…30 кг. | Класс точности III (средний). | 12 | 950.83 | Да | 16512-03 | Нет | Нет
280251220253 | 4301 | Микровесы электронные (лабораторные весы) | MW | MW-120; MW-1200 | НПВ, г 120; 1200 | КТ Средний (III) | 12 | 3318 | Нет | 14805-95 | Нет | Нет
290964316129 | 4301 | Дозатор пипеточный электронный, одно- и многоканальный | Е1-ClipTip | многоканальный |  |  | 12 | 2127.4 | Да | 67230-17 | Нет | Нет | Возможно проведение настройки по цене 1 чел/час
290677150314 | 4301 | Колонка топливораздаточная | Benza | - | Мин доза, дм3 2; 10; Расход, л/мин 50; 80 | ПГ, % ±0,25; 0,5 | 12 | 1012.39 | Да | 64694-16 | Нет | Нет
280271220273 | 4301 | Весы лабораторные электронные | PR | PR2004, PR203, PR503, PR803; PR1203; PR2003, PR5003, PR10003, PR5003DualRange, PR503DR; PR2003DR; PR502; PR802; PR2002; PR5002; PR8002; PR5002DR; PR8002DR; PR3001; PR5001; PR8001; PR8000 | Диапазон измерения массы 0,1…10100 г в зависимости от модификации. | Класс точности (III) Средний, (IIII) Обычный | 12 | 2022 | Нет | 19145-00 | Нет | Нет
290664300001 | 4301 | Дозатор пипеточный одноканальный и многоканальный | ЭКРОС и ЭКОХИМ | одноканальный |  |  | 12 | 1443.35 | Да | 35528-16 | Нет | Нет | Возможно проведение настройки по цене 1 чел/час
290964316130 | 4301 | Дозатор пипеточный одноканальный и многоканальный | ЭКРОС и ЭКОХИМ | многоканальный |  |  | 12 | 2127.4 | Да | 35528-16 | Нет | Нет | Возможно проведение настройки по цене 1 чел/час
290964316131 | 4301 | Дозатор пипеточный электронный, одно- и многоканальный | Е1-ClipTip | одноканальный |  |  | 12 | 1443.35 | Да | 67230-17 | Нет | Нет | Возможно проведение настройки по цене 1 чел/час
290679120096 | 4301 | Колонка автозаправочная компримированного природного газа | ЛПА-ГЗК | - | Мин доза, кг 2; 5 | ПГ, % ±1,0 | 24 | 1368.1 | Да | 62604-15 | Нет | Нет
290677150315 | 4301 | Колонка бензораздаточная | БР | - | Мин доза, дм3 5 | ПГ, % ±0,5 | 12 | 1012.39 | Да | 435-50 | Нет | Нет
290677150316 | 4301 | Колонка топливораздаточная | ШЕЛЬФ … Х КЕД - Х - 0,25 - Х - Х … | - | Мин доза, дм3 2; 10; Расход, л/мин 50; 80; 130 | ПГ, % ±0,25; 0,5 | 12 | 1012.39 | Да | 63918-16 | Нет | Нет
290677150317 | 4301 | Колонка топливораздаточная | CENSTAR | CS20, CS30, CS32, CS40, CS42, CS46, CS52 | Мин доза, дм3 2; Расход, л/мин 50 | ПГ, % ±0,25 | 12 | 1012.39 | Да | 63952-16 | Нет | Нет
290677150318 | 4301 | Колонка топливораздаточная | Wayne Dresser | 390 | Мин доза, дм3 2; Расход, л/мин 40 | ПГ, % ±0,25 | 12 | 1012.39 | Да | 67354-17 | Нет | Нет
280273299401 | 4301 | Весы электронные | М8100 | М8100-0,15/0,3, М8100-0,3, М8100-0,3/0,6, М8100-0,6, М8100-1, М8100-0,6/1,5, М8100-1,5, М8100-2 | НПВ, кг 32 | КТ Средний (III) | 12 | 876 | Нет | 65370-16 | Нет | Нет
290677150319 | 4301 | Колонка топливораздаточная | MZ7XXX-XX | - | Мин доза, дм3 2; 10; Расход, л/мин 40; 75; 130 | ПГ, % ±0,25 | 12 | 1012.39 | Да | 67584-17 | Нет | Нет
290677150320 | 4301 | Колонка топливораздаточная | MZ6XXX-XX | - | Мин доза, дм3 2; 10; Расход, л/мин 40; 75; 130 | ПГ, % ±0,25 | 12 | 1012.39 | Да | 67585-17 | Нет | Нет
290677150321 | 4301 | Колонка топливораздаточная | НАРА 4000 | - | Мин доза, дм3 2; 10; Расход, л/мин 50; 80 | ПГ, % ±0,25 | 12 | 1012.39 | Да | 68237-17 | Нет | Нет
290677150322 | 4301 | Колонка топливораздаточная | ЕКА | ЕКА712Х, ЕКА724Х, ЕКА736Х, ЕКА748Х, ЕКА750Х, ЕКА7165-160, ЕКА7165-50/160, ЕКА612Х, ЕКА624Х, ЕКА636Х, ЕКА648Х, ЕКА650Х, ЕКА6165-160, ЕКА6165-50/160, ЕКА2411Х, ЕКА2412Х, ЕКА2422Х, ЕКА2424Х, ЕКА2415-160, ЕКА2415-50/160, ЕКА2415-50+160 | Мин доза, дм3 2; 10; Расход, л/мин 50; 80; 160 | ПГ, % ±0,25 | 12 | 1012.39 | Да | 68497-17 | Нет | Нет
290691200001 | 4301 | Колонка сжиженного газа | MZ6XXXLPG | - | Мин доза, дм3 5 | ПГ, % ±1,0 | 12 | 1073.96 | Да | 68286-17 | Нет | Нет
290691200002 | 4301 | Колонка сжиженного газа | MZ7XXXLPG | - | Мин доза, дм3 5 | ПГ, % ±1,0 | 12 | 1073.96 | Да | 68287-17 | Нет | Нет
290691200003 | 4301 | Колонка раздаточная сжиженного газа | Corio и Corioduo | - | Мин доза, дм3 4; кг 4 | ПГ, % ±1,0; 0,25 | 24 | 1073.96 | Да | 62504-15 | Нет | Нет
290691200004 | 4301 | Колонка раздаточная сжатого природного газа | Helix | 6000 CNG | Мин доза, кг 5 | ПГ, % ±1,0 | 12 | 1368.1 | Да | 66798-17 | Нет | Нет
290691200005 | 4301 | Колонка раздаточная сжатого газа | DNG | DNG1Х/СХ/Х, DNG2Х/СХ/Х, DNG4Х/СХ/Х, DNG1Х/СХ/ХТ и DNG2Х/СХ/ХТ | Массовый расход, кг/мин 0,2…60. | ПГ, % ±1,0 | 12 | 1368.1 | Да | 66366-16 | Нет | Нет
290691200006 | 4301 | Колонка раздаточная природного газа | E1, E2, D, D3 | - | Мин доза, кг 1; 2 | ПГ, % ±1,0 | 12 | 1368.1 | Да | 66861-17 | Нет | Нет
290691200007 | 4301 | Колонка заправочная для сжатого природного газа | Эталон-К | - | Мин доза, кг 4 | ПГ, % ±1,0 | 24 | 1368.1 | Да | 67114-17 | Нет | Нет
290691200008 | 4301 | Колонка для отпуска сжиженного газа | Шельф …LPG | Шельф 100-1 LPG, Шельф 100-2 LPG, Шельф 300-1 LPG, Шельф 300-2 LPG, Шельф 100-1 Р LPG, Шельф 100-2 Р LPG | Мин доза, дм3 5 | ПГ, % ±1,0 | 12 | 1073.96 | Да | 66705-17 | Нет | Нет
290691200009 | 4301 | Колонка газозаправочная | КЗГТ-КСМ и КЗГТ-КСМ-ПАГЗ | - | Мин доза, кг 5 | ПГ, % ±1,0 | 12 | 1368.1 | Да | 68166-17 | Нет | Нет
290365304012 | 4301 | Счетчик жидкости с овальными шестернями унифицированный | ШЖУ-25М-16 |  | Расход, м3/ч 7,2 | ПГ, % ±0,5 | 12 | 3379 | Нет | 6502-88 | Нет | Нет | Обязательно добавлять в счет подготовку к поверке
290365304013 | 4301 | Счетчик жидкости с овальными шестернями унифицированный | ШЖУ-25М-16 |  | Расход, м3/ч 7,2 | ПГ, % ±0,5 | 12 | 3379 | Нет | 6502-78 | Нет | Нет | Обязательно добавлять в счет подготовку к поверке
290365304014 | 4301 | Счетчик жидкости с овальными шестернями унифицированный | ПОО-25-1,6СУ |  | Расход, м3/ч 7,2 | ПГ, % ±0,5 | 12 | 3379 | Нет | 6502-93 | Нет | Нет | Обязательно добавлять в счет подготовку к поверке
290365304015 | 4301 | Счетчик жидкости винтовой | ППВ СУ |  | Расход, м3/ч 60…250 | КТ 0,25; 0,5 | 24 | 3379 | Нет | 10722-05 | Нет | Нет | Обязательно добавлять в счет подготовку к поверке
290365304016 | 4301 | Счетчик жидкости с овальными шестернями унифицированный | ЖШУ-40М-0,6 |  | Расход, м3/ч 24 | ПГ, % ±0,5 | 12 | 3379 | Нет | 1351-73 | Нет | Нет | Обязательно добавлять в счет подготовку к поверке
290365304017 | 4301 | Счетчик (преобразователь) жидкости лопастный |  |  | Расход, м3/ч 200 | ПГ, % ±0,25 | 48 | 3379 | Нет | 12749-05 | Нет | Нет | Обязательно добавлять в счет подготовку к поверке
290365304018 | 4301 | Счетчик жидкости | СЖШ-1000М |  | Расход, м3/ч 60…250 | ПГ, % ±0,5 | 24 | 3379 | Нет | 2541-69 | Нет | Нет | Обязательно добавлять в счет подготовку к поверке
290365304019 | 4301 | Счетчик жидкости | ШЖУА-40-16 |  | Расход, м3/ч 24 | ПГ, % ±0,5 | 12 | 3379 | Нет | 2555-70 | Нет | Нет | Обязательно добавлять в счет подготовку к поверке
290365304020 | 4301 | Счетчик жидкости лопастный | MKA 800 A1, MKA 2290 A1, MKA 3350 A1 |  | Макс расход, л/мин 200; 2000; 3000 | ПГ, % ±0,25 | 24 | 3379 | Нет | 17966-98 | Нет | Нет | Обязательно добавлять в счет подготовку к поверке
290365304021 | 4301 | Счетчик жидкости камерный | VZF, VZO, VZO OEM, VZFA, VZOA, DFM8 | - | Расход, дм3/ч 10, 200, 30000 | ПГ, % ±1 | 24 | 3379 | Нет | 38652-08 | Нет | Нет | Счетчики с диаметром условного прохода (Ду) менее 10 мм - только калибровка
290365304022 | 4301 | Счетчик жидкости лопастный | MKA Master | MKA 800 Master, MKA 2290 Master, MKA 3350 Master | Расход, м3/ч 3…78, 4,8…120, 6…180 | ПГ, % ±0,15 | 12 | 3379 | Нет | 54254-13 | Нет | Нет | Обязательно добавлять в счет подготовку к поверке
290365304023 | 4301 | Счетчик-расходомер жидкости камерный | CONTOIL |  | Расход, дм3/ч 0,5…30000 | ПГ, % ±0,5; ±1 | 24 | 3379 | Нет | 55110-13 | Нет | Нет | Обязательно добавлять в счет подготовку к поверке
290365304024 | 4301 | Счетчик жидкости | СЖ |  | Расход, м3/ч 0,6…420 | ПГ, % ±0,5 | 24 | 3379 | Нет | 59916-15 | Нет | Нет | Обязательно добавлять в счет подготовку к поверке
291087210032 | 4301 | Автоцистерна | 36133 и их мод. |  | Вместимость, дм3 4900 | ПГ, % ±0,4 | 12 | 3675 | Нет | 12540-03 | Нет | Нет | Обязательно добавлять в счет подготовку к поверке. Поверка на территории ООО РМП "Зодиак", г. Екатеринбург. ул. ак. Вонсовского 1б
297161310418 | 4301 | Комплекс измерительный | АСН |  | Расход, м.куб/ч 25...90 | ПГ, % ±0,15 | 12 | 6674 | Нет | 22762-07 | Нет | Нет
280282195300 | 4301 | Весы электронные настольные | SWN | SWN-03, SWN-06, SWN-15, SWN-30 | НПВ, кг 1,5...30 | КТ Средний (III) | 12 | 868.74 | Да | 65054-16 | Нет | Нет
297161310419 | 4301 | Комплекс счетно-дозирующий | СДК |  | НПП, м3/ч 100 | ПГ, % ±0,15 | 12 | 6674 | Нет | 33803-07 | Нет | Нет
280262233049 | 4301 | Весы электронные лабораторные | XE | XE300, XE600, XE1500, XE3000, XE6000 | НПВ, г 300…6000 | КТ Высокий (II) | 12 | 2394.18 | Да | 63123-16 | Нет | Нет
280282195301 | 4301 | Весы неавтоматического действия | MASTER | - | НПВ, кг 1,5...30 | КТ Средний (III) | 12 | 868.74 | Да | 66971-17 | Нет | Нет
280244730049 | 4301 | Груз разборный эталонный III разряда массой 500 кг | РЭ-III-500 |  | Ном масса груза, кг 500 | ПГ, г ±15 | 12 | 2161 | Нет | 17699-98 | Нет | Нет | цена за каждую составную часть
280277210597 | 4301 | Весы автомобильные | SCS/ZCS | SCS/ZCS-80 | НПВ, т 80 | КТ Средний (III)(стат); КТ 1(движ) | 12 | 6765.25 | Да | 67530-17 | Нет | Нет
280277210598 | 4301 | Весы автомобильные | SCS/ZCS | SCS/ZCS-60 | НПВ, т 60 | КТ Средний (III)(стат); КТ 1(движ) | 12 | 6765.25 | Да | 67530-17 | Нет | Нет
280277210599 | 4301 | Весы автомобильные | SCS/ZCS | SCS/ZCS-30 | НПВ, т 30 | КТ Средний (III)(стат); КТ 1, B(движ) | 12 | 4309.52 | Да | 67530-17 | Нет | Нет
280277210600 | 4301 | Весы автомобильные | SCS/ZCS | SCS/ZCS-50 | НПВ, т 50 | КТ Средний (III)(стат); КТ 1(движ) | 12 | 5472.4 | Да | 67530-17 | Нет | Нет
280277210601 | 4301 | Весы автомобильные | SCS/ZCS | SCS/ZCS-100 | НПВ, т 100 | КТ Средний (III)(стат); КТ 1(движ) | 12 | 6765.25 | Да | 67530-17 | Нет | Нет
280274270524 | 4301 | Весы | ВС-5, ВС-10 |  | Максимальная нагрузка, кг: 5000; 10000 | Класс точности по ГОСТ OIML R 76-1-2011 III (средний) | 12 | 2665 | Нет | 65821-16 | Нет | Нет
280273299403 | 4301 | Весы торговые электронные | KH II |  | Максимальная нагрузка, кг 3/6, 6/15, 15/30 | КТ по ГОСТ OIML R 76-1-2011 III |  | 950.83 | Да | 55370-13 | Нет | Нет
280261273176 | 4301 | Весы электронные лабораторные | M-ER | M-ER150.0,005; M-ER300.0,01; M-ER600.0,01; M-ER1500.0,02; M-ER1500.0,05; M-ER2000.0,02; M-ER2000.0,05; M-ER3000.0,05; M-ЕR3000.0,1; M-ER6000.0,1; M-ER15000.0,5; M-ER15000.1; M-ER30000.1; M-ER32000.1 | НПВ, г 150…32000 | КТ Высокий (II) | 12 | 2394.18 | Да | 65811-16 | Нет | Нет
280276360117 | 4301 | Весы автомобильные для взвешивания в движении | ВАЭ-В | ВАЭ-В-40 | НПВ, т 40 | КТ 1; 2 | 12 | 5472.4 | Да | 29630-05 | Нет | Нет
280274270525 | 4301 | Устройство весоизмерительное автоматическое | 9000 |  | НПВ, г 1500, 3000, 4600, 5500, 9600, 20000, 27500, 40000 | КТ XIII(1); Y(a) | 12 | 2665 | Нет | 41474-09 | Нет | Нет
280277210602 | 4301 | Весы автомобильные | М8200К | М8200К-2500, М8200К-5000, М8200К-10000 | НПВ, т 10 | КТ Обычный (IIII) | 12 | 2599.39 | Да | 19798-00 | Нет | Нет
280277210603 | 4301 | Весы автомобильные | БАЛТИКА | БАЛТИКА 10С | НПВ, т 10 | КТ Средний (III) | 12 | 2599.39 | Да | 25314-03 | Нет | Нет
280277210604 | 4301 | Весы автомобильные | БАЛТИКА | БАЛТИКА 15М | НПВ, т 15 | КТ Средний (III) | 12 | 2873.01 | Да | 25314-03 | Нет | Нет
280277210605 | 4301 | Весы автомобильные | БАЛТИКА | БАЛТИКА 20С | НПВ, т 20 | КТ Средний (III) | 12 | 3215.04 | Да | 25314-03 | Нет | Нет
280277210606 | 4301 | Весы автомобильные | БАЛТИКА | БАЛТИКА 30М | НПВ, т 30 | КТ Средний (III) | 12 | 4309.52 | Да | 25314-03 | Нет | Нет
280277210607 | 4301 | Весы автомобильные | БАЛТИКА | БАЛТИКА 40С | НПВ, т 40 | КТ Средний (III) | 12 | 5472.4 | Да | 25314-03 | Нет | Нет
280277210608 | 4301 | Весы автомобильные | БАЛТИКА | БАЛТИКА 60С | НПВ, т 60 | КТ Средний (III) | 12 | 6765.25 | Да | 25314-03 | Нет | Нет
280277210609 | 4301 | Весы автомобильные | MT7740 | - | НПВ, т 80 | КТ Средний (III) | 12 | 6765.25 | Да | 41047-09 | Нет | Нет
280277210610 | 4301 | Весы автомобильные | Штрих МВА | 30-10 | НПВ, т 30 | КТ Средний (III) | 12 | 4309.52 | Да | 59553-14 | Нет | Нет
280277210611 | 4301 | Весы автомобильные | Штрих МВА | 40-20 | НПВ, т 40 | КТ Средний (III) | 12 | 5472.4 | Да | 59553-14 | Нет | Нет
280277210612 | 4301 | Весы автомобильные | Штрих МВА | 60-20 | НПВ, т 60 | КТ Средний (III) | 12 | 6765.25 | Да | 59553-14 | Нет | Нет
280277210613 | 4301 | Весы автомобильные | Штрих МВА | 80-50 | НПВ, т 80 | КТ Средний (III) | 12 | 6765.25 | Да | 59553-14 | Нет | Нет
280277210614 | 4301 | Весы автомобильные | Scalex 1000/Scalex 1001 | Scalex 100X | НПВ, т 10 | КТ Средний (III) | 12 | 2599.39 | Да | 52185-12 | Нет | Нет
280277210615 | 4301 | Весы автомобильные | Scalex 1000/Scalex 1001 | - | НПВ, т 30 | КТ Средний (III) | 12 | 4309.52 | Да | 52185-12 | Нет | Нет
280277210616 | 4301 | Весы автомобильные | Scalex 1000/Scalex 1001 | - | НПВ, т 60 | КТ Средний (III) | 12 | 6765.25 | Да | 52185-12 | Нет | Нет
280277210617 | 4301 | Весы автомобильные | Scalex 1000/Scalex 1001 | - | НПВ, т 80 | КТ Средний (III) | 12 | 6765.25 | Да | 52185-12 | Нет | Нет
280277210618 | 4301 | Весы автомобильные | М8200Б | М8200Б-30, М8200Б-15/30 | НПВ, т 30 | КТ Средний (III) | 12 | 4309.52 | Да | 58776-14 | Нет | Нет
280277210619 | 4301 | Весы автомобильные | М8200Б | М8200Б-30/40 | НПВ, т 40 | КТ Средний (III) | 12 | 5472.4 | Да | 58776-14 | Нет | Нет
280277210620 | 4301 | Весы автомобильные | М8200Б | М8200Б-60, М8200Б-30/60, | НПВ, т 60 | КТ Средний (III) | 12 | 6765.25 | Да | 58776-14 | Нет | Нет
280277210621 | 4301 | Весы автомобильные | М8200Б | М8200Б-60/80 | НПВ, т 80 | КТ Средний (III) | 12 | 6765.25 | Да | 58776-14 | Нет | Нет
280277210622 | 4301 | Весы автомобильные | SCZ/ZCS (VTS) | SCZ/ZCS (VTS)-20 | НПВ, т 25 | КТ Средний (III) | 12 | 3215.04 | Да | 50118-12 | Нет | Нет
280277210623 | 4301 | Весы автомобильные | SCZ/ZCS (VTS) | SCZ/ZCS (VTS)-30 | НПВ, т 30 | КТ Средний (III) | 12 | 4309.52 | Да | 50118-12 | Нет | Нет
280277210624 | 4301 | Весы автомобильные | SCZ/ZCS (VTS) | SCZ/ZCS (VTS)-40 | НПВ, т 40 | КТ Средний (III) | 12 | 5472.4 | Да | 50118-12 | Нет | Нет
280277210625 | 4301 | Весы автомобильные | SCZ/ZCS (VTS) | SCZ/ZCS (VTS)-50, SCZ/ZCS (VTS)-60 | НПВ, т 60 | КТ Средний (III) | 12 | 6765.25 | Да | 50118-12 | Нет | Нет
280277210626 | 4301 | Весы автомобильные | SCZ/ZCS (VTS) | SCZ/ZCS (VTS)-70, SCZ/ZCS (VTS)-80 | НПВ, т 80 | КТ Средний (III) | 12 | 6765.25 | Да | 50118-12 | Нет | Нет
280277210627 | 4301 | Весы автомобильные | ВАЭ | ВАЭ-30-[2]-[3]-[4] | НПВ, т 30 | КТ Средний (III) | 12 | 4309.52 | Да | 60006-15 | Нет | Нет
280277210628 | 4301 | Весы автомобильные | ВАЭ | ВАЭ-40-[2]-[3]-[4]-Т, ВАЭ-40-[2]-[3]-[4] | НПВ, т 40 | КТ Средний (III) | 12 | 5472.4 | Да | 60006-15 | Нет | Нет
280277210629 | 4301 | Весы автомобильные | ВАЭ | ВАЭ-50-[2]-[3]-[4]-Т, ВАЭ-60-[2]-[3]-[4] | НПВ, т 50, 60 | КТ Средний (III) | 12 | 6765.25 | Да | 60006-15 | Нет | Нет
280277210630 | 4301 | Весы автомобильные | ВАЭ | ВАЭ-80-[2]-[3]-[4]-Т | НПВ, т 80 | КТ Средний (III) | 12 | 6765.25 | Да | 60006-15 | Нет | Нет
280277210631 | 4301 | Весы автомобильные | РЕЙС | РЕЙС-С-6, РЕЙС-С-15 | НПВ, т 15 | КТ 0,5; 1; 2 | 12 | 2873.01 | Да | 60677-15 | Нет | Нет
280277210632 | 4301 | Весы автомобильные | РЕЙС | РЕЙС-С-30-.. | НПВ, т 30 | КТ 0,5; 1; 2 | 12 | 4309.52 | Да | 60677-15 | Нет | Нет
280277210633 | 4301 | Весы автомобильные | РЕЙС | РЕЙС-С-40-.. | НПВ, т 40 | КТ Средний (III)(стат); КТ 0,5; 1; 2(движ) | 12 | 5472.4 | Да | 60677-15 | Нет | Нет
280277210634 | 4301 | Весы автомобильные | РЕЙС | РЕЙС-С-60-.. | НПВ, т 60 | КТ Средний (III)(стат); КТ 0,5; 1; 2(движ) | 12 | 6765.25 | Да | 60677-15 | Нет | Нет
280277210635 | 4301 | Весы автомобильные | РЕЙС | РЕЙС-С-80-.. | НПВ, т 80 | КТ Средний (III)(стат); КТ 0,5; 1; 2(движ) | 12 | 6765.25 | Да | 60677-15 | Нет | Нет
280277210636 | 4301 | Весы автомобильные | ВТА | ВТА-30-Д, ВТА-30-СД | НПВ, т 30 | КТ 0,5; 1; 2 | 12 | 4309.52 | Да | 61011-15 | Нет | Нет
280277210637 | 4301 | Весы автомобильные | ВТА | ВТА-60-Д, ВТА-60-СД | НПВ, т 60 | КТ Средний (III)(стат); КТ 1(движ) | 12 | 6765.25 | Да | 61011-15 | Нет | Нет
280277210638 | 4301 | Весы автомобильные | ВТА | ВТА-80-Д, ВТА-80-СД | НПВ, т 80 | КТ Средний (III)(стат); КТ 5(движ) | 12 | 6765.25 | Да | 61011-15 | Нет | Нет
280277210639 | 4301 | Весы автомобильные | Титан | Титан-ВА-5, Титан-ВА-6, Титан-ВА-8, Титан-ВА-10 | НПВ, т 10 | КТ 0,5; 1; 2 | 12 | 2599.39 | Да | 61021-15 | Нет | Нет
280277210640 | 4301 | Весы автомобильные | Титан | Титан-ВА-15 | НПВ, т 15 | КТ 0,5; 1; 2 | 12 | 2873.01 | Да | 61021-15 | Нет | Нет
280277210641 | 4301 | Весы автомобильные | Титан | Титан-ВА-20, Титан-ВА-25 | НПВ, т 25 | КТ Средний (III), 0,5; 1; 2 | 12 | 3215.04 | Да | 61021-15 | Нет | Нет
280277210642 | 4301 | Весы автомобильные | Титан | Титан-ВА-30 | НПВ, т 30 | КТ Средний (III), КТ 0,5; 1; 2 | 12 | 4309.52 | Да | 61021-15 | Нет | Нет
280277210643 | 4301 | Весы автомобильные | Титан | Титан-ВА-40 | НПВ, т 40 | КТ Средний (III)(стат); КТ 0,5; 1; 2(движ) | 12 | 5472.4 | Да | 61021-15 | Нет | Нет
280277210644 | 4301 | Весы автомобильные | Титан | Титан-ВА-50, Титан-ВА-60 | НПВ, т 60 | КТ Средний (III)(стат); КТ 0,5; 1; 2(движ) | 12 | 6765.25 | Да | 61021-15 | Нет | Нет
280277210645 | 4301 | Весы автомобильные | Титан | Титан-ВА-80 | НПВ, т 80 | КТ Средний (III)(стат); КТ 0,5; 1; 2(движ) | 12 | 6765.25 | Да | 61021-15 | Нет | Нет
280277210646 | 4301 | Весы автомобильные для статического взвешивания | ВКА | ВКА-60-11, ВКА-60-16.5, ВКА-60-20, ВКА-60-22 | НПВ, т 60 | КТ Средний (III) | 12 | 6765.25 | Да | 51782-12 | Нет | Нет
280277210647 | 4301 | Весы автомобильные для статического взвешивания | МАГИСТРАЛЬ-1 | БВ1-30000 | НПВ, т 30 | КТ Средний (III) | 12 | 4309.52 | Да | 58999-14 | Нет | Нет
280277210648 | 4301 | Весы автомобильные для статического взвешивания | МАГИСТРАЛЬ-1 | БВ1-40000 | НПВ, т 40 | КТ Средний (III) | 12 | 5472.4 | Да | 58999-14 | Нет | Нет
280277210649 | 4301 | Весы автомобильные для статического взвешивания | МАГИСТРАЛЬ-1 | БВ1-60000 | НПВ, т 60 | КТ Средний (III) | 12 | 6765.25 | Да | 58999-14 | Нет | Нет
280277210650 | 4301 | Весы автомобильные для статического взвешивания | МАГИСТРАЛЬ-1 | БВ1-80000 | НПВ, т 80 | КТ Средний (III) | 12 | 6765.25 | Да | 58999-14 | Нет | Нет
280277210651 | 4301 | Весы автомобильные неавтоматического действия | ОПТИМУМ-А | ОПТИМУМ-А-30-6, ОПТИМУМ-А-30-12 | НПВ, т 30 | КТ Средний (III) | 12 | 4309.52 | Да | 51923-12 | Нет | Нет
280277210652 | 4301 | Весы автомобильные неавтоматического действия | ОПТИМУМ-А | ОПТИМУМ-А-40-8, ОПТИМУМ-А-40-12 | НПВ, т 40 | КТ Средний (III) | 12 | 5472.4 | Да | 51923-12 | Нет | Нет
280277210653 | 4301 | Весы автомобильные неавтоматического действия | ОПТИМУМ-А | ОПТИМУМ-А-60-18, ОПТИМУМ-А-60-24 | НПВ, т 60 | КТ Средний (III) | 12 | 6765.25 | Да | 51923-12 | Нет | Нет
280277210654 | 4301 | Весы автомобильные неавтоматического действия | ОПТИМУМ-А | ОПТИМУМ-А-80-18, ОПТИМУМ-А-80-24 | НПВ, т 80 | КТ Средний (III) | 12 | 6765.25 | Да | 51923-12 | Нет | Нет
280277210655 | 4301 | Весы автомобильные неавтоматического действия | МВА | МВА-30 | НПВ, т 30 | КТ Средний (III) | 12 | 4309.52 | Да | 57919-14 | Нет | Нет
280277210656 | 4301 | Весы автомобильные неавтоматического действия | МВА | МВА-40 | НПВ, т 40 | КТ Средний (III) | 12 | 5472.4 | Да | 57919-14 | Нет | Нет
280277210657 | 4301 | Весы автомобильные неавтоматического действия | МВА | МВА-60 | НПВ, т 60 | КТ Средний (III) | 12 | 6765.25 | Да | 57919-14 | Нет | Нет
280277210658 | 4301 | Весы автомобильные неавтоматического действия | МВА | МВА-80 | НПВ, т 80 | КТ Средний (III) | 12 | 6765.25 | Да | 57919-14 | Нет | Нет
280277210659 | 4301 | Весы автомобильные неавтоматического действия | ВТСА | ВТСА 60 | НПВ, т 60 | КТ Средний (III) | 12 | 6765.25 | Да | 57929-14 | Нет | Нет
280277210660 | 4301 | Весы автомобильные неавтоматического действия | ВТСА | ВТСА 80 | НПВ, т 80 | КТ Средний (III) | 12 | 6765.25 | Да | 57929-14 | Нет | Нет
280277210661 | 4301 | Весы автомобильные неавтоматического действия | ВСТА | ВСТА-40 | НПВ, т 40 | КТ Средний (III) | 12 | 5472.4 | Да | 58088-14 | Нет | Нет
280277210662 | 4301 | Весы автомобильные неавтоматического действия | ВСТА | ВСТА-60 | НПВ, т 60 | КТ Средний (III) | 12 | 6765.25 | Да | 58088-14 | Нет | Нет
280277210663 | 4301 | Весы автомобильные неавтоматического действия | ВСТА | ВСТА-80 | НПВ, т 80 | КТ Средний (III) | 12 | 6765.25 | Да | 58088-14 | Нет | Нет
280277210664 | 4301 | Весы автомобильные неавтоматического действия | АВТ-ВА | - | НПВ, т 60 | КТ Средний (III) | 12 | 6765.25 | Да | 59069-14 | Нет | Нет
280277210665 | 4301 | Весы автомобильные неавтоматического действия | АВТ-ВА | - | НПВ, т 80 | КТ Средний (III) | 12 | 6765.25 | Да | 59069-14 | Нет | Нет
280277210666 | 4301 | Весы автомобильные неавтоматического действия | ЛВА | ЛВА-40А | НПВ, т 40 | КТ Средний (III) | 12 | 5472.4 | Да | 59822-15 | Нет | Нет
280277210667 | 4301 | Весы автомобильные неавтоматического действия | ЛВА | ЛВА-60А | НПВ, т 60 | КТ Средний (III) | 12 | 6765.25 | Да | 59822-15 | Нет | Нет
280277210668 | 4301 | Весы автомобильные неавтоматического действия | ЛВА | ЛВА-80А, ЛВА-80Ц | НПВ, т 80 | КТ Средний (III) | 12 | 6765.25 | Да | 59822-15 | Нет | Нет
280274270526 | 4301 | Бортовая система взвешивания | PROFILOAD |  | НПВ, т 25 | ПГ, е ±1,5…3,5 | 12 | 2665 | Нет | 67881-17 | Нет | Нет
280274270527 | 4301 | Устройство весоизмерительное автоматическое | DM 1000 |  | НПВ, г 500 | КТ Y(a) | 12 | 2665 | Нет | 53146-13 | Нет | Нет
280261273177 | 4301 | Весы неавтоматического действия | AB | AB323CE, AB323RCE, AB623CE, AB623RCE, AB1202CE, AB1202RCE, AB3202CE, AB3202RCE, AB12001CE, AB12001RCE | НПВ, г 320…12000 | КТ Высокий (II) | 12 | 2807 | Нет | 63830-16 | Нет | Нет
280261273178 | 4301 | Весы неавтоматического действия | M | MS, ML, ME | НПВ, г 120...32200 | КТ Высокий (II) | 12 | 2807 | Нет | 63293-16 | Нет | Нет
280261273179 | 4301 | Весы неавтоматического действия | M | MS, ML, ME | Нагрузка 1 мг…32200. | Класс точности по ГОСТ OIML R 76-1-2011: специальный (I) | 12 | 2763.56 | Да | 63293-16 | Нет | Нет
280274270528 | 4301 | Установка для измерения массы изделий и материалов листовой формы | МТ/S |  | НПВ, кг 4000 | ПГ, кг ±0,5; ±3 | 12 | 2665 | Нет | 72332-18 | Нет | Нет
280271220274 | 4301 | Весы платформенные | PBK/PFK | PBK989-XS0.6, PBK989-XS0.6APW, PBK785-0.6XS, PBK785-3XS, PBK785-6XS, PBK989-A3, PBK989-A3APW, PBK989-A6, PBK989-A6APW, PBK785-6SM, PBK989-AB15, PBK989-AB15APW, PBK989-AB30, PBK989-AB30APW, PBK989-AB60, PBK989-AB60APW, PBK785-15LA, PBK785-35LA, PBK989-B60, PBK989-B60APW, PBK987-B60, PBK987-B60APW, PBK989-B120, PBK989-B120APW, PBK987-B120, PBK987-B120APW, PBK989-CC150, PBK989-CC150APW, PBK987-CC150, PBK987-CC150APW, PBK989-CC300, PBK989-CC300APW, PBK987-CC300, PBK987-CC300APW, PFK988-C300, PFK988-C300APW, PFK989-C300, PFK989-C300APW, PFK988-C600, PFK988-C600APW, PFK989-C600, PFK989-C600APW, PFK988-D600, PFK988-D600APW, PFK989-D600, PFK989-D600APW, PFK988-D1500, PFK988-D1500APW, PFK989-D1500, PFK989-D1500APW, PFK988-E1500, PFK988-E1500APW, PFK989-E1500, PFK989-E1500APW, PFK988-E3000, PFK988-E | НПВ, г 60…60000 | КТ Средний (III), КТ Высокий (II) | 12 | 2807 | Нет | 63002-16 | Нет | Нет
281162207095 | 4301 | Весы крановые | ВЭК | ВЭК/1, ВЭК/2, ВЭК/3, ВЭК/4, ВЭК/5; мод. ВЭК/1-150, ВЭК/1-200, ВЭК/1-300, ВЭК/1-500, ВЭК/2-1000, ВЭК/3-2000, ВЭК/3-3000, ВЭК/3-5000, ВЭК/3-10000, ВЭК/3-15000, ВЭК/4-20000, ВЭК/4-30000, ВЭК/4-50000, ВЭК/5-150, ВЭК/5-200, ВЭК/5-300, ВЭК/5-500, ВЭК/5-1000, ВЭК/5-2000, ВЭК/5-3000, ВЭК/5-5000, ВЭК/5-10000, ВЭК/5-15000, ВЭК/5-20000, ВЭК/5-30000, ВЭК/5-50000 | НПВ, т 0,15...50 | КТ Средний (III) | 12 | 9605 | Нет | 64946-16 | Нет | Нет
280274270529 | 4301 | Весы платформенные для статического взвешивания | PS | PS5010, PS5011, PS5012 | Максимальная нагрузка, кг 600, 1500, 2000, 3000. | Класс точности по ГОСТ OIML R76-1-2011 средний (III) | 12 | 1381.78 | Да | 61689-15 | Нет | Нет
280273299404 | 4301 | Весы электронные напольные | DL, DB-H, ND, BW, EB, PB |  | Нагрузка, кг 0,04…500 | Класс точности по ГОСТ OIML R 76-1-2011 III | 12 | 1381.78 | Да | 59810-15 | Нет | Нет
297161310420 | 4301 | Преобразователь уровня ультразвуковой | EasyTREK | SC, SCD, SP | Макс предел измерений, м 15; 25; 30; 60 | ПГ, % ±0,2 | 24 | 4772 | Нет | 44646-10 | Нет | Нет | Поверка только на месте эксплуатации
280273299405 | 4301 | Весы подвесные | ПДВ-15, 30 Ива | - | НПВ, кг 15; 30 | - | 12 | 684.05 | Да | 61817-15 | Нет | Нет
290964316132 | 4301 | Дозатор | Eppendorf Top Buret | Eppendorf Top Buret М | Диапазон объемов дозирования, мл 2,5…25 | ПГ 2,0-0,5 % | 12 | 3026 | Нет | 63084-16 | Нет | Нет
280273299406 | 4301 | Весы платформенные электронные | ВП | ВП-60-1-Д, ВП-60-3-Д, ВП-100-1-Д, ВП-100-3-Д, ВП-150-1 | Нагрузка 0,04…150 кг | Класс точности весов по ГОСТ OIML R 76-1-2011 средний (III) | 12 | 1381.78 | Да | 69451-17 | Нет | Нет
280273299407 | 4301 | Весы платформенные электронные | ВП | ВП-6-5-Д, ВП-15-5-Д, ВП-30-5-Д | НПВ, кг 6...30 | КТ Средний (III) | 12 | 868.74 | Да | 69451-17 | Нет | Нет
280273299408 | 4301 | Весы платформенные электронные | ВП | ВП-200-1-Д, ВП-300-1-Д, ВП-500-1-Д, ВП-600-1-Д, ВП-600-2-Д, ВП-600-4-Д | Нагрузка, кг 0,04…600 кг | Класс точности весов по ГОСТ OIML R 76-1-2011 средний (III) | 12 | 1381.78 | Да | 69451-17 | Нет | Нет
280273299409 | 4301 | Весы платформенные электронные | ВП | ВП-1000-2-Д, ВП-1000-4-Д, ВП-2000-2-Д, ВП-2000-4-Д, ВП-3000-2-Д, ВП-3000-4-Д, ВП-5000-2-Д | Нагрузка, кг 0,04…5000 кг | Класс точности весов по ГОСТ OIML R 76-1-2011 средний (III) | 12 | 1381.78 | Да | 69451-17 | Нет | Нет
280274270530 | 4301 | Весы электронные товарные | ФОРТ-П |  | Максимальная нагрузка, кг 150, 300, 600 | Класс точности по ГОСТ OIML R 76-1-2011 III (средний) | 12 | 1827 | Нет | 67621-17 | Нет | Нет
280273299410 | 4301 | Весы электронные настольные для новорожденных и детей до полутора лет | ВЭНд-01-"Малыш" | ВЭНд-01-Малыш-15-С-5-И, ВЭНд-01-Малыш-15-С-5-А-И, ВЭНд-01-Малыш-15-С-5-А-И-Рм, ВЭНд-01-Малыш-15-С-Х-А-И, ВЭНд-01-Малыш-15-С-Х-А-И-Рм, ВЭНд-01-Малыш-15-С-Х-И-Рэ-А, ВЭНд-01-Малыш-15-С-Х-И-Д-Рэ-А-Ст | НПВ, кг 2...15 | КТ Средний (III) | 12 | 2022 | Нет | 22772-12 | Нет | Нет
280272234179 | 4301 | Весы лабораторные | AS, PS, PM | PS 1001, PS 1210, PS 200/2000, PS 210, PS 250, PS 360, PS 450, PS 600, PS 750, PS 1000, PS 1500, PS 2500, PS 4500, PS 6000, PS 6100, PS 8100, PS 10100, PM 35, PM 50 | НПВ, г 200…50000 | КТ Высокий (II) | 12 | 2807 | Нет | 72358-18 | Нет | Нет
280251220254 | 4301 | Весы лабораторные | AS, PS, PM | AS 110, AS 160, AS 220, AS 310, AS 60/220, AS 82/220, PM 10, PM 15 | Максимальная нагрузка, г 60, 82, 110, 150, 160, 220, 250, 310, 10000, 15000 | КТ специальный I | 12 | 2763.56 | Да | 72358-18 | Нет | Нет
291087410184 | 4301 | Прицеп и полуприцеп-цистерна | УСТ 94651 |  | Вместимость, дм3 26000, 28000 | ПГ, % ±0,4 | 12 | 10591 | Нет | 62834-15 | Нет | Нет | Обязательно добавлять в счет подготовку к поверке. Поверка на территории ООО РМП "Зодиак", г. Екатеринбург. ул. ак. Вонсовского 1б
280277210669 | 4301 | Весы автомобильные электронные | ВАТ | ВАТ-100-2 | Пределы взвешивания 0,02…100 т. | Класс точности обычный (IIII), средний (III) | 12 | 9826 | Нет | 38775-08 | Нет | Нет
280277210670 | 4301 | Весы электронные специальные | МС-082 08.01.000 |  | НПВ, кг 40000 | КТ Средний (III) | 12 | 8946 | Нет | 67289-17 | Нет | Нет
280271177278 | 4301 | Весы торговые с печатью этикеток X-Class, SC II | X-Class, SC II | SC II 100 (G), SC II 200, SC II 400, SC II 800, XC 100, XC 400, XC 800 | Нагрузка 0,02 г…60 кг | Класс точности по ГОСТ OIML R 76–1—2011 средний | 12 | 950.83 | Да | 73291-18 | Нет | Нет
280273299411 | 4301 | Весы платформенные для статического взвешивания | PS | PS5010 | Максимальная нагрузка 30-150 кг. | Класс точности средний | 12 | 1381.78 | Да | 61689-15 | Нет | Нет
280282195302 | 4301 | Весы лабораторные технические owa labor | 34.001 |  | 0,5-160 г |  |  | 2270 | Нет |  | Да | Нет
291086320075 | 4301 | Резервуар металлический для хранения нефтепродуктов (объемный метод) | РМХН |  | Номинальная вместимость, м3 10, 15, 20, 25 | Погрешность ±0,25 %. | 60 | 34458 | Нет | 25723-03 | Нет | Нет
291086420071 | 4301 | Резервуар металлический для хранения нефтепродуктов (объемный метод) | РМХН |  | Номинальная вместимость, м3, 30, 40, 50 | Погрешность ±0,25 %. | 60 | 39058 | Нет | 25723-03 | Нет | Нет
291086320076 | 4301 | Станция автозаправочная контейнерная | AS-21/3 | AS-38/2, AS-52/3, AS-57/3, AS-76/4 |  | ПГ, % ±0,25; 0,5 | 60 | 31018 | Нет | 14317-94 | Нет | Нет
280274270531 | 4301 | Весы неавтоматического действия | EM | EM-60KAM/ EM-60KAL, EM-150KAL, ЕМ-300КАХ | Максимальная нагрузка, кг (60, 150, 300) | Класс точности по ГОСТ Р 53228-2008 III | 12 | 1827 | Нет | 50147-12 | Нет | Нет
280276360119 | 4301 | Весы электронные стационарные | ВЭС |  | Пределы взвешивания 0,2…60 т | Класс точности средний | 12 | 6765.25 | Да | 54610-13 | Нет | Нет
291087310118 | 4301 | Автотопливозаправщик | 7074 | АТЗ-5,5; АТЗ-6; АТЗ-6,5; АТЗ-7; АТЗ-7,5; АТЗ-8; АТЗ-8,5; АТЗ-9; АТЗ-9,5; АТЗ-10 | Вместимость, дм3 5500 ... 10000 | ПГ, % ±0,4 | 12 | 8087 | Нет | 67334-17 | Нет | Нет | Обязательно добавлять в счет подготовку к поверке. Поверка на территории ООО РМП "Зодиак", г. Екатеринбург. ул. ак. Вонсовского 1б
280274270532 | 4301 | Весы для статического взвешивания с демпфирующей платформой | ВСДП "ГРАНИТ" | ВСДП 03, ВСДП 05, ВСДП 10, ВСДП 15 | Максимальная нагрузка, кг: 3000; 5000; 10000; 15000 | Класс точности по ГОСТ OIML R 76-1-2011 III (средний) | 12 | 2665 | Нет | 63242-16 | Нет | Нет
280274270533 | 4301 | Весы платформенные электронные | МВСК А (В) | МВСК-15-3 | Максимальная нагрузка, кг 15000 | Класс точности средний (III) | 12 | 2665 | Нет | 39623-08 | Нет | Нет
280295210118 | 4301 | Устройство тензометрическое весоизмерительное электронное | ТВЭУ | мод. ТВЭУ-0,001-N, ТВЭУ-0,002-N ....ТВЭУ-200-N, ТВЭУ-300-N | Пределы взвешивания 0,01…300000 кг. | КТ средний | 12 | 3026 | Нет | 19765-15 | Нет | Нет
280261273180 | 4301 | Весы лабораторные | ВК | ВК-150.1, ВК-300, ВК-300.1, ВК-600, ВК-600.1, ВК-1500, ВК-1500.1, ВК-3000, ВК-3000.1 | Пределы взвешивания, г 0,1…3000. | Класс точности весов по ГОСТ 24104-2001 высокий. | 12 | 2807 | Нет | 30952-06 | Нет | Нет
280273299412 | 4301 | Весы электронные | ТВ |  | Пределы взвешивания 30-150 кг | Класс точности по ГОСТ Р 53228-2008 средний | 12 | 1381.78 | Да | 48166-11 | Нет | Нет
280273299413 | 4301 | Весы электронные с программируемыми пределами взвешивания и дискретностью отсчета | ПВм | ПВм-3/150 ,ПВм-3/300 | Максимальная нагрузка, кг: 150;300 | Класс точности по ГОСТ OIML R 76-1-2011 III (средний) | 12 | 1381.78 | Да | 50584-12 | Нет | Нет
290485711047 | 4301 | Датчик уровня акустический | ЭХО-АС-01 | - | от 0 до 30 м | ± 0,1% | 12 | 5722 | Нет | 14891-95 | Нет | Нет | Поверка только на месте эксплуатации. Изготовитель: НПП "Сигнур", г.Москва
297161310421 | 4301 | Система измерительная | ЭРИС-300 | Исполнение I и II | Диапазон измерения - уровень: от 38 до 3960 мм; - температуры: от - 40 до плюс 60 °С; - плотности: | Погрешность: ±1 мм; ± 0,5 °С; ± 0,5 кг/м3 | 24 | 4772 | Нет | 48946-12 | Нет | Нет | Поверка только на месте эксплуатации
291014120017 | 4301 | Мерник металлический эталонный 1-го разряда | М1Р | М1Р-2; М1Р-5; М1Р-10 | Вместимость, дм3 2, 5, 10 | ПГ ±0,02% | 12 | 2696 | Нет | 62847-15 | Нет | Нет
281162207099 | 4301 | Весы электронные крановые | МК | МК-600Л, МК-1000Л, МК-1500С, МК-2000С, МК-2000Л, МК-2000Д, МК-3000С, МК-3000Л, МК-3000Д, МК-5000С, МК-5000Д, МК-6000С, МК-6000Д, МК-10000С, МК-10000Д, МК-15000Д, МК-20000С, МК-20000Д, МК-30000Д, МК-50000Д | НПВ, т 0,6...50 | КТ Средний (III) | 12 | 9535 | Нет | 50301-12 | Нет | Нет
280295210119 | 4301 | Система измерения длины и массы труб | СИДМТ |  | НПВ, кг 2000 | ПГ, кг ±2 | 12 | 3026 | Нет | 68949-17 | Нет | Нет
280261273181 | 4301 | Весы электронные лабораторные неавтоматического действия | Excellence Precision | XPR303S, XSR303S, XPR303SN, XSR303SN, XPR603S, XSR603S, XPR603SN, XSR603SN, XPR603SDR, XSR603SDRN, XPR3003S… XPR64000L | НПВ, г 120...64100 | КТ Высокий (II) | 12 | 2807 | Нет | 70643-18 | Нет | Нет
280273299414 | 4301 | Весы электронные медицинские | ВЭМ-150-"Масса-К" | ВЭМ-150 и ВЭМ-150М | Пределы взвешивания, кг 1…150; 1…200. | Класс точности III | 12 | 1381.78 | Да | 16720-04 | Нет | Нет
292183213076 | 4301 | Газоанализатор универсальный | УГ-2 | - | мг/м3: 4…100 (аммиак); 100…2000 (ацетон); 50…1000 (бензин); 2…25 (бензол); 20…500 (ксилол); 1…250 (о | ± 25 % | 12 | 2264 | Нет | 1543-00 | Нет | Нет
280251220255 | 4301 | Весы неавтоматического действия | DA | мод. DA-65C, DA-125DC, DA-124[C], DA-225DC, DA-224[C], DA-314C, DA-514C, DA-1003C, DA-1203C, DA-2103C, DA-8202 | Максимальная нагрузка, г 62, 120, 220, 310, 510, 1000, 1200, 2100, 3100, 4200, 5200, 6200. | Класс точности по ГОСТ OIML R 76-1-2011: I специальный | 12 | 2763.56 | Да | 69482-17 | Нет | Нет
280261273182 | 4301 | Весы неавтоматического действия | DA | мод. DA-223C, DA-333C, DA-523C, DA-723C, DA-2202C, DA-3102C, DA-4202C, DA-5202C, DA-6202C | НПВ, г 220...6200 | КТ Высокий (II) | 12 | 2807 | Нет | 69482-17 | Нет | Нет
280251220256 | 4301 | Весы электронные неавтоматического действия | Pioneer |  | Пределы взвешивания 0,001…8200 г. | Класс точности специальный I | 12 | 2763.56 | Да | 73104-18 | Нет | Нет
280271220275 | 4301 | Весы электронные неавтоматического действия | Pioneer |  | НПВ, г 40…8200 | КТ Высокий (II) | 12 | 2807 | Нет | 73104-18 | Нет | Нет
280230720013 | 4301 | Грузик металлический для определения внутриглазного давления | НГМ2-"ОФТ-П" (по Маклакову), НГМ5-"ОФТ-П" (по Филатову-Кальфа) |  | Ном масса гирь, г 5...15 | ПГ, % ±1 | 12 | 3339 | Нет | 54073-18 | Нет | Нет | За один грузик
280274270535 | 4301 | Весы передвижные циферблатные рычажные | РП-1Ц13М, РП-2Ц13М, РП-3Ц13М |  | Пределы взвешивания 150-3000 кг | Класс точности средний (III). | 12 | 1349 | Нет | 1461-70 | Нет | Нет
280251220257 | 4301 | Весы лабораторные | ВЛ | ВЛ-120С, ВЛ-220С, ВЛ-320С, ВЛ-124В, ВЛ-224В, ВЛ-124, ВЛ-224 | 10 мг…220 г. | КТ по ГОСТ Р 53228-2008 специальный | 12 | 2763.56 | Да | 53573-13 | Нет | Нет
280251220258 | 4301 | Весы неавтоматического действия | AJ | AJ-620CE, AJH-620CE, AJ-820CE, AJ-6200CE | НПВ. г 620...6200 | по ГОСТ OIML R 76-1-2011 (I) | 12 | 2763.56 | Да | 49845-12 | Нет | Нет
280251220259 | 4301 | Весы неавтоматического действия | X | XP6U; XPE6U, XP2U; XPE2U, XP6; XPE6, XS3DU; XSE3DU, XPE56, XPE26, XPE26DR, XPE205, XPE205DR; XSE205DU;XVE205DU, XPE105DR, XSE105DU;XVE105DU, XPE504; XP504, XPE204; XSE204; XVE204, XSE104; XVE104 | НПВ, г 520 | КТ Специальный (I) | 12 | 3833 | Нет | 56684-14 | Нет | Нет
280274270536 | 4301 | Весы неавтоматического действия | ProMAS | РМ4RE-1.5 | 1 - й диапазон взвешивания: от 4 до 600 кг, 2 - й диапазон взвешивания: от 10 до 1500 кг | Класс точности III средний | 12 | 1827 | Нет | 66970-17 | Нет | Нет
291087310119 | 4301 | Автотопливозаправщик | АПЗ | АПЗ-4,0-33104 | Вместимость, дм3 4000...5000 | ПГ 0,4% | 12 | 8087 | Нет | 49313-12 | Нет | Нет | Обязательно добавлять в счет подготовку к поверке. Поверка на территории ООО РМП "Зодиак", г. Екатеринбург. ул. ак. Вонсовского 1б
280241750016 | 4301 | Набор гирь образцовый 4-го разряда | КГО-4-5 |  |  | KT M1 | 12 | 330 | Нет | 5603-76 | Нет | Нет | За одну гирю
280274270537 | 4301 | Весы платформенные | Vertex |  | Наибольший предел взвешивания 500…10000 кг | Класс точности средний III | 12 | 1381.78 | Да | 15624-01 | Нет | Нет
281162207102 | 4301 | Весы крановые | ВВК | ВВК III-10000 | от 100 до 10000 кг | Класс точности средний (III) | 12 | 11253 | Нет | 69570-17 | Нет | Нет
280282195303 | 4301 | Весы технические | Т2 | - | НПВ, г 200...5000 | КТ 4 | 12 | 796 | Нет | 232-49 | Нет | Нет
280273299417 | 4301 | Весы торговые с печатью этикеток | X-Class, SC II | SC II 100 (G), SC II 200, SC II 400, SC II 800, XC 100, XC 400, XC 800 | Нагрузка 30…150 кг | Класс точности по ГОСТ OIML R 76-1—2011 средний (III) | 12 | 1388.62 | Да | 73291-18 | Нет | Нет
280212720010 | 4301 | Гиря классов точности E1, E2, F1, F2 и M1 |  |  | Ном масса гирь, кг 20 | КТ E2 | 12 | 10630 | Нет | 36068-07 | Нет | Нет
280212720011 | 4301 | Гиря классов E1, E2, F1, F2, M1 |  |  | Ном масса гирь, кг 20 | КТ E2 | 12 | 10630 | Нет | 58666-14 | Нет | Нет
280212720012 | 4301 | Гиря от 1 мг до 20 кг классов точности E1, E2, F1, F2, M1 |  |  | Ном масса гирь, кг 20 | КТ E2 | 12 | 10630 | Нет | 52768-13 | Нет | Нет
280212720013 | 4301 | Гиря классов точности E2, F1, F2, M1 | ГО-П |  | Ном масса гирь, кг 20 | КТ E2 | 12 | 10630 | Нет | 68887-17 | Нет | Нет
280282195304 | 4301 | Весы электронные | ВЭТ | ВЭТ-3-0,5, ВЭТ-3-1, ВЭТ-6-1, ВЭТ-6-2, ВЭТ-15-2, ВЭТ-15-5, ВЭТ-30-5, ВЭТ-30-10, ВЭТ-3-0,2/0,5, ВЭТ-3-0,5/1, ВЭТ-6-0,5/1, ВЭТ-6-1/2, ВЭТ-15-1/2, ВЭТ-15-2/5, ВЭТ-30-2/5, ВЭТ-30-5/10 | НПВ, кг 3...30 | КТ Средний (III) | 12 | 868.74 | Да | 72488-18 | Нет | Нет
280261273183 | 4301 | Весы электронные | ВНА-В | ВНА-В-300, ВНА-В-600 и ВНА-В-1000 | Пределы взвешивания 200 мг…300 г; 200 мг…600 г; 200 мг…1000 г | Класс точности по ГОСТ OIML R 76-1-2011 II (высокий) | 12 | 2394.18 | Да | 66495-17 | Нет | Нет
280276260009 | 4301 | Весы автомобильные | ВА | ВА-100Т-50 | НПВ, т 100 | КТ Средний (III)(стат); КТ 0,5(движ) | 12 | 6765.25 | Да | 70151-18 | Нет | Нет
281162207103 | 4301 | Весы крановые цифровые | ЦКВ | ЦКВ-300…, ЦКВ-500…, ЦКВ-1Т…, ЦКВ-2Т…, ЦКВ-3Т…, ЦКВ-5Т…, ЦКВ-10Т…, ЦКВ-15Т…, ЦКВ-20Т…, ЦКВ-30Т… | НПВ, т 0,3...30 | КТ Средний (III) | 12 | 9535 | Нет | 66972-17 | Нет | Нет
281162207104 | 4301 | Весы крановые | КВ | КВ-300К, КВ-500К, КВ-1000К, КВ-3000К, КВ-5000К, КВ-10Т, КВ-15Т, КВ-20Т, КВ-30Т, КВ-50Т | НПВ, т 0,3...30 | КТ Обычный (IIII) | 12 | 9259 | Нет | 52509-13 | Нет | Нет
280271220276 | 4301 | Весы лабораторные электронные неавтоматического действия | ВЛТЭ | ВЛТЭ-150C, ВЛТЭ-210C, ВЛТЭ-210/510C, ВЛТЭ-310C, ВЛТЭ-410C, ВЛТЭ-510C; ВЛТЭ-150Т-В, ВЛТЭ-210Т-В, ВЛТЭ-310Т-В, ВЛТЭ-410Т-В, ВЛТЭ-510Т-В, ВЛТЭ-150П-В, ВЛТЭ-210П-В, ВЛТЭ-310П-В, ВЛТЭ-410П-В, ВЛТЭ-510П-В, ВЛТЭ-150, ВЛТЭ-210, ВЛТЭ-310, ВЛТЭ-410, ВЛТЭ-210/510, ВЛТЭ-510, ВЛТЭ-150Т, ВЛТЭ-210Т, ВЛТЭ-310Т, ВЛТЭ-410Т, ВЛТЭ-510Т, ВЛТЭ-1100С, ВЛТЭ-2100С, ВЛТЭ-3100С, ВЛТЭ-4100С, ВЛТЭ-2100/5100С, ВЛТЭ-5100С, ВЛТЭ-6100С, ВЛТЭ-1100, ВЛТЭ-2100, ВЛТЭ-3100, ВЛТЭ-4100, ВЛТЭ-2100/5100, ВЛТЭ-5100, ВЛТЭ-6100, ВЛТЭ-8100, ВЛТЭ-1100Т, ВЛТЭ-2100Т, ВЛТЭ-3100Т, ВЛТЭ-4100Т, ВЛТЭ-5100Т, ВЛТЭ-6100Т, ВЛТЭ-8100Т, ВЛТЭ-1100Т-В, ВЛТЭ-2100Т-В, ВЛТЭ-3100Т-В, ВЛТЭ-4100Т-В, ВЛТЭ-5100Т-В, ВЛТЭ-6100Т-В, ВЛТЭ-1100П-В, ВЛТЭ-2100П-В, ВЛТЭ-3100П-В, ВЛТЭ-4100П-В, ВЛТЭ-5100П-В, ВЛТЭ-6100П-В | НПВ, г 150…8100 | КТ Высокий (II) | 12 | 2394.18 | Да | 69452-17 | Нет | Нет
290365304025 | 4301 | Счетчик жидкости с овальными шестернями для учета нефтепродукта | ДД-25/1.6 | ДД-25/1.6 | Расход 1,5…25 м3/ч | ПГ, % ±0,5, ±0,25 | 24 | 3379 | Нет | 1351-93 | Нет | Нет | Обязательно добавлять в счет подготовку к поверке
280277210671 | 4301 | Весы автомобильные | М8200Б | М8200Б-60/80 | Нагрузка, т 0,4…80 | Класс точности по ГОСТ Р 53228-2008 средний (III) | 12 | 6765.25 | Да | 72986-18 | Нет | Нет
280261273184 | 4301 | Весы электронные неавтоматического действия | Scout | STX123, SPX123, STX223, SPX223, SJX323, SJX323/E, SJX323M, STX222, SPX222, SJX322/E, STX422, SPX422, STX421, SPX421, STX622, SPX622, SJX622/E, SJX622, SJX622M, STX621, SPX621, SJX621/E, STX1202, SPX1202, SJX1502/E, SJX1502, SJX1502M, STX2202, SPX2202, STX2201, SPX2201, SJX3201/E, STX6201, SPX6201, SJX6201, SJX6201/E, SJX6201M, STX8200, SPX8200, SJX8200/E | НПВ, г 40…8200 | КТ Высокий (II) | 12 | 2807 |  | 64467-16 | Нет | Нет
290677150324 | 4301 | Колонка топливораздаточная | Helix | Helix 1000, Helix 2000, Helix 4000, Helix 5000, Helix 6000 | Расход, дм3/мин 40, 70, 120, 160 | ПГ, % ±1,0 | 12 | 1333 | Нет | 72356-18 | Нет | Нет | за 1 рукав
291087410185 | 4301 | Автоцистерна | 56216 | АЦ-56216-011 | Номинальная вместимость цистерны 17,0 (17000) м3 (дм3). | Погрешность ±0,4 %. | 12 | 10591 | Нет | 17009-03 | Нет | Нет | Обязательно добавлять в счет подготовку к поверке. Поверка на территории ООО РМП "Зодиак", г. Екатеринбург. ул. ак. Вонсовского 1б
291088430057 | 4301 | Резервуар цилиндрический стальной одностенный, горизонтальный и вертикальный (геометрический метод) |  |  | Вместимость, м3 50; 75; 100 | ПГ, % ±0,25 | 60 | 34578 | Нет | 26130-03 | Нет | Нет
280277210672 | 4301 | Весы автомобильные | АВ | АВ-С-30, АВ-С-40, АВ-С-60, АВ-С-80, АВ-С-100, АВ-С-150, АВ-С-200 | НПВ, т 200 | КТ Средний (III) | 12 | 8946 | Нет | 73184-18 | Нет | Нет | поверка только в статическом режиме
280274270538 | 4301 | Устройство весоизмерительное автоматическое | NEOPOST IS5000/6000 DS |  | НПВ, г 1000 | КТ Y(a) | 12 | 2665 | Нет | 60251-15 | Нет | Нет
280271220278 | 4301 | Весы электронные счетные | FC | FС-500i, FC-1000i, FС-2000i, FС-5000i, FС-10Ki, FC-20Ki, FC-50Ki, FС-500Si и FС-5000Si | НПВ, кг 0,5…50 | КТ Высокий (II) | 12 | 2807 | Нет | 39446-08 | Нет | Нет
280261273185 | 4301 | Весы лабораторные электронные | Pioneer | РА213, РА213С, РА413, РА413С, РА512, РА512С, РА2102, РА2102С, РА4102, РА4102С | НПВ, г 210…4100 | КТ Высокий (II) | 12 | 2394.18 | Да | 38796-08 | Нет | Нет | Необходимо предоставить Методику поверки
280251220260 | 4301 | Весы лабораторные | ВЛ | ВЛ-хххС, ВЛ-хххВ-С, ВЛ-хххВ и ВЛ-хххМ | НПВ, г 42/120, 82/220, 120, 220, 320 | КТ Специальный (I) | 12 | 3833 | Нет | 71442-18 | Нет | Нет
280261273186 | 4301 | Весы лабораторные электронные | Adventurer | AR0640, AR2140 | до 210 г | КТ Специальный (I) | 12 | 2763.56 | Да | 18785-00 | Нет | Нет
280274270539 | 4301 | Весы электронные | Defender |  | Максимальная нагрузка, кг 300, 600, 1500, 3000 | Класс точности по ГОСТ OIML R 76-1-2011 III (средний) | 12 | 1827 | Нет | 74252-19 | Нет | Нет
280277410314 | 4301 | Весы вагонные неавтоматического действия | СОСТАВ-С |  | Пределы взвешивания 1 …200 т. | Класс точности средний | 12 | 9200 | Нет | 78582-20 | Нет | Нет
280251220261 | 4301 | Весы неавтоматического действия | HT | HT84RCE, HT84CE, HT124RCE, HT124CE, HT224RCE, HT224CE | НПВ, г 80, 120, 220 | КТ Специальный (I) | 12 | 3833 | Нет | 75430-19 | Нет | Нет
281162207105 | 4301 | Весы крановые | PCS | PCS-005, PCS-020, PCS-032, PCS-063, PCS-080, PCS-100 | НПВ, т 0,5…10 | КТ Средний (III) | 12 | 7211 | Нет | 34152-07 | Нет | Нет
280251220262 | 4301 | Весы электронные лабораторные | ATL | 80d4, ATL-80d4-I, ATL-120d4, ATL-120d4-, IATL-220d4, ATL-220d4-I, ATL-620d3, ATL-620d3-I, ATL-6200d2-I, ATL-6200dl-I | НПВ, г 80, 120, 220, 620, 6200 | КТ Специальный (I) | 12 | 3833 | Нет | 36268-07 | Нет | Нет
280277410315 | 4301 | Весы вагонные | 7260 | 7260Y [1]-20, 7260Y [1]-20, 7260Y [1]-50, 7260Y [1]-100, 7260Y [1]-150, 7260Y [1]-100/150, 7260Y [1]-200, 7260Y [1]-50/100/200, 7260Y [1]-100/200, 7260Y [1]-250, 260Y [1]-300, 7260Y [1]-400 | НПВ, т 400 | КТ Средний (III) статика | 12 | 9200 | Нет | 71056-18 | Нет | Нет | позицию использовать только для режима статического взвешивания
280274270540 | 4301 | Устройство весоизмерительное автоматическое | CWE/CWD/CWF, MR8, GLM-I, GLM-E, WM-CWL |  | НПВ, г 600, 1000, 1500, 3000, 6000, 10000, 12000, 15000, 30000, 60000 | КТ XIII (1), Y (a) | 12 | 2665 | Нет | 58050-14 | Нет | Нет
280273299418 | 4301 | Весы платформенные электронные | МВСК | МВСК С-Н, МВСК С-П, МВСК С-Б | Пределы взвешивания 150…600кг | Класс точности средний (III) | 12 | 1381.78 | Да | 70469-18 | Нет | Нет
280262233050 | 4301 | Весы электронные | К | КА32s | Пределы взвешивания в зависимости от модификации, г 5…32000 | КТ Высокий (II) | 12 | 2394.18 | Да | 19327-05 | Нет | Нет
297161310422 | 4301 | Система измерительная | СТРУНА+ |  | Макс предел измерений, мм 18000, 9000 | ПГ, мм ±1; ±2 | 48 | 4772 | Нет | 58711-14 | Нет | Нет | Поверка только на месте эксплуатации
280274270541 | 4301 | Весы электронные передвижные | ВП | ВП-50-(К), ВП-60-(К), ВП-100-(К), ВП-150-(К), ВП-300-(К), ВП-500-(К), ВП-800-(К), ВП-1000-(К), ВП-2000-(К) | НПВ, кг 50...2000 | КТ Средний (III) | 12 | 1827 | Нет | 51915-12 | Нет | Нет
280272234180 | 4301 | Весы электронные | ШТРИХ РС200 | 6-1.2, 6-2, 15-1.2.5, 15-2.5, 15-5, 30-5.10, 30-10 | Пределы взвешивания, кг 0,02…30 | Класс точности по ГОСТ OIML R 76-1-2011 III (средний) | 12 | 950.83 | Да | 70223-18 | Нет | Нет
280274270542 | 4301 | Весы платформенные электронные | МВСК С | МВСК С-Н, МВСК С-П, МВСК С-Б | НПВ, кг 30…2000 | КТ Средний (III) | 12 | 1827 | Нет | 70469-18 | Нет | Нет
280251220263 | 4301 | Весы электронные лабораторные | ATL | ATL-80d4, ATL-80d4-I, ATL-120d4, ATL-120d4-I, ATL-220d4, ATL-220d4-I, ATL-620d3, ATL-620d3-I, ATL-6200d2, ATL-6200d2-I | Максимальная нагрузка Мах, г 80, 120, 220, 620, 6200 | Класс точности по ГОСТ 24104-2001 I | 12 | 2763.56 | Да | 36268-07 | Нет | Нет
290677150325 | 4301 | Установка топливораздаточная | ТОПАЗ |  | Номинальный расход топлива, л/мин 50,130, 400. | Пределы допускаемой основной относительной погрешности колонок: ЖМТ 0,25 %; СУГ 1,0% | 12 | 1012.39 | Да | 63443-16 | Нет | Нет
280295210120 | 4301 | Весы конвейерные ленточные взвешивающие | КЛВ |  | НПВ, кг 100 | КТ Обычный (IIII) | 12 | 3026 | Нет | 61309-15 | Нет | Нет
281162207106 | 4301 | Весы крановые | КВ | КВ-А50К, КВ-100К, КВ-А100К, КВ-300К, КВ-А300К, КВ-500К, КВ-А500К, КВ-1000К, КВ-Н1000К, КВ-2000К, КВ-Н2000К, КВ-К2000К, КВ-3000К, КВ-Н3000К, КВ-К3000К, КВ-С3000К, КВ-5000К, КВ-Е5000К, КВ-К5000К, КВ-Р5000К, КВ-С5000К, КВ-10Т, КВ-Е10Т, КВ-К10Т, КВ-Р10Т, КВ-С10Т, КВ-15Т, КВ-Е15Т, КВ-К15Т, КВ-Р15Т, КВ-С15Т, КВ-20Т, КВ-Е20Т, КВ-К20Т, КВ-Р20Т, КВ-С20Т, КВ-30Т, КВ-Р30Т, КВ-Е30Т, КВ-К30Т, КВ-50Т, КВ-Е50Т, КВ-Е100Т | НПВ, т 0,05…100 | КТ Средний (III) | 12 | 6869 | Нет | 70316-18 | Нет | Нет
280282195305 | 4301 | Весы электронные | Valor | Valor 1000, Valor 2000, Valor 3000, Valor 4000 и Valor 7000 | НПВ, кг 0,3...30 | КТ Средний (III) | 12 | 868.74 | Да | 73893-19 | Нет | Нет
280295210121 | 4301 | Весы автоматические дискретного действия суммирующие | MSDL | MSDL-40, MSDL-80, MSDL-120, MSDL-160, MSDL-240, MSDL-300 | НПВ, кг 8…300 | КТ 0,2; 0,5 | 12 | 2912 | Нет | 15901-04 | Нет | Нет
291023310022 | 4301 | Мерник образцовый 2-го разряда со специальной шкалой | М2р-10-СШ | - | Вместимость, дм3 10 | ПГ, % ±0,1 | 12 | 1215 | Нет | 15511-96 | Нет | Нет
280261273187 | 4301 | Весы неавтоматического действия | МВ 210-А |  | Нагрузка, г 0,001…220 | КТ весов по ГОСТ OIML R 76-1-2011 специальный (I) | 12 | 2763.56 | Да | 61317-15 | Нет | Нет
280273900001 | 4301 | Весы напольные медицинские | МП "Здоровье" | 60В(Д)(Ж)А-(20;(Р)), 150В(Д)(Ж)А-(50;(Р)), 200В(Д)(Ж)А-(100;(Р)), 200В(Д)(Ж)А-(50;(Р)), 300В(Д)(Ж)А-(100;(Р)), 60В(Д)(Ж)А-(10/20;(Р)), 150В(Д)(Ж)А-(20/50;(Р)), 150В(Д)(Ж)А-(20/50;(Р)), 200В(Д)(Ж)А-(50/100;(Р)), 300В(Д)(Ж)А-(50/100;(Р)) | НПВ, кг 60, 150, 200, 300 | КТ Средний (III) | 12 | 1827 | Нет | 62995-16 | Нет | Нет
280232150009 | 4301 | Компаратор массы | MCM | МСМ6.7, МСМ36, МСМ66, МСМ106, МСМ605, МСМ1005, МСМ1004, МСМ2004, МСМ5004, МСМ5003, МСМ10К3, МСМ40К3, МСМ60К3, МСМ60К2 | НПВ, г 6,1…64000 | СКО, мкг 0,2…20 | 12 | 4090 | Нет | 63932-16 | Нет | Нет
280274270543 | 4301 | Весы платформенные для статического взвешивания | CKE, CKE-H | СКЕ-60-4050, СКЕ-Н-60-4050, СКЕ-150-4050, СКЕ-150-4560, СКЕ-Н-150-4050, СКЕ-Н-150-4560, СКЕ-300-4560, СКЕ-300-6080, СКЕ-Н-300-4560, СКЕ-Н-300-6080, СКЕ-500-6080, СКЕ-Н-500-6080 | НПВ, кг 60, 150, 300, 500 | КТ Средний (III) | 12 | 1827 | Нет | 64972-16 | Нет | Нет
280274270544 | 4301 | Весы промышленные | PBx | PBAY1Y2Y3(x)-Z, PBDY1Y2Y3(x)-Z | НПВ, кг 600 | КТ Средний (III) | 12 | 1827 | Нет | 68704-17 | Нет | Нет
291023310023 | 4301 | Мерник металлический 2-го разряда для сжиженных газов | ММСГ-1 |  | Вместимость, дм3 10 | ПГ, % ±0,1 | 12 | 1262 | Нет | 22482-02 | Нет | Нет
280211710011 | 4301 | Гиря классов точности E1, E2, F1 и F2 |  |  | Ном масса гирь, г 1...500 | КТ E2 | 12 | 3322 | Нет | 23653-02 | Нет | Нет | За одну гирю
280220750023 | 4301 | Гиря классов точности E1, E2, F1, F2 и M1 |  |  | Ном масса гирь, мг 1...500 | КТ F1 | 12 | 2623 | Нет | 36068-07 | Нет | Нет | За одну гирю
280221740014 | 4301 | Гиря классов точности E1, E2, F1, F2 и M1 |  |  | Ном масса гирь, г 1...500 | КТ F1 | 12 | 3322 | Нет | 36068-07 | Нет | Нет | За одну гирю
280230720014 | 4301 | Гиря классов точности E1, E2, F1 и F2 |  |  | Ном масса гирь, мг 1...500 г | КТ F2 | 12 | 673 | Нет | 23653-02 | Нет | Нет | За одну гирю
280220750024 | 4301 | Гиря классов точности E1, E2, F1 и F2 |  |  | Ном масса гирь, мг 1...500 | КТ F1 | 12 | 2623 | Нет | 23653-02 | Нет | Нет | За одну гирю
280221740015 | 4301 | Гиря классов точности E1, E2, F1 и F2 |  |  | Ном масса гирь, г 1...500 | КТ F1 | 12 | 3322 | Нет | 23653-02 | Нет | Нет | За одну гирю
290964220001 | 4301 | Микрошприц | МШ-10, МШ-50, МШ-1М | - | Вместимость, мкл 1...50 | ПГ, % ±5, ±6 | 12 | 3201 | Нет | 8235-11 | Нет | Нет
280274270545 | 4301 | Весы платформенные | Геркулес-Б, Геркулес-П, Геркулес-Пл, Геркулес-Т, Геркулес-А |  | Максимальная нагрузка, кг 150, 300, 500, 600, 1000, 2000 | Класс точности по ГОСТ OIML R 76-1-2011 III | 12 | 1381.78 | Да | 65316-16 | Нет | Нет
280242760034 | 4301 | Набор гирь класса точности M1 | Набор (10 мг-500 г)M1, Набор (10 мг-100 г)M1, Набор (10 мг-50 г)M1 |  | Ном масса гирь, мг 10...500 г | КТ M1 | 24 | 392 | Нет | 202-04 | Нет | Нет | За одну гирю
280273299419 | 4301 | Весы медицинские | ВМ-150 |  | Пределы взвешивания 2,5…150 кг. | Класс точности средний. | 12 | 1827 | Нет | 368-49 | Нет | Нет
280220750025 | 4301 | Набор граммовых гирь 2-го класса | Г-2-210 |  | Ном масса гирь, г 1...100 | КТ 2 | 12 | 1733 | Нет | 2467-74 | Нет | Нет | За одну гирю
280234210016 | 4301 | Компаратор массы | CC, C5S | СС310 | до 310 г | СКО 0.1 г | 12 | 4090 | Нет | 16489-04 | Нет | Нет
280232150010 | 4301 | Компаратор массы | CCE | ССЕ1004, ССЕ2004, ССЕ5004, ССЕ40К3 | Наибольшая допускаемая нагрузка, г 1200...41000 | СКО 0,1 - 5 мг | 12 | 4090 | Нет | 33294-06 | Нет | Нет
280251220264 | 4301 | Комплект поверки гирь и весов переносной | КПГВП (Весы ВП-5200) | КПГВП (Весы) | Пределы взвешивания до 5200 г. | КТ Специальный (I) | 12 | 3833 | Нет | 27015-04 | Нет | Нет | Весы ВП-5200 из комплекта КПГВП
280251220265 | 4301 | Весы неавтоматического действия | Explorer | EX124[M][/AD], EX125[M], EX125D[M], EX225[M][/AD], EX225D[M][/AD], EX224[M][/AD] | Максимальная нагрузка, г 120, 220 | Классы точности специальный | 12 | 2763.56 | Да | 68363-17 | Нет | Нет
280222210014 | 4301 | Весы-компараторы | AX | AX26DR, AX205,AX504, AX1004 | Пределы взвешивания в зависимости от мод. 0,0001…510 г. | СКО 0,04 мг | 12 | 4090 | Нет | 20782-01 | Нет | Нет
280271220279 | 4301 | Весы электронные | GF | GF-200, GF-300, GF-400, GF-1200 | Пределы взвешивания в зависимости от модификации 0,02…8100 г | Класс точности II высокий | 12 | 2807 | Нет | 21346-03 | Нет | Нет
280274270546 | 4301 | Весы для статического взвешивания с демпфирующей платформой | ВСДП "Гранит" | ВСДП005, ВСДП01, ВСДП02, ВСДП03, ВСДП05, ВСДП10, ВСДП15, ВСДП20, ВСДП30 | Наибольший предел взвешивания, т 0,5; 1,0; 2,0; 3,0; 5,0; 10,0; 15,0; 20,0; 30,0 | Класс точности средний (III) | 12 | 2665 | Нет | 43904-10 | Нет | Нет
280271220280 | 4301 | Весы лабораторные | ВЛТЭ | ВЛТЭ-150(Т, П), ВЛТЭ-210(Т, П), ВЛТЭ-210/510, ВЛТЭ-310(Т, П), ВЛТЭ-410(Т, П), ВЛТЭ-510(Т, П), ВЛТЭ-1100(Т, П), ВЛТЭ-2100 (Т, П), ВЛТЭ-2100/5100, ВЛТЭ-3100(Т, П), ВЛТЭ-4100(Т, П), ВЛТЭ-5100(Т, П), ВЛТЭ-6100 (Т, П), ВЛТЭ-8100(Т, П) | Максимальная нагрузка, г 150, 210, 310, 410, 510, 1100, 2100, 3100, 4100, 5100, 6100, 8100 | Класс точности весов по ГОСТ OIML R 76-1-2011 высокий | 12 | 2394.18 | Да | 67763-17 | Нет | Нет
280274270547 | 4301 | Весы платформенные для статического взвешивания | СКЕЙЛ | СКЕЙЛ-0,5…, СКЕЙЛ-1…, СКЕЙЛ-1,5…, СКЕЙЛ-2…, СКЕЙЛ-3…, СКЕЙЛ-5… | НПВ, кг 500, 1000, 1500, 2000 | КТ Средний (III) | 12 | 1827 | Нет | 72980-18 | Нет | Нет
280242760035 | 4301 | Гиря образцовая 4-го разряда параллелепипедная | ГО-20 | - | Ном масса гирь, кг 20 | IV разряд | 12 | 1153 | Нет | 811-66 | Нет | Нет
280273299420 | 4301 | Весы товарные передвижные шкальные рычажные | РП-200Ш13 |  | Диапазон 5…200 кг | КТ средний | 12 | 1827 | Нет | 3406-72 | Нет | Нет
290964220002 | 4301 | Дозатор механический одноканальный | SARTORIUS | TACTA | 0,1…10000 мкл | ПГ до 10,0% | 12 | 1443.35 | Да | 67614-17 | Нет | Нет | применять для механических пипеточных дозаторов; возможно проведение настройки по цене 1 чел/час
290964220003 | 4301 | Дозатор механический многоканальный | SARTORIUS | TACTA | 0,5…300 мкл | до 5% | 12 | 2127.4 | Да | 67614-17 | Нет | Нет | применять для механических пипеточных дозаторов; возможно проведение настройки по цене 1 чел/час
280251220266 | 4301 | Весы лабораторные электронные | AB-S |  | Пределы взвешивания 0,1 мг 210 г. | Класс точности специальный | 12 | 2763.56 | Да | 18694-99 | Нет | Нет
280261273188 | 4301 | Весы неавтоматического действия | DL | DL-120, DL-200, DL-300, DL-500, DL-120WP, DL-200WP, DL-300WP, DL-500WP,DL-1200 DL-1200WP, DL-2000 DL-2000WP, DL-3000 DL-3000WP, DL-5000 DL-5000WP | НПВ, г 122...5200 | КТ Высокий (II) | 12 | 2807 | Нет | 73454-18 | Нет | Нет
280261273189 | 4301 | Весы электронные | GP | мод. GP3202, GP5202, GP8202, | Максимальная нагрузка, г 3200, 5200, 8200 | Класс точности II высокий | 12 | 2807 | Нет | 22356-03 | Нет | Нет
280273299421 | 4301 | Весы неавтоматического действия | FG | мод. FG-60KAL, FG-150KAL, FG-60KAM, FG-150KAM, FG-60KBM, FG-150KBM | Максимальная нагрузка, кг60; 150; | Класс точности по ГОСТ Р 53228-2008 III (средний) | 12 | 1827 | Нет | 50148-12 | Нет | Нет
280273299422 | 4301 | Весы электронные напольные | HD | HD-150 | Нагрузка, кг 0,4…150 | Класс точности по ГОСТ OIML R 76-1-2011 III | 12 | 1381.78 | Да | 65055-16 | Нет | Нет
280273299423 | 4301 | Весы медицинские | РП-150МГ |  | НПВ, кг 150 | КТ Средний (III) | 12 | 1827 | Нет | 368-72 | Нет | Нет
280221180035 | 4301 | Весы лабораторные квадрантные | ВЛК-500г, ВЛКТ-500г, ВЛКТ-2кг, ВЛКТ-5кг, ВЛКТ-10кг |  |  |  | 12 | 2394.18 | Да | 4873-76 | Нет | Нет
280222750028 | 4301 | Гиря классов точности Е2, F1, F2, М1 | ГО-П | - | Ном масса гирь, кг 1...10 | КТ E2 | 12 | 4899 | Нет | 68887-17 | Нет | Нет | За одну гирю
280211710013 | 4301 | Гиря классов точности E1, E2, F1 |  |  | Ном масса гирь, г 1...500 | КТ F1 | 12 | 3322 | Нет | 15086-96 | Нет | Нет | За одну гирю
291087410186 | 4301 | Автоцистерна, автотопливозаправщик, прицеп-цистерна, прицеп-топливозаправщик, полуприцеп-цистерна, полуприцеп-топливозаправщик | SESPEL-АЦ, SESPEL-АТЗ, SESPEL-ПЦ, SESPEL-ПТЗ, SESPEL-ППЦ, SESPEL-ППТЗ | - | Вместимость, дм3 11000...46000 | ПГ, % ±0,4 | 24 | 10591 | Нет | 68091-17 | Нет | Нет | Обязательно добавлять в счет подготовку к поверке. Поверка на территории ООО РМП "Зодиак", г. Екатеринбург. ул. ак. Вонсовского 1б
291087310120 | 4301 | Автоцистерна, автотопливозаправщик, прицеп-цистерна, прицеп-топливозаправщик, полуприцеп-цистерна, полуприцеп-топливозаправщик | SESPEL-АЦ, SESPEL-АТЗ, SESPEL-ПЦ, SESPEL-ПТЗ, SESPEL-ППЦ, SESPEL-ППТЗ | - | Вместимость, дм3 8000...10000 | ПГ, % ±0,4 | 24 | 8087 | Нет | 68091-17 | Нет | Нет | Обязательно добавлять в счет подготовку к поверке. Поверка на территории ООО РМП "Зодиак", г. Екатеринбург. ул. ак. Вонсовского 1б
280274270548 | 4301 | Устройство контроля веса | УКВ |  | НПВ, г 2000 | КТ XIII(1) | 12 | 2665 | Нет | 65442-16 | Нет | Нет
280211710014 | 4301 | Гиря классов точности E1, E2, F1, F2 и M1 |  |  | Ном масса гирь, г 1...500 | КТ E2 | 12 | 3322 | Нет | 36068-07 | Нет | Нет | За одну гирю
280242760036 | 4301 | Гиря с номинальным значением массы 20 кг класса точности М1 параллелепипедной формы |  |  | Номинальное значение массы гири 20 кг | KT M1 | 12 | 1153 | Нет | 811-03 | Нет | Нет
280232792018 | 4301 | Гиря классов точности E2, F1, F2, M1 | ГО-П |  | Ном масса гирь, кг 1...10 | КТ F2 | 12 | 750 | Нет | 68887-17 | Нет | Нет | За одну гирю
280232792019 | 4301 | Гиря классов точности E2, F1, F2, M1 | ГО-П |  | Ном масса гирь, кг 20...200 | КТ F2 | 12 | 1951 | Нет | 68887-17 | Нет | Нет | Только гирю 20 кг
280231791018 | 4301 | Гиря классов точности E2, F1, F2, M1 | ГО-П | - | Ном масса гирь, г 1...500 | КТ F2 | 12 | 673 | Нет | 68887-17 | Нет | Нет | За одну гирю
280230720016 | 4301 | Гиря классов точности E2, F1, F2, M1 | ГО-П |  | Ном масса гирь, мг 1...500 | КТ F2 | 12 | 673 | Нет | 68887-17 | Нет | Нет | За одну гирю
280282195306 | 4301 | Весы неавтоматического действия | HL-WP, HT, HT-CL | HL-300WP, HL-1000WP, HL-3000WP, HL-3000LWP, HT-120, HT-300, HT-500, HT-3000, HT-5000, HT-300CL, HT-500CL, HT-3000CL, HT-5000CL | Пределы взвешивания 2…5100 г. | Класс точности средний (III) | 12 | 868.74 | Да | 75037-19 | Нет | Нет
290964220004 | 4301 | Микрошприц для газовой хроматографии | SGE-Chromatec | SGE-Chromatec-01-1 мкл, SGE-Chromatec-02-10 мкл, SGE-Chromatec-03-100 мкл, SGE-Chromatec-04-100 мкл, SGE-Chromatec-05-1 мл, SGE-Chromatec-06-1 мл, SGE-Chromatec-07-100 мл | Вместимость, мкл 1...100; мл 1...100 | ПГ, % ±5 | 12 | 3201 | Нет | 39206-08 | Нет | Нет
281162207110 | 4301 | Весы крановые | ВЭК/Х | ВЭК/6-1000, ВЭК/6-2000, ВЭК/7-2000, ВЭК/8-2000, ВЭК/7-3000, ВЭК/8-3000, ВЭК/7-5000, ВЭК/8-5000, ВЭК/7-10000, ВЭК/8-10000, ВЭК/8-15000, ВЭК/8-20000, ВЭК/8-30000 | НПВ, т 1...30 | КТ Средний (III) | 12 | 8731 | Нет | 73175-18 | Нет | Нет
281162207111 | 4301 | Весы подвесные крановые | ВСК | ВСК-х, где х=3000В, 3000Д, 5000В, 5000Д, 7500В, 7500Д, 10000В, 10000Д, 15000В, 15000Д, 20000В, 20000Д, 30000В, 30000Д, 50000В, 50000Д | НПВ, т 0,01...50 | КТ Средний (III) | 12 | 9535 | Нет | 23261-07 | Нет | Нет
280231791020 | 4301 | Гиря III разряда (3 класса точности) (F2 по R111 OIML) | СП |  | Ном масса гирь, мг 1…500 г | III разряд, КТ 3, КТ F2 | 12 | 673 | Нет | 14852-01 | Нет | Нет | За одну гирю
280220750028 | 4301 | Гиря II разряда (2 класс точности) (F1 по R111OIML) | СП |  | Ном масса гирь, мг 1...500 | II разряд, КТ 2, КТ F1 | 12 | 2623 | Нет | 14851-01 | Нет | Нет | За одну гирю
280221740017 | 4301 | Гиря II разряда (2 класс точности) (F1 по R111OIML) | СП |  | Ном масса гирь, г 1...500 | II разряд, КТ 2, КТ F1 | 12 | 3322 | Нет | 14851-01 | Нет | Нет | За одну гирю
280222750030 | 4301 | Гиря II разряда (2 класс точности) (F1 по R111OIML) | СП |  | Ном масса гирь, кг 1...10 | II разряд, КТ 2, КТ F1 | 12 | 4899 | Нет | 14851-01 | Нет | Нет | За одну гирю
291087410187 | 4301 | Автоцистерна, автотопливозаправщик и полуприцеп-цистерна | РусКомТранс-АЦ, РусКомТранс-АТЗ и РусКомТранс-ППЦ |  | Вместимость, дм3 11000…45000 | ПГ, % ±0,4 | 12 | 10591 | Нет | 66358-16 | Нет | Нет | Обязательно добавлять в счет подготовку к поверке. Поверка на территории ООО РМП "Зодиак", г. Екатеринбург. ул. ак. Вонсовского 1б
291087310121 | 4301 | Автоцистерна, автотопливозаправщик и полуприцеп-цистерна | РусКомТранс-АЦ, РусКомТранс-АТЗ и РусКомТранс-ППЦ | - | Вместимость, дм3 5300…8600 | ПГ, % ±0,4 | 12 | 8087 | Нет | 66358-16 | Нет | Нет | Обязательно добавлять в счет подготовку к поверке. Поверка на территории ООО РМП "Зодиак", г. Екатеринбург. ул. ак. Вонсовского 1б
291087210033 | 4301 | Автоцистерна, автотопливозаправщик и полуприцеп-цистерна | РусКомТранс-АЦ, РусКомТранс-АТЗ и РусКомТранс-ППЦ |  | Вместимость, дм3 4000...5000 | ПГ, % ±0,4 | 12 | 3675 | Нет | 66358-16 | Нет | Нет | Обязательно добавлять в счет подготовку к поверке. Поверка на территории ООО РМП "Зодиак", г. Екатеринбург. ул. ак. Вонсовского 1б
291087110013 | 4301 | Автоцистерна, автотопливозаправщик и полуприцеп-цистерна | РусКомТранс-АЦ, РусКомТранс-АТЗ и РусКомТранс-ППЦ |  | Вместимость, дм3 2000...3000 | ПГ, % ±0,4 | 12 | 2569 | Нет | 66358-16 | Нет | Нет | Обязательно добавлять в счет подготовку к поверке. Поверка на территории ООО РМП "Зодиак", г. Екатеринбург. ул. ак. Вонсовского 1б
280274270549 | 4301 | Весы медицинские цифровые | 7831 |  | Диапазоны измерения массы 2…250 кг; линейных измерений 120…202 см | Погрешность от ±50…±150 г; ±10 мм | 12 | 1827 | Нет | 73122-18 | Нет | Нет | в состав весов входит ростомер
280271177279 | 4301 | Весы товарные | РП-100Ш13-М1 |  | НПВ, кг 100 | КТ Средний (III) | 12 | 1827 | Нет | 3809-73 | Нет | Нет
280271220281 | 4301 | Весы электронные | Navigator | NV222, NV422, NV622, NV221, NV621, NV1001, NV2201, NVT2201, NVT4201, NVT6201, NVT2200, NVT6200, NVT10000, NVT22000 | НПВ, г 220…22000 | ПГ, г ±0,01…3 | 12 | 2807 | Нет | 76022-19 | Нет | Нет
290964316133 | 4301 | Дозатор автоматический и механический | Biohit Proline | Одноканальный механический | 1,0-5000,0 мкл | до 8% | 12 | 1443.35 | Да | 15896-96 | Нет | Нет | применять для механических пипеточных дозаторов; возможно проведение настройки по цене 1 чел/час
280273299424 | 4301 | Весы товарные шкальные | РП-500Ш13м (г.Бобруйск), РП-1Ш13м (г.Бобруйск), РП-2Ш13м (г.Армавир), РП-3Ш13м (г.Кокчетав) |  | НПВ, кг 500, 1000, 2000 | КТ Средний (III) | 12 | 1827 | Нет | 288-74 | Нет | Нет
280282830002 | 4301 | Гиря условная | ГУ 05, 02, 03 |  | Ном масса гирь, кг 10...500 (условная 1:100) | КТ 5, КТ 6 | 24 | 448 | Нет | 201-70 | Нет | Нет | За одну гирю
280274270550 | 4301 | Весы электронные | ТВ | ТВ-П-200-УС, ТВ-П-300-УС, ТВ-П-600-УС, ТВ-П-30.2-УС, ТВ-П-32.2-УС, ТВ-П-60.2-УС, ТВ-П-150.2-УС , ТВ-П-200.2-УС, ТВ-П-300.2-УС, ТВ-П-600.2-УС | НПВ, кг: 200; 300; 600 | КТ Средний (III) | 12 | 1827 | Нет | 48166-13 | Нет | Нет
297161310423 | 4301 | Установка измерительная | ОЗНА-Агидель ЖДС-150-025 | ОЗНА-Агидель ЖДС-150-025 | Расход, м3/ч 500 | ПГ, %±0,25; кг/м3 ±0,5; °C ±0,5; %± 0,5...±1 | 24 | 7162 | Нет | 78804-20 | Нет | Нет | Стоимость за один параметр
280274270551 | 4301 | Весы товарные | ВТ 4014-500Ш и ВТ 4014-1Ш |  | НПВ, кг 500, 1000 | КТ Средний (III) | 12 | 1827 | Нет | 17134-98 | Нет | Нет
280271177280 | 4301 | Весы товарные | ВТ-2012 | ВТ 2012-07, ВТ 2012-08, ВТ 2012-09, ВТ 2012-10, ВТ 2012-12 | НПВ, кг 2000 | КТ Средний (III) | 12 | 1827 | Нет | 22445-02 | Нет | Нет
280274270552 | 4301 | Весы платформенные передвижные гирные | ВСП-0,5(м) и ВCП-1 (м) |  | НПВ, кг 500, 1000 | КТ Средний (III) | 12 | 1827 | Нет | 1416-60 | Нет | Нет
280273299427 | 4301 | Весы шкальные | ШМ-150 |  | Максимальная нагрузка 150 кг | КТ средний | 12 | 1827 | Нет | 262-49 | Нет | Нет
280242760037 | 4301 | Гиря 4-го класса | Г-4-1110 |  | Масса, г 1,00; 2,0; 5,0; 10,0; 20,0; 50,0; 100,0; 200,0; 500,0. | KT M1 | 24 | 392 | Нет | 202-70 | Нет | Нет | За одну гирю
280242140005 | 4301 | Весы образцовые IV разряда | ВЛО-5кг-4 |  | НПВ, кг 5 | IV разряд | 12 | 1350 | Нет | 230-71 | Нет | Нет
280242760038 | 4301 | Набор (10 мг-500 г) M1; набор (10 мг-100 г) M1; набор (10 мг-50 г) M1 |  |  | Ном масса гирь, мг 10...500 г | КТ M1 | 12 | 392 | Нет | 51921-12 | Нет | Нет | За одну гирю
280232792020 | 4301 | Гиря классов точности E1, E2, F1 и F2 |  |  | Ном масса гирь, кг 1...10 | КТ F2 | 12 | 750 | Нет | 23653-02 | Нет | Нет | За одну гирю
280277210673 | 4301 | Весы автомобильные | ВАЭ-8913 "ВИЗА" | ВАЭ-8913 "ВИЗА"-40 | НПВ, т 40 | КТ Средний (III) | 12 | 5472.4 | Да | 63678-16 | Нет | Нет
280277210674 | 4301 | Весы автомобильные | ВАЭ-8913 "ВИЗА" | мод. ВАЭ-8913 "ВИЗА" -50, ВАЭ-8913 "ВИЗА" -60 | НПВ, т 50, 60 | КТ Средний (III) | 12 | 6765.25 | Да | 63678-16 | Нет | Нет
280277210675 | 4301 | Весы автомобильные | ВАЭ-8913 "ВИЗА" | мод. ВАЭ-8913 "ВИЗА"-80 | НПВ, т 80 | КТ Средний (III) | 12 | 6765.25 | Да | 63678-16 | Нет | Нет
280277210676 | 4301 | Весы автомобильные | ВАЭ-8913 "ВИЗА" | мод. ВАЭ-8913 "ВИЗА"-100 | НПВ, т 100 | КТ Средний (III) | 12 | 6765.25 | Да | 63678-16 | Нет | Нет
280230720017 | 4301 | Гиря классов точности E1, E2, F1, F2 и M1 | - | - | Ном масса гирь. мг 1...500 | KT F2 | 12 | 673 | Нет | 36068-07 | Нет | Нет | За одну гирю
280231791022 | 4301 | Гиря классов точности E1, E2, F1, F2 и M1 | - | - | Ном масса гирь, г 1...500 | KT F2 | 12 | 673 | Нет | 36068-07 | Нет | Нет | За одну гирю
280242760039 | 4301 | Гиря классов точности E1, E2, F1, F2 и M1 |  |  | Номинальное значение массы гирь 10 кг, 5 кг, 2 кг, 1 кг | КТ M1 | 12 | 448 | Нет | 36068-07 | Нет | Нет | За одну гирю
280295210122 | 4301 | Устройство тензометрическое весоизмерительное электронное | ТВЭУ | мод. ТВЭУ-01П; ТВЭУ-02П; ТВЭУ-03П; ТВЭУ-05П; ТВЭУ-08П; ТВЭУ-1П; ТВЭУ-2П; ТВЭУ-2Г; ТВЭУ-3П; ТВЭУ-3Г; ТВЭУ-5П; ТВЭУ-5Г; ТВЭУ-10П; ТВЭУ-10Г; ТВЭУ-15П; ТВЭУ-15Г; ТВЭУ-20П; ТВЭУ-20Г и др. | НПВ, кг 200000 | КТ Средний (III) | 12 | 3026 | Нет | 19765-10 | Нет | Нет
280295210123 | 4301 | Весы конвейерные | GRAVIT 800.01/1 |  | НПП, т/ч 50 | ПГ, % ±0,5 | 12 | 3026 | Нет | 38072-08 | Нет | Нет
280274270553 | 4301 | Весы товарные | ВТ 4014 | мод. ВТ 4014-500 Ш, ВТ 4014-1 Ш, ВТ 4014-2 Ш | НПВ, кг 500; 1000; 2000 | КТ Средний (III) | 12 | 1827 | Нет | 17134-03 | Нет | Нет
281162207112 | 4301 | Весы крановые электронные | КВ | КВ-50-3...КВ-30000-3, КВ-50-4...КВ-30000-4 | НПВ, т 0,05…30 | КТ Средний (III), КТ Обычный (IIII) | 12 | 7499 | Нет | 37771-08 | Нет | Нет
281162207113 | 4301 | Весы электронные | NC, Caston-I (THA), Caston-II (THB) и Caston-III (THD) | - | НПВ, кг 2000 | КТ Средний (III) | 12 | 7003 | Нет | 50314-12 | Нет | Нет
281162207114 | 4301 | Весы электронные | NC, Caston-I (THA), Caston-II (THB) и Caston-III (THD) | - | НПВ, кг 5000 | КТ Средний (III) | 12 | 7499 | Нет | 50314-12 | Нет | Нет
280210710012 | 4301 | Гиря I разряда (1-го класса точности) (E2 по R111 OIML) | СП |  | Ном масса гирь, мг 1...500 | I разряд, КТ 1, КТ E2 | 12 | 3494 | Нет | 14850-01 | Нет | Нет | За одну гирю
280210190006 | 4301 | Весы специальные микроаналитические | СМД-1000 |  |  |  | 12 | 2195.8 | Да | 1630-62 | Нет | Нет
280273299428 | 4301 | Весы товарные | РП | РП-100Ш13У, РП-150Ш13У, РП-200Ш13У, РП-500Ш13У, РП-1000Ш13У, РП-2000Ш13У | Максимальные нагрузки: 100 кг, 150 кг, 200 кг, 500 кг, 1000 кг, 2000 кг. | КТ средний | 12 | 1827 | Нет | 22666-02 | Нет | Нет
280273299429 | 4301 | Весы электронные с автономным питанием настольные для новорожденных | В1-15-"САША" | В1-15К, В1-15С, В1-15.2К, В1-15.2С, В1-15.3К, В1-15.3С | НПВ, кг 15 | КТ Средний (III) | 12 | 2022 | Нет | 75142-19 | Нет | Нет
280274270554 | 4301 | Весы напольные медицинские электронные | ВМЭН-150, ВМЭН-200 | - | Пределы взвешивания, кг 1,0…200 | Класс точности по ГОСТ OIML R 76-1-2011 средний (III) | 12 | 1381.78 | Да | 16605-15 | Нет | Нет
280274270555 | 4301 | Весы неавтоматического действия | ACS |  | НПВ, кг 1500...20000 | КТ Средний (III) | 12 | 2665 | Нет | 58866-14 | Нет | Нет
290964220005 | 4301 | Микрошприц автоматический | SGE-Chromatec eVoL XR | - | Вместимость, мкл 5, 50, 100, 300, 1000 | СКО, % 0,6…1 | 12 | 3201 | Нет | 52793-13 | Нет | Нет | Цена за 1 насадку. В комплекте должно быть 5 насадок.
280251220268 | 4301 | Весы неавтоматического действия | HR-AG/HR-AZG | HR-100AG, HR-100AZG, HR-150AG, HR-150AZG, HR-250AG, HR-250AZG | Максимальная нагрузка, г 102, 152, 252 | Класс точности по ГОСТ OIML R 76-1-2011 I | 12 | 3833 | Нет | 74163-19 | Нет | Нет
280232150011 | 4301 | Весы образцовые IV разряда | ВЛО-5кг-4, ВЛО-20кг-4 |  |  | 4 разряд | 12 | 2553 | Нет | 230-71 | Нет | Нет
280243710005 | 4301 | Гиря классов точности E2, F1, F2, M1, M1-2, M2, M2-3, M3 |  |  | Ном масса гирь, кг 50...200 | КТ M1 | 12 | 2850 | Нет | 58020-14 | Нет | Нет | За одну гирю
280242760040 | 4301 | Гиря классов точности E1, E2, F1, F2 и M1 |  |  | Ном масса гирь, кг 1...10 | КТ M1 | 12 | 448 | Нет | 36068-07 | Нет | Нет | За одну гирю
280242760041 | 4301 | Гиря классов точности E1, E2, F1, F2 и M1 |  |  | Ном масса гирь, кг 20 | КТ M1 | 12 | 1153 | Нет | 36068-07 | Нет | Нет
280242760042 | 4301 | Гиря | ГО-П | ГО-П-20 | Ном масса гирь, кг 20 | КТ M1; M1-2 | 24 | 1153 | Нет | 52195-12 | Нет | Нет
280243710006 | 4301 | Гиря классов точности F1, F2, M1, M2 |  |  | Ном масса гирь, кг 50 | КТ M1 | 12 | 2850 | Нет | 58048-14 | Нет | Нет
280243710007 | 4301 | Гиря классов точности E2, F1, F2, M1 |  |  | Ном масса гирь, кг 50...200 | КТ M1 | 12 | 2850 | Нет | 58463-14 | Нет | Нет | За одну гирю
280240710016 | 4301 | Гиря классов точности E1, E2, F1, F2 и M1 |  |  | Ном масса гирь, мг 1...500 г | КТ M1 | 12 | 374 | Нет | 36068-07 | Нет | Нет | За одну гирю
280242760043 | 4301 | Гиря с номинальным значением массы 20 кг и 500 кг класса точности M1 | - | - | Ном масса гирь, кг 20 | КТ M1 | 12 | 1153 | Нет | 30728-05 | Нет | Нет
280271220282 | 4301 | Весы электронные лабораторные | MW, MWII, MWP | MW, MWII, MWP, MW-120, MW-200, MW-1200, MW-2000, MWII-300, MWII-600, MWII-3000, MWII-6000, MWP-150, MWP-300, MWP-600, MWP-1500, MWP-3000, MWP-300H, MWP-3000H | НПВ, г 120...6000 | КТ Высокий (II); КТ 4 | 12 | 2394.18 | Да | 71685-18 | Нет | Нет | Необходимо предоставить Методику поверки
290964220006 | 4301 | Микрошприц | АГАТ МШ-1, АГАТ МШ-1Н | - | Вместимость, мкл 1 | ПГ, % ±3 | 12 | 3201 | Нет | 63775-16 | Нет | Нет
280222750031 | 4301 | Гиря II разряда (2 класс точности) (F1 по R111OIML) | - | - | Ном масса гирь, кг 1...10 | II разряд, КТ 2, КТ F1 | 12 | 4899 | Нет | 14851-95 | Нет | Нет | За одну гирю
280212720015 | 4301 | Гиря I разряда (1-го класса точности) (E2 по R111 OIML) |  |  | Ном масса гирь, кг 1...10 | I разряд, КТ 1, КТ E2 | 12 | 4899 | Нет | 14850-95 | Нет | Нет | За одну гирю
280210710013 | 4301 | Гиря классов точности E1, E2, F1 и F2 |  |  | Ном масса гирь, мг 1...500 | КТ E2 | 12 | 3494 | Нет | 23653-02 | Нет | Нет | За одну гирю
280274270556 | 4301 | Весы электронные | Seller SL-300 | SL-300-300, SL-300-150/300, SL-300-600, SL-300-300/600 | Максимальная нагрузка, кг: 300; 600 | Класс точности по ГОСТР 53228-2008 III (средний) | 12 | 1827 | Нет | 48741-11 | Нет | Нет
281162207115 | 4301 | Весы подвесные крановые | ВСК | ВСК-х, где х=10А, 30А, 50А, 100А, 200А, 300А, 500А, 600А, 600В, 600Д, 1000А, 1000В, 1000Д, 2000В, 2000Д | НПВ, т 0,01...50 | КТ Средний (III) | 12 | 7499 | Нет | 23261-07 | Нет | Нет
280222750032 | 4301 | Гиря от 1 мг до 20 кг классов точности E1, E2, F1, F2, M1 |  |  | Ном масса гирь, кг 1...20 | КТ F1 | 12 | 4899 | Нет | 52768-13 | Нет | Нет | За одну гирю
280222750035 | 4301 | Гиря классов точности E1, E2, F1, F2 и M1 |  |  | Ном масса гирь, кг 1...20 | КТ F1 | 12 | 4899 | Нет | 36068-07 | Нет | Нет | За одну гирю
280220750029 | 4301 | Гиря II разряда (2 класс точности) (F1 по R111OIML) |  |  | Ном масса гирь, мг 1...500 | II разряд, КТ 2, КТ F1 | 12 | 2623 | Нет | 14851-95 | Нет | Нет | За одну гирю
280221740019 | 4301 | Гиря II разряда (2 класс точности) (F1 по R111OIML) |  |  | Ном масса гирь, г 1...500 | II разряд, КТ 2, КТ F1 | 12 | 3322 | Нет | 14851-95 | Нет | Нет | За одну гирю
280221740020 | 4301 | Гиря классов точности E1, E2, F1 и F2 |  |  | Ном масса гирь, кг 1...20 | КТ F1 | 12 | 4899 | Нет | 23653-02 | Нет | Нет | За одну гирю
280222750036 | 4301 | Гиря общего назначения 4-го класса | Г-4-1111-10, Г4-211-10, Г4-111-10 |  | Масса гирь 10 мг ... 500 г | КТ 4 | 24 | 335.18 | Да | 202-49 | Нет | Нет | За одну гирю
280251220269 | 4301 | Весы неавтоматического действия | HL-WP, HT, HT-CL | HT-120 | НПВ, г 120 | КТ Специальный (I) | 12 | 3833 | Нет | 75037-19 | Нет | Нет
280220750030 | 4301 | Гиря классов точности E2, F1, F2, M1 |  |  | Ном масса гирь, мг 1...500 | КТ F1 | 12 | 2623 | Нет | 30010-05 | Нет | Нет | За одну гирю
280221740021 | 4301 | Гиря классов точности E2, F1, F2, M1 |  |  | Ном масса гирь, г 1...500 | КТ F1 | 12 | 3322 | Нет | 30010-05 | Нет | Нет | За одну гирю
280222750037 | 4301 | Гиря классов точности E2, F1, F2, M1 |  |  | Ном масса гирь, кг 1...20 | КТ F1 | 12 | 4899 | Нет | 30010-05 | Нет | Нет | За одну гирю
280221740022 | 4301 | Гиря массой 200 г, 500 г, 2 кг, 5 кг класса точности F1 |  |  | Ном масса гирь, г 200...500 | КТ F1 | 12 | 3322 | Нет | 34924-07 | Нет | Нет | За одну гирю
280222750038 | 4301 | Гиря массой 200 г, 500 г, 2 кг, 5 кг класса точности F1 |  |  | Ном масса гирь, кг 2...5 | КТ F1 | 12 | 4899 | Нет | 34924-07 | Нет | Нет | За одну гирю
291064560023 | 4301 | Установка поверочная средств измерений объема и массы для верхнего и нижнего налива | УПМ-2000 |  | НПВ, кг 1000…2000 | ПГ, % ±0,04 | 12 | 6349 | Нет | 63582-16 | Нет | Нет
280220750031 | 4301 | Гиря классов точности F1, F2 |  |  | Ном масса гирь, мг 1...500 | КТ F1 | 12 | 2623 | Нет | 44995-10 | Нет | Нет | За одну гирю
280221740023 | 4301 | Гиря классов точности F1, F2 |  |  | Ном масса гирь, г 1...500 | КТ F1 | 12 | 3322 | Нет | 44995-10 | Нет | Нет | За одну гирю
280222750039 | 4301 | Гиря классов точности F1, F2 |  |  | Ном масса гирь, кг 1...20 | КТ F1 | 12 | 4899 | Нет | 44995-10 | Нет | Нет | За одну гирю
280222750040 | 4301 | Гиря с номинальным значением массы 20 кг класса точности F1 | Гиря 20 кг F1 |  | Ном масса гирь, кг 20 | КТ F1 | 24 | 4899 | Нет | 48178-11 | Нет | Нет
280220750032 | 4301 | Гиря классов точности E1, E2, F1, F2, M1 |  |  | Ном масса гирь, мг 1...500 | КТ F1 | 12 | 2623 | Нет | 52196-12 | Нет | Нет | За одну гирю
280242760044 | 4301 | Гиря класса точности E2, F1, F2, M1 | ГО-П |  | Ном масса гирь, кг 1...10 | КТ M1 | 12 | 448 | Нет | 68887-17 | Нет | Нет | За одну гирю
280240710017 | 4301 | Гиря класса точности E2, F1, F2, M1 | ГО-П |  | Ном масса гирь, мг 1...500 г | КТ M1 | 12 | 374 | Нет | 68887-17 | Нет | Нет | За одну гирю
280220750034 | 4301 | Гиря образцовая миллиграммовая II разряда | МГО-2-1110-1 |  | Ном масса гирь, мг 1...500 | II разряд | 24 | 2623 | Нет | 5288-76 | Нет | Нет | За одну гирю
280220750035 | 4301 | Гиря классов точности E1, E2, F1 |  |  | Ном масса гирь, мг 1...500 | КТ F1 | 12 | 2623 | Нет | 15086-96 | Нет | Нет | За одну гирю
290964220007 | 4301 | Шприц | Hamilton | 600, 700, 800, 900, 7000 | Объем дозы, мкл 0,1…500 | ПГ, % ±1…±8 | 12 | 3201 | Нет | 63779-16 | Нет | Нет
280242760045 | 4301 | Гиря класса точности M1 |  |  | Ном масса гирь, кг 20 | КТ M1 | 12 | 1153 | Нет | 27134-04 | Нет | Нет
280242760046 | 4301 | Гиря класса точности M1 |  |  | Ном масса гирь, кг 1...10 | КТ M1 | 12 | 448 | Нет | 27134-04 | Нет | Нет | За одну гирю
280240710018 | 4301 | Гиря класса точности M1 |  |  | Ном масса гирь, мг 1...500 г | КТ M1 | 12 | 374 | Нет | 27134-04 | Нет | Нет | За одну гирю
280240710019 | 4301 | Гиря классов E1, E2, F1, F2, M1 |  |  | Ном масса гирь, мг 1...500 г | КТ M1 | 12 | 374 | Нет | 58666-14 | Нет | Нет | За одну гирю
280244730050 | 4301 | Гиря класса M1 |  |  | Ном масса гирь, кг 1000 | КТ M1 | 12 | 3304 | Нет | 62231-15 | Нет | Нет
280242760047 | 4301 | Гиря класса M1 |  |  | Ном масса гирь, кг 5...10 | КТ M1 | 12 | 448 | Нет | 62331-15 | Нет | Нет | За одну гирю
280243710008 | 4301 | Гиря класса M1 |  |  | Ном масса гирь, кг 50...200 | КТ M1 | 12 | 2850 | Нет | 62331-15 | Нет | Нет | За одну гирю
280244730051 | 4301 | Гиря класса M1 |  |  | Ном масса гирь, кг 500 | КТ M1 | 12 | 3087 | Нет | 62331-15 | Нет | Нет
280242760048 | 4301 | Гиря класса точности M1 | ГО-П | ГО-II-20 | Ном масса гирь, кг 20 | КТ M1 | 12 | 1153 | Нет | 27752-04 | Нет | Нет
280242760049 | 4301 | Набор гирь образцовый 4-го разряда | МГО-4-1100-10, ГО-4-1110, КГО-4-5, КГО-4-20,КГО-4-30 | КГО-4-20 | Ном масса гирь, кг 1...10 | IV разряд | 12 | 448 | Нет | 5603-76 | Нет | Нет | За одну гирю
280273299430 | 4301 | Весы счетные коромысловые | СЧ-50А |  | Диапазоны измерения: НПВ - 50 кг | Класс точности средний (III) | 12 | 1381.78 | Да | 3050-72 | Нет | Нет
280242760050 | 4301 | Гиря класса M1 |  |  | Ном масса гирь, кг 20 | КТ M1 | 12 | 1153 | Нет | 62331-15 | Нет | Нет
280261273190 | 4301 | Весы неавтоматического действия высокого класса точности | SQP | SECURA, QUNTIX, PRACTUM | Максимальная нагрузка, г 610, 6100, 3100. | Класс точности по ГОСТ OIML R 76-1-2011 II | 12 | 3318 | Нет | 64209-16 | Нет | Нет
280243710009 | 4301 | Гиря класса точности M1 | ГО-П | ГО-II-50; ГО-II-100; ГО-II-200 | Ном масса гирь, кг 50...200 | КТ M1 | 12 | 2850 | Нет | 27752-04 | Нет | Нет | За одну гирю
291024120024 | 4301 | Мерник металлический образцовый 2-го разряда | М2р-20, М2р-50 | - | Вместимость, дм3 20, 50 | ПГ, % ±0,1 | 12 | 1490 | Нет | 21422-01 | Нет | Нет
281162207117 | 4301 | Весы подвесные крановые | ВСК | ВСК-5000В, ВСК-5000Е | от 40 до 5000 кг | КТ средний (III) | 12 | 7003 | Нет | 52832-13 | Нет | Нет
280220750036 | 4301 | Гиря 2-го класса | Г-2-210 | - | Ном масса гирь, г 1...100 | КТ 2 | 24 | 1733 | Нет | 2467-69 | Нет | Нет | За одну гирю (Количество гирь в наборе - 9 шт)
280282195307 | 4301 | Устройство весовое с принтером | GH, GLP |  | Пределы взвешивания 10…30000 г. | КТ средний III | 12 | 950.83 | Да | 14596-05 | Нет | Нет
280212720016 | 4301 | Гиря классов точности E1, E2, F1 и F2 |  |  | Ном масса гирь, кг 1...10 | КТ E2 | 12 | 4899 | Нет | 23653-02 | Нет | Нет | За одну гирю
280212720017 | 4301 | Гиря классов точности E1, E2, F1, F2, M1 |  |  | Ном масса гирь, кг 1...10 | КТ E2 | 36 | 4899 | Нет | 15086-01 | Нет | Нет | За одну гирю
280211710015 | 4301 | Гиря классов точности E1, E2, F1, F2, M1 |  |  | Ном масса гирь, г 1...500 | КТ E2 | 36 | 3322 | Нет | 15086-01 | Нет | Нет | За одну гирю
280212720018 | 4301 | Гиря классов точности E2, F1, F2, M1 |  |  | Ном масса гирь, кг 1...10 | КТ E2 | 12 | 4899 | Нет | 30010-05 | Нет | Нет | За одну гирю
280211710016 | 4301 | Гиря классов точности E2, F1, F2, M1 |  |  | Ном масса гирь, г 1...500 | КТ E2 | 12 | 3322 | Нет | 30010-05 | Нет | Нет | За одну гирю
280212720019 | 4301 | Гиря классов E1, E2, F1, F2, M1 |  |  | Ном масса гирь, кг 1...10 | КТ E2 | 12 | 4899 | Нет | 58666-14 | Нет | Нет | За одну гирю
280212720020 | 4301 | Гиря классов точности E1, E2, F1, F2 и M1 |  |  | Ном масса гирь, кг 1...10 | КТ E2 | 12 | 4899 | Нет | 36068-07 | Нет | Нет | За одну гирю
280210710014 | 4301 | Гиря классов точности E1, E2, F1, F2 и M1 |  |  | Ном масса гирь, мг 1...500 | КТ E2 | 12 | 3494 | Нет | 36068-07 | Нет | Нет | За одну гирю
280210710015 | 4301 | Гиря I разряда (1-го класса точности) (E2 по R111 OIML) |  |  | Ном масса гирь, мг 1...500 | I разряд, КТ 1, КТ E2 | 12 | 3494 | Нет | 14850-95 | Нет | Нет | За одну гирю
280211710017 | 4301 | Гиря I разряда (1-го класса точности) (E2 по R111 OIML) |  |  | Ном масса гирь, г 1...500 | I разряд, КТ 1, КТ E2 | 12 | 3322 | Нет | 14850-95 | Нет | Нет | За одну гирю
280212720021 | 4301 | Гиря I разряда (1-го класса точности) (E2 по R111 OIML) | СП |  | Ном масса гирь, кг 1...10 | I разряд, КТ 1, КТ E2 | 12 | 4899 | Нет | 14850-01 | Нет | Нет | За одну гирю
290913320047 | 4301 | Колба | 1, 2, 2а, 3, 4, 4а |  | Вместимость, см3 500 | КТ 2 | Первичная | 2779 | Нет | 25280-08 | Нет | Нет
290911320103 | 4301 | Колба 1-го и 2-го классов точности | 1; 1,2; 3,4 |  | Вместимость. мл 1000 | КТ 1 | Первичная | 4499 | Нет | 4783-02 | Нет | Нет
290963320037 | 4301 | Цилиндр мерный лабораторный стеклянный 1-го и 2-го классов точности |  |  | Вместимость. мл 1000 | КТ 1 | Первичная | 4551 | Нет | 22760-04 | Нет | Нет
290961410159 | 4301 | Пипетка градуированная 2-го класса точности | Klin |  | Вместимость. мл 10 | КТ 2 | Первичная | 2983 | Нет | 33558-06 | Нет | Нет
280210710016 | 4301 | Гиря I разряда (1-го класса точности) (E2 по R111 OIML) | СП |  | Ном масса гирь, г 1...500 | I разряд, КТ 1, КТ E2 | 12 | 3322 | Нет | 14850-01 | Нет | Нет | За одну гирю
280274270557 | 4301 | Весы электронные | ВЭТ | ВЭТ-60 | Максимальная нагрузка 60 кг | Класс точности по ГОСТ OIML R 76-1-2011 III | 12 | 1827 | Нет | 54614-13 | Нет | Нет
280242760051 | 4301 | Набор гирь образцовый 4-го разряда | Г0-4-1110 |  | Масса, г 1,00; 2,0; 5,0; 10,0; 20,0; 50,0; 100,0; 200,0; 500,0. | KT M1 | 12 | 392 | Нет | 5603-76 | Нет | Нет | За одну гирю
280274270558 | 4301 | Весы передвижные гирные рычажные товарные | РП-500Г13, РП-1Г13, РП-2Г13, РП-3Г13 |  | НПВ, кг 1000 | КТ Средний (III) | 12 | 1827 | Нет | 1425-66 | Нет | Нет
280232792021 | 4301 | Гиря классов точности E1, E2, F1 и F2 |  |  | Ном масса гирь, кг 20 | КТ F2 | 12 | 1951 | Нет | 23653-02 | Нет | Нет
280232792022 | 4301 | Гиря классов точности F1, F2, M1, M1-2, M2, M2-3, M3 |  |  | Ном масса гирь, кг 1...10 | КТ F2 | 12 | 750 | Нет | 55916-13 | Нет | Нет | За одну гирю
280277210677 | 4301 | Весы автомобильные | М8200А |  | Диапазоны измерений 30 т. | Класс точности средний (III). | 12 | 4309.52 | Да | 17446-03 | Нет | Нет
281162207118 | 4301 | Весы крановые | ВЭК | ВЭК-3000, ВЭК-5000, ВЭК-10000, ВЭК-15000, ВЭК-20000, ВЭК-30000, ВЭК-40000 | НПВ, т 1…40 | КТ Средний (III) | 12 | 9535 | Нет | 55074-13 | Нет | Нет
280274270559 | 4301 | Весы неравноплечие передвижные с отношением плеч 1:100 системы Фалько грузоподъемностью 1 т |  |  | Наибольший предел взвешивания 1000 кг. | КТ средний | 12 | 1827 | Нет | 43-41 | Нет | Нет
280242760052 | 4301 | Гиря классов точности F1, F2, M1, M1-2, M2, M2-3, M3 |  |  | Ном масса гирь, кг 20 | КТ M1 | 12 | 1153 | Нет | 55916-13 | Нет | Нет
280232792023 | 4301 | Гиря классов точности F1, F2 |  |  | Ном масса гирь, кг 1...10 | КТ F2 | 12 | 750 | Нет | 44995-10 | Нет | Нет | За одну гирю
280230720018 | 4301 | Гиря классов точности F1, F2 |  |  | Ном масса гирь, мг 1...500 г | КТ F2 | 12 | 673 | Нет | 44995-10 | Нет | Нет | За одну гирю
280232792024 | 4301 | Гиря классов точности F2, M1 цилиндрическая с рукояткой |  |  | Ном масса гирь, кг 5...10 | КТ F2 | 12 | 750 | Нет | 43774-10 | Нет | Нет | За одну гирю
280232792025 | 4301 | Гиря классов точности F1, F2, M1, M2 |  |  | Ном масса гирь, кг 20 | КТ F2 | 12 | 1951 | Нет | 58048-14 | Нет | Нет
280232792026 | 4301 | Гиря классов точности F1, F2, M1, M1-2, M2, M2-3, М3 |  |  | Ном масса гирь, кг 20 | КТ F2 | 12 | 1951 | Нет | 55916-13 | Нет | Нет
280232792027 | 4301 | Гиря классов E1, E2, F1, F2, M1 |  |  | Ном масса гирь, кг 20 | КТ F2 | 12 | 1951 | Нет | 58666-14 | Нет | Нет
280242760053 | 4301 | Гиря массой 2000 кг, 1000 кг, 500 кг, 20 кг класса точности M1 |  |  | Ном масса гирь, кг 20 | КТ M1 | 12 | 1153 | Нет | 37867-08 | Нет | Нет
280232792028 | 4301 | Гиря классов E1, E2, F1, F2, M1 |  |  | Ном масса гирь, кг 1...10 | КТ F2 | 12 | 750 | Нет | 58666-14 | Нет | Нет | За одну гирю
280272199078 | 4301 | Весы настольные обыкновенные для предельных нагрузок 2, 5, 10 и 20 кг | ВНО | - | НПВ, кг 2...20 | КТ Обычный (IIII) | 24 | 225.74 | Да | 87-48 | Нет | Нет
280211710018 | 4301 | Гиря аналитическая в наборе от 1 до 100 г и от 10 до 500 мг |  |  | Ном масса гирь, г 1...100 | КТ 1 | 24 | 3322 | Нет | 83-48 | Нет | Нет | За одну гирю
280212720022 | 4301 | Гиря классов точности E1, E2, F1, F2, M1 |  |  | Ном масса гирь, кг 20 | КТ E2 | 12 | 10630 | Нет | 52196-12 | Нет | Нет
280242760054 | 4301 | Гиря классов точности E2, F1, F2, M1 |  |  | Ном масса гирь, кг 20 | КТ M1 | 12 | 1153 | Нет | 58463-14 | Нет | Нет
280212720023 | 4301 | Гиря от 1 мг до 20 кг класса точности E1, E2, F1, F2, M1 |  |  | Ном масса гирь, кг 1...10 | КТ E2 | 12 | 4899 | Нет | 52768-13 | Нет | Нет | За одну гирю
280211710019 | 4301 | Гиря классов точности E2, F1, F2, M1 | ГО-П |  | Ном масса гирь, г 1...500 | КТ E2 | 12 | 3322 | Нет | 68887-17 | Нет | Нет | За одну гирю
280261273191 | 4301 | Весы неавтоматического действия | DX | DX-5000 | НПВ, г 3200 | КТ Высокий (II) | 12 | 2807 | Нет | 69497-17 | Нет | Нет
280274270560 | 4301 | Весы электронные | М8100 | М8100-0,6/1,5, М8100-1,5, М8100-2, М8100-1,5/3, М8100-3, М8100-3/5, М8100-5, М8100-5/10, М8100-10, М8100-15 | НПВ, кг 3000...15000 | КТ Средний (III) | 12 | 2665 | Нет | 65370-16 | Нет | Нет
280273299431 | 4301 | Весы бункерные электронные | ВДЭ | ВДЭ-100 | НПВ, кг 100 | КТ 0,2; 0,5; 1; 2 | 12 | 1827 | Нет | 45214-10 | Нет | Нет
280211710020 | 4301 | Гиря класса точности E2 массой 0,5 кг, 1 кг, 5 кг, 10 кг, 20 кг |  |  | Ном масса гирь, г 500 | КТ E2 | 12 | 3322 | Нет | 42503-09 | Нет | Нет
280212720024 | 4301 | Гиря класса точности E2 массой 0,5 кг, 1 кг, 5 кг, 10 кг, 20 кг |  |  | Ном масса гирь, кг 1...10 | КТ E2 | 12 | 4899 | Нет | 42503-09 | Нет | Нет | За одну гирю
280212720025 | 4301 | Гиря класса точности E2 массой 0,5 кг, 1 кг, 5 кг, 10 кг, 20 кг |  |  | Ном масса гирь, кг 20 | КТ E2 | 12 | 10630 | Нет | 42503-09 | Нет | Нет
280251220270 | 4301 | Весы неавтоматического действия | GX | GX-200, GX-400, GX-600, GX-800, GX-1000 | НПВ 210, 410, 610, 810, 1100, 2100, 4100, 6100, 8100 г. | КТ Специальный (I) | 12 | 2763.56 | Да | 50691-12 | Нет | Нет
280232792029 | 4301 | Гиря классов точности F1, F2, M1, M1-2, M2, M2-3, M3 |  |  | Ном масса гирь, кг 20...200 | КТ F2 | 12 | 1951 | Нет | 55916-13 | Нет | Нет | Только гирю 20 кг
280222750041 | 4301 | Гиря модульная классов точности F1, F2 |  |  | Ном масса гирь, кг 1000 | КТ F2 | 24 | 4899 | Нет | 61688-15 | Нет | Нет | цена за каждую составную часть
280244730053 | 4301 | Гиря модульная классов точности F1, F2 |  |  | Ном масса гирь, кг 500 | КТ F2 | 24 | 2161 | Нет | 61688-15 | Нет | Нет | цена за каждую составную часть
280232792030 | 4301 | Гиря модульная классов точности F1, F2 |  |  | Ном масса гирь, кг 100...200 | КТ F2 | 24 | 1951 | Нет | 61688-15 | Нет | Нет | цена за каждую составную часть
280272234181 | 4301 | Весы электронные подвесные | ВНТ, ВНТ-М | ВНТ-15-2/5/10, ВНТ-15-2/5/10-М, ВНТ-15-10, ВНТ-30-10, ВНТ-30-10-М | НПВ, кг 2...30 | КТ Средний (III) | 12 | 684.05 | Да | 80109-20 | Нет | Нет
297161310425 | 4301 | Уровнемер | 5300 | 5301, 5302, 5303 | Макс предел измерений, м 50 | ПГ, мм ±3, % ±0,03 | 48 | 4772 | Нет | 65554-16 | Нет | Нет | Поверка только на месте эксплуатации
280230720021 | 4301 | Гиря общего назначения 3-го класса | МГ-3 |  | Ном масса гирь, мг 1...500 | КТ 3 | 12 | 673 | Нет | 16033-97 | Нет | Нет | За одну гирю
280231791023 | 4301 | Гиря общего назначения 3-го класса | Г-3 |  | Ном масса гирь, г 1...500 | КТ 3 | 12 | 673 | Нет | 16032-97 | Нет | Нет | За одну гирю
280232792031 | 4301 | Гиря общего назначения 3-го класса | КГ-3 |  | Ном масса гирь, кг 20 | КТ 3 | 12 | 1951 | Нет | 16034-97 | Нет | Нет
280232792032 | 4301 | Гиря общего назначения 3-го класса | КГ-3 |  | Ном масса гирь, кг 1...10 | КТ 3 | 12 | 750 | Нет | 16034-97 | Нет | Нет | За одну гирю
280244730054 | 4301 | Комплект гирь образцовых специальных 3-го разряда | КГО-3-500 |  | Ном масса гирь, кг 500 | III разряд | 24 | 2161 | Нет | 10159-85 | Нет | Нет
280282830003 | 4301 | Гиря условная | ГС |  | Ном масса гирь, кг 10...500 (условная 1:100) | КТ 5, КТ 6 | 24 | 448 | Нет | 201-49 | Нет | Нет | За одну гирю
280282830004 | 4301 | Набор условных гирь класса точности М3 специального назначения, массой 7,1379 кг (для создания усилия 70Н) |  |  | Ном масса гирь, кг 1,0197...2,0394 | КТ M3 | 12 | 448 | Нет | 26758-04 | Нет | Нет | За одну гирю
280282830005 | 4301 | Гиря с номинальным значением массы 500 г, 1 кг, 2 кг, 5 кг класса точности М2 |  |  | Ном масса гирь, г 500...5 кг | КТ M2 | 12 | 448 | Нет | 19408-03 | Нет | Нет | За одну гирю
280282830006 | 4301 | Гиря 6-го класса цилиндрической формы с головкой и без головки; Гиря 6 класса цилиндрической формы; Гиря IV разряда до 20 кг (только "Энергомаш", г.Химки) | Г-6-100, Г-6-200, Г-6-500, КГ-6-1, КГ-6-2, 6-100, 6-200, 6-500, 6-1, 6-2 |  | Ном масса гирь, г 50...1 кг | КТ 6, IV разряд | 12 | 448 | Нет | 10212-85 | Нет | Нет | За одну гирю
280282830007 | 4301 | Гиря массой 500 г, 1 кг, 2 кг, 5 кг класса точности М3 ГОСТ 7328-2001 |  |  | Ном масса гирь, г 500...5 кг | КТ M3 | 12 | 448 | Нет | 17815-03 | Нет | Нет | За одну гирю
280282830008 | 4301 | Гиря 6-го класса с головкой, гиря 6-го класса цилиндрической формы без головки, гиря 6-го класса конструкции соответствующей черт.12 ГОСТ 7328-82 |  |  | Ном масса гирь, г 500...5 кг | КТ M3 | 12 | 448 | Нет | 17815-98 | Нет | Нет | За одну гирю
280282830009 | 4301 | Гиря 6-го класса номинальной массой 1 кг | КГ-6-1 |  | Ном масса гирь, кг 1 | КТ 6 | 12 | 448 | Нет | 13812-94 | Нет | Нет
280282830010 | 4301 | Гиря 6-го кл. номинальной массой 2 кг | КГ-6-2 |  | Ном масса гирь, кг 2 | КТ 6 | 12 | 448 | Нет | 13813-94 | Нет | Нет
280282830011 | 4301 | Гиря 6 класса с синтетическим покрытием из сополимеров | Г-6-50, Г-6-100, Г-6-200, Г-6-500, КГ-6-1, КГ-6-2 |  | Ном масса гирь, г 50…2 кг | КТ 6 | 12 | 448 | Нет | 16351-97 | Нет | Нет | За одну гирю
280232792033 | 4301 | Гиря техническая 3-го класса стальная массой 1, 2, 5, 10, 20, 50, 100, 200, 500г и 1кг | ГС3 |  | Ном масса гирь, кг 1 | КТ 3 | 24 | 750 | Нет | 88-48 | Нет | Нет
280231791024 | 4301 | Гиря техническая 3-го класса стальная массой 1, 2, 5, 10, 20, 50, 100, 200, 500г и 1кг | ГС3 |  | Ном масса гирь, г 1...500 | КТ 3 | 24 | 673 | Нет | 88-48 | Нет | Нет | За одну гирю
280282830012 | 4301 | Гиря 6-го кл. номинальной массой 500 г | Г-6-500 |  | Ном масса гирь, г 500 | КТ 6 | 12 | 448 | Нет | 13811-94 | Нет | Нет
280251720021 | 4301 | Гиря 5-го класса точности массой 500 г |  |  | Ном масса гирь, г 500 | КТ 5 | 12 | 448 | Нет | 10633-86 | Нет | Нет
280251720022 | 4301 | Гиря массой 500 г, 1 кг, 2 кг, 5 кг класса точности M2 |  |  | Ном масса гирь, г 500...5 кг | КТ M2, КТ 5, КТ 6 | 12 | 448 | Нет | 34923-07 | Нет | Нет | За одну гирю
280232792034 | 4301 | Гиря техническая 3-го класса чугунная, массой 20, 10, 5, 2 и 1 кг и 500, 200, 100 и 50 г |  |  | Ном масса гирь, кг 1...10 | КТ 3 | 24 | 750 | Нет | 67-47 | Нет | Нет | За одну гирю
280232792035 | 4301 | Гиря техническая 3-го класса чугунная, массой 20, 10, 5, 2 и 1 кг и 500, 200, 100 и 50 г |  |  | Ном масса гирь, кг 20 | КТ 3 | 24 | 1951 | Нет | 67-47 | Нет | Нет
280232792036 | 4301 | Гиря общего назначения 3-го класса | КГ-3-10 |  | Ном масса гирь, кг 10 | КТ 3 | 12 | 750 | Нет | 716-70 | Нет | Нет
280232792037 | 4301 | Гиря общего назначения 3-го класса | КГ-3-30, КГ-3-20 |  | Ном масса гирь, кг 20...30 кг | КТ 3 | 12 | 1951 | Нет | 716-70 | Нет | Нет | За одну гирю
280230720022 | 4301 | Гиря общего назначения 3-го класса | МГ-3-1100 |  | Ном масса гирь, мг 1...500 г | КТ 3 | 12 | 673 | Нет | 716-70 | Нет | Нет | За одну гирю
280282830013 | 4301 | Гиря общего назначения 6-го класса точности | Г-6-500, КГ-6-1, КГ-6-2 |  | Ном масса гирь, г 500...2 кг | КТ 6 | 12 | 448 | Нет | 17365-98 | Нет | Нет | За одну гирю
280282830014 | 4301 | Гиря общего назначения 5-го класса точности | Г-5-1 |  | Ном масса гирь, кг 1 | КТ 5 | 12 | 448 | Нет | 22174-01 | Нет | Нет
280282830015 | 4301 | Гиря общего назначения 5-го класса точности | Г-5-50, Г-5-100, Г-5-200, Г-5-500, КГ-5-1, КГ-5-2, КГ-5-5 |  | Ном масса гирь, г 50...5 кг | КТ 5 | 12 | 448 | Нет | 18175-99 | Нет | Нет | За одну гирю
280282830016 | 4301 | Гиря общего назначения 5-го класса | КГ-5-5 |  | Ном масса гирь, кг 5 | КТ 5 | 24 | 448 | Нет | 89-90 | Нет | Нет
280282830017 | 4301 | Гиря общего назначения 5-го класса | Г-5 |  | Ном масса гирь, г 500...2 кг | КТ 5 | 12 | 448 | Нет | 18327-99 | Нет | Нет | За одну гирю
280282830018 | 4301 | Гиря общего назначения 5-6 класса для взвешивания в торговле | КГ-5-1, КГ-5-2, КГ-5-5, КГ-6-1, КГ-6-2, КГ-6-5 |  | Ном масса гирь, кг 1...5 | КТ 5, КТ 6 | 12 | 448 | Нет | 19408-00 | Нет | Нет | За одну гирю
280282830019 | 4301 | Гиря общего назначения | ГТ 605, ГТ 610, ГТ 620 |  | Ном масса гирь, г 500...2 кг | КТ 5, КТ 6 | 12 | 448 | Нет | 21046-01 | Нет | Нет | За одну гирю
280282830020 | 4301 | Гиря общего назначения 5-го и 6-го классов точности |  |  | Ном масса гирь, г 500...2 кг | КТ 5, КТ 6 | 12 | 448 | Нет | 20800-01 | Нет | Нет | За одну гирю
280282830021 | 4301 | Мера массы общего назначения, торговая гиря 5-го и 6-го класса |  |  | Ном масса гирь, кг 10 | КТ 5, КТ 6 | 12 | 448 | Нет | 14825-95 | Нет | Нет
280212720026 | 4301 | Гиря разряда/класса E2 по RIII OIML номинальной массой 20 кг |  |  | Ном масса гирь, кг 20 | КТ E2 | 12 | 10630 | Нет | 18540-99 | Нет | Нет
290964220008 | 4301 | Микрошприц | АГАТ | Агат М-10, Агат М-10Н | Вместимость, мкл 10 | ПГ, % ±3 | 12 | 3201 | Нет | 54826-13 | Нет | Нет
280261273192 | 4301 | Весы неавтоматического действия | FS | FS 100K1G-i02 | НПВ, кг 100 | КТ Высокий (II) | 12 | 3016 | Нет | 66816-17 | Нет | Нет
281162207119 | 4301 | Весы крановые | CHALLENGER | - | НПВ, т 0,05…7 | КТ Средний (III) | 12 | 7210 | Нет | 17920-04 | Нет | Нет
280232792038 | 4301 | Гиря общего назначения 3-го класса | КГ-3-20 |  | Ном масса гирь, кг 1...10 | КТ 3 | 12 | 750 | Нет | 716-70 | Нет | Нет | За одну гирю
280277410316 | 4301 | Весы вагонные рельсовые для взвешивания в движении | ВРТ-03 | - | НПВ, т 150, 200 | КТ 2, 5(движ) | 12 | 10602.78 | Да | 74419-19 | Нет | Нет
280282195308 | 4301 | Весы электронные унифицированного конструктивного ряда | ВЭУ | ВЭУ-3-0,5/1, ВЭУ-3-1, ВЭУ-6-1/2, ВЭУ-6-2, ВЭУ-15-2/5, ВЭУ-15-5, ВЭУ-32-5/10 | НПВ, кг 2...30 | КТ Средний (III) | 12 | 868.74 | Да | 53429-13 | Нет | Нет
280274270561 | 4301 | Весы электронные медицинские |  | seca 703, seca 763, seca 780, seca 719, seca 769, seca 284, seca 285, seca 813, seca 869, seca 874, seca 876 | Максимальная нагрузка, кг: 180, 200, 250, 300 | Класс точности средний III | 12 | 1381.78 | Да | 50695-12 | Нет | Нет
280252244023 | 4301 | Весы электронные | 321 LX | LX 120A, LX 220A, LX 320A, LX 1220M | НПВ, г 1220 | КТ Специальный (I) | 12 | 4254 | Нет | 51323-12 | Нет | Нет
280230720023 | 4301 | Гиря общего назначения | МГ-3-1110-10 |  | Ном масса гирь, мг 1...500 г | КТ 3 | 24 | 673 | Нет | 716-76 | Нет | Нет | За одну гирю
280232792039 | 4301 | Гиря классов точности E1, E2, F1, F2 и M1 |  |  | Ном масса гирь, кг 1...10 | КТ F2 | 12 | 750 | Нет | 36068-07 | Нет | Нет | За одну гирю
280212720027 | 4301 | Гиря классов точности E1, E2, F1, F2, M1 |  |  | Ном масса гирь, кг 1...10 | КТ E2 | 36 | 4899 | Нет | 15086-06 | Нет | Нет | За одну гирю
280210710017 | 4301 | Гиря классов точности E2, F1, F2, M1 | ГО-П | - | Ном масса гирь, мг 1…500 | КТ E2 | 12 | 3494 | Нет | 68887-17 | Нет | Нет | За одну гирю
280222750042 | 4301 | Гиря классов точности E1, E2, F1, F2, M1 |  |  | Ном масса гирь, кг 1...20 | КТ F1 | 24 | 4899 | Нет | 15086-06 | Нет | Нет | За одну гирю
280271177281 | 4301 | Весы товарные циферблатные | РП-1Ц13м, РП-2Ц13м, РП-2Ц13б, РП-3Ц13б |  | НПВ, кг 2000 | КТ Средний (III) | 12 | 1827 | Нет | 1461-81 | Нет | Нет
280271177282 | 4301 | Весы товарные | ВТ2012 |  | НПВ, кг 2000 | КТ Средний (III) | 12 | 1827 | Нет | 11514-88 | Нет | Нет
280274270562 | 4301 | Весы электронные | Hercules-HFS и Hercules-R | 000HFS 0808, 1000HFS 1010, 1000HFS 1012, 2000HFS 1012, 2000HFS 1212, 2000HFS 1215, 2000HFS 1515, 3000HFS 1212, 3000HFS 1515, 3000HFS 1518, 5000HFS 1515, 5000HFS 1518, 5000HFS 1520 | НПВ 5000 кг | КТ Средний (III) | 12 | 1381.78 | Да | 53259-13 | Нет | Нет
280274270563 | 4301 | Весы платформенные | BT, ST |  | НПВ 5000 кг | КТ Средний (III) | 12 | 1381.78 | Да | 49847-12 | Нет | Нет
280261273193 | 4301 | Весы электронные | JW-1, JW-1C |  | НПВ, г 3000 | КТ Высокий (II), СКО 0,01; 0,02; 0,05; 0,1 | 12 | 2807 | Нет | 51781-12 | Нет | Нет
280277210678 | 4301 | Весы электронные стационарные | ВЭС | ВЭС-100В, ВЭС-100В2, ВЭС-150В, ВЭС-150В2, ВЭС-200В, ВЭС-200В2 | НПВ, т 200 | КТ Средний (III) | 12 | 9826 | Нет | 24883-03 | Нет | Нет
280272199079 | 4301 | Весы электронные | SM | SM-25.1, SM-25.2, SM-25.3, SM-80.1, SM-80.2, SM-80.3, SM-90.1, SM-90.2, SM-90.3 | НПВ 30 кг | КТ Средний (III) | 12 | 950.83 | Да | 16704-00 | Нет | Нет
290964590042 | 4301 | Насос-пробоотборник ручной | НП-3М |  | Вместимость, мл 50 ... 100 | ПГ, % ±5,0 | 12 | 1967 | Нет | 18166-19 | Нет | Нет
280272234182 | 4301 | Весы неавтоматического действия | NP | NP-1000S, NP-2000S, NP-5000S, NP-5001S, NP-12KS, NP-20KS, NP-30KS | НПВ 30000 г | КТ Средний (III) | 12 | 868.74 | Да | 75519-19 | Нет | Нет
280251220271 | 4301 | Весы лабораторные | XS | XS64, XS104, XS204DR, XS204, XS105DU, XS205DU | Максимальная нагрузка, г 220, 120, 81, 61, 41 | КТ специальный | 12 | 3833 | Нет | 26022-03 | Нет | Нет
291087310122 | 4301 | Автотопливозаправщик | 6619 | исп. 66191(АТЗ-5,5-43206), 66192(АТЗ-6,5-4320), 66193(АТЗ-7,5-5557), 661931(АТЗ-7,5-5557), 66194(АТЗ-9-5557), 6619К1(АТЗ-7,5-43114) | Номинальная вместимость цистерны (секции), м3 5,5±0,11, 6,5±0,13, 7,5±0,15, 9±0,18 | Предел допускаемой относительной погрешности вместимости цистерны, % ±0,4 | 12 | 8087 | Нет | 35977-10 | Нет | Нет | Обязательно добавлять в счет подготовку к поверке. Поверка на территории ООО РМП "Зодиак", г. Екатеринбург. ул. ак. Вонсовского 1б
291023310024 | 4301 | Мерник металлический образцовый 2-го разряда | М2р-2, М2р-5, М2р-10 | - | Вместимость, дм3 10 | ПГ, % ±0,1 | 12 | 1262 | Нет | 21422-01 | Нет | Нет
280232792040 | 4301 | Гиря III разряда (3 класса точности) (F2 по R111 OIML) | СП |  | Ном масса гирь, кг 1...10 | КТ F2 | 12 | 750 | Нет | 14852-01 | Нет | Нет | За одну гирю
280251220272 | 4301 | Весы неавтоматического действия специального класса точности | SQP | SQP-H SECURA 26-1ОRU, SQP-F SECURA 225D-1ОRU, SQP-F SECURA 125-1ОRU, SQP-G SECURA 324-1ОRU, SQP-F QUINTIX 125D-1ОRU, SQP-F QUINTIX 65-1ОRU, SQP-F QUINTIX 35-1ОRU, SQP-I SECURA 1103-1ОRU | Максимальная нагрузка, г 1100, 320, 220, 120, 60, 30, 21 | Класс точности специальный | 12 | 3833 | Нет | 64210-16 | Нет | Нет
290691200010 | 4301 | Колонка раздаточная сжатого природного газа | OCEAN BMP 40xx.Oxx/CNG | - | Мин доза, кг 2 | ПГ, % ±1,0 | 12 | 1368.1 | Да | 71807-18 | Нет | Нет
280271177283 | 4301 | Весы лабораторные | ВЛР-20 кг |  | НПВ, кг 20 | КТ 3 | 12 | 2553 | Нет | 5619-76 | Нет | Нет
290964316134 | 4301 | Дозатор | TRANSFERPETTE | Одноканальный, механический, варьируемый объем | Диапазон объемов дозирования, мкл: 0,1 … 5000 | Погрешность ±8 % | 12 | 1443.35 | Да | 26620-04 | Нет | Нет | применять для механических пипеточных дозаторов; возможно проведение настройки по цене 1 чел/час
280274270564 | 4301 | Весы | ВСД "ДЛИННОМЕР" | ВСДП 03, ВСДП 05 | Максимальная нагрузка, кг: 3000; 5000 | Класс точности по ГОСТ OIML R 76-1-2011 III (средний) | 12 | 2665 | Нет | 63240-16 | Нет | Нет
291023310025 | 4301 | Мерник эталонный 2-го разряда | М2Р-10-01, М2Р-10-01П, М2Р-10-СШ |  | Вместимость, дм3 10 | ПГ, % ±0,1 | 12 | 1262 | Нет | 20835-01 | Нет | Нет
291063310005 | 4301 | Мерник технический 1-го класса | М1КЛ-5, 10 |  | Вместимость, дм3 5, 10 | ПГ, % ±0,2 | 12 | 1262 | Нет | 21345-02 | Нет | Нет
291064120010 | 4301 | Мерник технический 1-го класса | М1КЛ- 20/ 50 |  | Вместимость, дм3 20, 50 | ПГ, % ±0,2 | 12 | 1490 | Нет | 21345-02 | Нет | Нет
291064120011 | 4301 | Мерник технический 1-го класса | М1КЛ- 100 |  | Вместимость, дм3 100 | ПГ, % ±0,2 | 12 | 1807 | Нет | 21345-02 | Нет | Нет
291064410022 | 4301 | Мерник технический 1-го класса | М1КЛ- 200/250/ 500/750/ 1000 |  | Вместимость, дм3 200...1000 | ПГ, % ±0,2 | 12 | 3703 | Нет | 21345-02 | Нет | Нет
291064560024 | 4301 | Мерник технический 1-го класса | М1КЛ-1500/2000/ 2500/ 3000/5000/10000 |  | Вместимость, дм3 1500...10000 | ПГ, % ±0,2 | 12 | 6349 | Нет | 21345-02 | Нет | Нет
280277510120 | 4301 | Весы вагонные | М8300 | М8300-[1]-[2]-[3]-[4]-[5]-[6]-[7] | НПВ, т 200 | КТ Средний (III) | 12 | 9200 | Нет | 73062-18 | Нет | Нет
281162207120 | 4301 | Весы крановые подвесные | K | К 3000, К 5000, К 10000, К 15000, К 20000, К 30000, К 50000 | НПВ, т 0,03...50 | КТ Средний (III) | 12 | 9535 | Нет | 58651-14 | Нет | Нет
280221180036 | 4301 | Весы лабораторные квадрантные класса 4 | ВЛК-500г, ВЛКТ-500г, ВЛКТ-2кг |  | 500 г; 2000 г | КТ 4 | 12 | 2394.18 | Да | 4873-75 | Нет | Нет
291017110005 | 4301 | Комплекс градуировки резервуаров | МИГ |  | Диапазон измерения уровня, мм 10…4000. | Пределы допускаемой абсолютной погрешности измерений уровня, мм ±1 | 12 | 46704 | Нет | 20570-00 | Нет | Нет
280273299432 | 4301 | Весы счетные коромысловые | СЧ-50А | СЧ-50А | Диапазоны измерения: от 1 до 50 кг | Пределы допускаемой погрешности при поверке, г ±20, ±30, ±50 | 12 | 1381.78 | Да | 13875-94 | Нет | Нет
280242760055 | 4301 | Гиря класса точности E2, F1, F2, M1 | ГО-П |  | Ном масса гирь, кг 20 | КТ M1 | 12 | 1153 | Нет | 68887-17 | Нет | Нет
280261273194 | 4301 | Весы электронные | B | ВВА242 | НПВ, г 7100 | КТ Высокий (II) | 12 | 2807 | Нет | 61280-15 | Нет | Нет
281162207121 | 4301 | Весы крановые | КВ | КВ-1000; КВ-3000; КВ-5000; КВ-10000; КВ-15000; КВ-20000 | НПВ, т 1…20 | КТ Средний (III) | 12 | 6869 | Нет | 76049-19 | Нет | Нет
290911320104 | 4301 | Бюретка без установленного времени ожидания | I |  | Вместимость, мл 1...100 | КТ 1, КТ 2 | 12 | 4499 | Нет | 70637-18 | Нет | Нет
290963320038 | 4301 | Цилиндр 2-го класса точности | Klin |  | Вместимость, мл 10, 25, 50, 100, 250, 500, 1000, 2000 | КТ 2 | Первичная | 2779 | Нет | 33562-06 | Нет | Нет
290961310075 | 4301 | Бюретка 2-го класса точности | Klin |  | Вместимость, мл 10; 25; 50; 100 | КТ 2 | Первичная | 2779 | Нет | 33560-06 | Нет | Нет
291087310123 | 4301 | Станция передвижная автозаправочная | 4612 |  | Вместимость, дм3 6500 | ПГ, % ±0,4 | 12 | 8087 | Нет | 12670-98 | Нет | Нет | Обязательно добавлять в счет подготовку к поверке. Поверка на территории ООО РМП "Зодиак", г. Екатеринбург. ул. ак. Вонсовского 1б
280261273195 | 4301 | Весы электронные неавтоматического действия | Pioneer | PA64, PA64С, PA114, PA114С, PA214, PA214С | до 210 г | КТ Специальный (I) | 12 | 2763.56 | Да | 55924-13 | Нет | Нет
291087210034 | 4301 | Автоцистерна | 36133 |  | Вместимость, дм3 4900 | ПГ, % ±0,5 | 12 | 3675 | Нет | 12540-98 | Нет | Нет | Обязательно добавлять в счет подготовку к поверке. Поверка на территории ООО РМП "Зодиак", г. Екатеринбург. ул. ак. Вонсовского 1б
280251220273 | 4301 | Весы лабораторные | ВЛА | ВЛА-хххМ, ВЛА-хххС и ВЛА-хххС-O | НПВ, г 52/120; 102/220; 120; 135; 220; 320 | КТ Специальный (I) | 12 | 3833 | Нет | 73040-18 | Нет | Нет
290365304027 | 4301 | Счетчик жидкости с овальными шестернями | TechnoTech серии T |  | Расход, дм3/мин 20…120, 40…420 | ПГ, % ±0,25 | 24 | 3379 | Нет | 72808-18 | Нет | Нет | Обязательно добавлять в счет подготовку к поверке
280271220283 | 4301 | Весы автоматического действия | EWK |  | НПВ, г 60000 | КТ XIII (1), Y (a) | 12 | 2807 | Нет | 76822-19 | Нет | Нет
280240710020 | 4301 | Гиря общего назначения 4-го класса | Г-4-1111,10 |  | Ном масса гирь, мг 1...500 г | КТ 4 | 24 | 374 | Нет | 4528-76 | Нет | Нет | За одну гирю
297161310427 | 4301 | Установка автоматизированная налива нефтепродуктов в автоцистерны | АСН-ВН |  | Расход, м3/ч 10…90 | ПГ, % ±0,25 | 12 | 6674 | Нет | 67828-17 | Нет | Нет
280251220274 | 4301 | Весы электронные лабораторные неавтоматического действия | X | ХР, XS, ХV | НПВ 64100 г | КТ Специальный (I) | 12 | 2763.56 | Нет | 60903-15 | Нет | Нет
297161310428 | 4301 | Уровнемер микроимпульсный | Levelflex FMP5* | мод. FMP50, FMP51, FMP52, FMP53 | Макс предел измерений, м 45 | ПГ, мм ±2; ±30 | 60 | 4772 | Нет | 47249-16 | Нет | Нет | Поверка только на месте эксплуатации
290964316135 | 4301 | Дозатор бутылочный | FORTUNA OPTIFIX | BASIC, SOLVENT, HF, SAFETY, TITRIER | Диапазон объемов дозирования, мл 0,4…2, 1…5, 2…10, 6…30, 10…50, 20…100, 40…200, 60…300, 100…500. | ПГ 0,3;0,2%, СКО 0,05;0,1 % | 12 | 3026 | Нет | 31129-06 | Нет | Нет
290365304028 | 4301 | Счетчик жидкости лопастный | MKA 3350 A1 |  | Макс расход, м3/ч 180 | ПГ, % ±0,08 | 6 | 3379 | Нет | 54246-13 | Нет | Нет | Обязательно добавлять в счет подготовку к поверке
290365304029 | 4301 | Счетчик жидкости лопастный | MKA | MKA 800, MKA 2290, MKA 3350 | Макс расход, м3/ч 180 | ПГ, % ±0,25 | 24 | 3379 | Нет | 71647-18 | Нет | Нет | Обязательно добавлять в счет подготовку к поверке
297161310429 | 4301 | Установка измерительная | ОЗНА-Агидель | - | Расход, м3/ч 1…500 | ПГ, % ±0,15 | 24 | 7162 | Нет | 77045-19 | Нет | Нет | Стоимость за один параметр
280277210680 | 4301 | Весы электронные для статического взвешивания | ВАЭЛ | ВАЭЛ-[1]-60-[3] | Максимальная нагрузка, т 60 | Класс точности по ГОСТ OIML R 76-1-2011 III (средний) | 12 | 6765.25 | Да | 61845-15 | Нет | Нет | ООО "Завод весового оборудования "ЮСТИР", г.Волгоград
280251220275 | 4301 | Весы электронные лабораторные неавтоматического действия | Excellence Analytical | XPR26/А, XPR26PC/A, XPR26C/A, XPR26DR/А, XPR56/А, XPR56C/A, XPR56DR/А, XPR106D2H/А, XPR206DR/А, XPR206CDR/А, XPR105/А, XSR105/А, XPR105DR/А, XSR105DU/А, XPR205/А, XPR205DR/А, XPR205DU/А, XSR205DU/А, XSR225DU/А, XPR205D5/A, XPR305D5/A, XSR64/А, XSR104/А, XPR204/A, XSR204/A, XSR204DR/A, XPR304/A, XSR304/A | НПВ, г 22; 5,1/22; 52; 11/52; 120; 81/220, 220 | КТ Специальный (I) | 12 | 2763.56 | Да | 75543-19 | Нет | Нет
280274270565 | 4301 | Весы электронные специального назначения | ВСН | ВСН-2000/200 | НПВ 2000 кг | КТ Средний (III) | 12 | 1381.78 | Да | 27303-09 | Нет | Нет
280232792041 | 4301 | Гиря класса F2 |  |  | Ном масса гирь, кг 1...10 | КТ F2 | 12 | 750 | Нет | 14852-95 | Нет | Нет | За одну гирю
280271220284 | 4301 | Весы-помешиватели медицинские | Ljungberg&Kogel AB BM323 и Ljungberg&Kogel AB BM330 |  | Макс объем, мл 999 | ПГ, % ±1 | 12 | 2807 | Нет | 49204-12 | Нет | Нет
291087410188 | 4301 | Полуприцеп-цистерна, автоцистерна, прицеп-цистерна | ППЦ/АЦ/ПЦ | ППЦ-23, ППЦ-24, ППЦ-24,5, ППЦ-25, ППЦ-25,5, ППЦ-26, ППЦ-26,5, ППЦ-27,5, ППЦ-28, ППЦ-28,5, ППЦ-29, ППЦ-29,5, ППЦ-30, ППЦ-30,5А, ППЦ-31,5, ППЦ-32А, ППЦ-32,5, ППЦ-33, ППЦ-33,5А, ППЦ-34, ППЦ-34,5, ППЦ-35, ППЦ-36, ППЦ-36,5А, ППЦ-37. ППЦ-38А, ППЦ-40 и ППЦ-46; АЦ-13,5, АЦ-14,5, АЦ-15, АЦ-16, АЦ-17, АЦ-18, АЦ-20, АЦ-21, АЦ-22 и АЦ-23; ПЦ-14,5, ПЦ-15 и ПЦ-17 | Вместимость, дм3 13500…46000 | ПГ, % ±0,4 | 12 | 10591 | Нет | 50012-17 | Нет | Нет | Обязательно добавлять в счет подготовку к поверке. Поверка на территории ООО РМП "Зодиак", г. Екатеринбург. ул. ак. Вонсовского 1б
281162207122 | 4301 | Весы электронные крановые | ВКМ | ВКМ-5 | от 40 до 5000 кг | КТ средний (III) | 12 | 7003 | Нет | 52028-12 | Нет | Нет
280242760056 | 4301 | Гиря с номинальным значением массы 20 кг класса точности M1 параллелепипедной формы |  |  | Номинальная масса гирь 20 кг | КТ M1 | 12 | 1153 | Нет | 811-08 | Нет | Нет
280232792042 | 4301 | Гиря от 1 мг до 20 кг классов точности E1, E2, F1, F2, M1 |  |  | Ном масса гирь, кг 20 | КТ F2 | 12 | 1951 | Нет | 52768-13 | Нет | Нет
280274270566 | 4301 | Весы рычажные передвижные шкальные общего назначения | РП-500Ш13б |  | до 500 кг | КТ средний | 12 | 1827 | Нет | 288-72 | Нет | Нет
280210710018 | 4301 | Гиря классов точности E1, E2, F1 |  |  | Ном масса гирь, мг 1...500 | КТ E2 | 12 | 3494 | Нет | 15086-96 | Нет | Нет | За одну гирю
280210710019 | 4301 | Гиря классов точности E1, E2, F1 |  |  | Ном масса гирь, г 1...500 | КТ E2 | 12 | 3322 | Нет | 15086-96 | Нет | Нет | За одну гирю
280212720028 | 4301 | Гиря классов точности E1, E2, F1 |  |  | Ном масса гирь, кг 1...10 | КТ E2 | 12 | 4899 | Нет | 15086-96 | Нет | Нет | За одну гирю
280281120005 | 4301 | Весы для сыпучих материалов | ВСМ | ВСМ-1; ВСМ-5; ВСМ-20; ВСМ-100 | НПВ, г 1…100 | КТ 4 | 12 | 304 | Нет | 9662-84 | Нет | Нет
280251220276 | 4301 | Комплект поверки гирь и весов переносной | КПГВП (Гири КТ F1) | КПГВП (Гиря) | Ном масса гирь, кг 2 | КТ F1 | 12 | 4899 | Нет | 27015-04 | Нет | Нет
280251220277 | 4301 | Комплект поверки гирь и весов переносной | КПГВП (Гири КТ M1) | КПГВП (Гири) | Ном масса гирь, мг 10...500 г | КТ M1 | 12 | 374 | Нет | 27015-04 | Нет | Нет
280251220278 | 4301 | Комплект поверки гирь и весов переносной | КПГВП (Гири КТ M1) | КПГВП (Гири) | Ном масса гирь, кг 1...5 | КТ M1 | 12 | 448 | Нет | 27015-04 | Нет | Нет
280282195309 | 4301 | Весы электронные аналитические | EK | EK-200G | НПВ 200 г | КТ Средний (III) | 12 | 1710.13 | Да | 16575-97 | Нет | Нет
280252244024 | 4301 | Весы неавтоматического действия | GF | GF-600,GF-800,GF-1000,GF-6100 | Нагрузка 1 мг…6100 г | КТ специальный | 12 | 4254 | Нет | 50689-12 | Нет | Нет
280241750019 | 4301 | Гиря класса точности M1 |  |  | Ном масса гирь, г 1...500 | КТ M1 | 12 | 374 | Нет | 45222-10 | Нет | Нет | За одну гирю
290365304030 | 4301 | Счетчик жидкости с овальными шестернями унифицированный | ШЖУ-40М-0,6 |  | Расход 1,5…25 м3/ч. Ду 40 мм | ПГ, % ±0,5, ±0,25% | 12 | 3379 | Нет | 1351-89 | Нет | Нет | Обязательно добавлять в счет подготовку к поверке
290677150326 | 4301 | Колонка топливораздаточная | ВМР | BMP 2036V, BMP 2036ОС V, BMP 2036ОС Е | Мин доза, дм3 5; Расход, л/мин 50 | ПГ, % ±0,25 | 12 | 1012.39 | Да | 79755-20 | Нет | Нет
280271177284 | 4301 | Весы товарные | ВТ 2035 |  | от 20 до 2000 кг | КТ Средний (III) | 12 | 1827 | Нет | 13329-92 | Нет | Нет
281162207123 | 4301 | Весы электронные крановые | Caston I (NC), Caston II, Caston III | - | НПВ, т 0,1...50 | КТ Средний (III) | 12 | 7499 | Нет | 14807-00 | Нет | Нет
280222750043 | 4301 | Гиря классов точности E1, E2, F1 |  |  | Ном масса гирь, кг 1...20 | КТ F1 | 12 | 4899 | Нет | 15086-96 | Нет | Нет | За одну гирю
280276360120 | 4301 | Весы автомобильные неавтоматического действия | МВСК Уралвес | МВСК Уралвес-60 | НПВ, т 60 | КТ Средний (III) | 12 | 6765.25 | Да | 77605-20 | Нет | Нет
280274270567 | 4301 | Весы электронные | ВЭТ-1 | ВЭТ-1-600, ВЭТ-1-1000, ВЭТ-1-1000П, ВЭТ-1-2000, ВЭТ-1-2000П, ВЭТ-1-3000П | НПВ до 3000 кг | КТ Средний (III). | 12 | 1381.78 | Да | 56098-13 | Нет | Нет
280273299434 | 4301 | Весы передвижные гирные рычажные товарные | РП-500Г13(м), РП-500Г13, РП-2Г13С, РП-3Г13(м), РП-2Г13М1, РП-500Г13у, РП-1Г13(м), РП-1Г13(у) |  | НПВ, кг 500…2000 | КТ Средний (III) | 12 | 1827 | Нет | 1425-70 | Нет | Нет
291087310124 | 4301 | Автотопливозаправщик | ТАЦ 5675-0000010 |  | Вместимость, дм3 8000 | ПГ, % ±0,4 | 12 | 8087 | Нет | 34939-07 | Нет | Нет | Обязательно добавлять в счет подготовку к поверке. Поверка на территории ООО РМП "Зодиак", г. Екатеринбург. ул. ак. Вонсовского 1б
280274270568 | 4301 | Весы электронные платформенные | Штрих МП | Штрих МП 60 - 10.20 [3][4][5][6][7], Штрих МП 60 - 20 [3][4][5][6][7], Штрих МП 150 - 20.50 [3][4][5][6][7], Штрих МП 150 - 50 [3][4][5][6][7], Штрих МП 200 - 20.50 [3][4][5][6][7], Штрих МП 200 - 50 [3][4][5][6][7] Штрих МП 300 - 50.100 [3][4][5][6][7], Штрих МП 300 - 100 [3][4][5][6][7], Штрих МП 600 -100.200 [3][4][5][6][7], Штрих МП 600 - 200 [3][4][5][6][7] | НПВ до 600 кг | КТ Средний (III) | 12 | 1381.78 | Да | 65444-16 | Нет | Нет
280272234183 | 4301 | Весы электронные | Штрих-Принт | Штрих-Принт 6-1.2, Штрих-Принт 6-2, Штрих-Принт 15-1.2.5, Штрих-Принт 15-2.5, Штрих-Принт 15-5, Штрих-Принт 30-5.10 и Штрих-Принт 30-10 | НПВ до 30 кг | КТ Средний (III) | 12 | 950.83 | Да | 69646-17 | Нет | Нет
280231791025 | 4301 | Гиря класса F2 |  |  | Ном масса гирь, мг 1...500 г | КТ F2 | 12 | 673 | Нет | 14852-95 | Нет | Нет | За одну гирю
280282195310 | 4301 | Весы с транспортерным грузоприемным устройством | CWM, EP-W, GLM-I |  | Пределы взвешивания 2…30000 г. | Класс точности средний III | 12 | 868.74 | Да | 25219-03 | Нет | Нет
280232792043 | 4301 | Гиря классов точности E2, F1, F2, M1 |  |  | Ном масса гирь, кг 20 | КТ F2 | 12 | 1951 | Нет | 30010-06 | Нет | Нет
280232792044 | 4301 | Гиря классов точности E1, E2, F1, F2, M1 |  |  | Ном масса гирь, кг 1...10 | КТ F2 | 12 | 750 | Нет | 15086-01 | Нет | Нет | За одну гирю
280222750044 | 4301 | Гиря образцовая | ГО1 | - | Ном масса гирь, кг 1...10 | I разряд | 12 | 4899 | Нет | 654-50 | Нет | Нет | За одну гирю
280277210682 | 4301 | Устройство для взвешивания автомобилей | ВСУ | ВСУ-15000, ВСУ-20000, ВСУ-30000 | НПВ, т 10 | КТ Средний (III) | 12 | 8946 | Нет | 29373-05 | Нет | Нет
280273299435 | 4301 | Весы электронные товарные | М8000 | М8000-30, М8000-30-1, М8000-15/30, М8000-15/30-1, М8000-60, М8000-60-1, М8000-30/60, М8000-30/60-1, М8000-150, М8000-150-1, М8000-60/150, М8000-60/150-1 | Пределы взвешивания 30-150 кг | Класс точности средний | 12 | 1381.78 | Да | 47823-11 | Нет | Нет
280274270569 | 4301 | Весы сотенные с качающимися рычагами для предельных нагрузок 0,2; 0,5; 1; 2 и 3 т | ВСР | ВСР-0,2; ВСР-05; ВСР-1; ВСР-2; ВСР-3 | НПВ 0,2; 0,5;1; 2; 3 |  | 12 | 1827 | Нет | 175-49 | Нет | Нет
280274270570 | 4301 | Весы платформенные для статического взвешивания | УВТ4 | УВТ4-0,5; УВТ4-1; УВТ4-2; УВТ4-3; УВТ4-5; УВТ4-10 | от 4 до 10000 кг | Класс точности средний | 12 | 2665 | Нет | 63677-16 | Нет | Нет
280272234184 | 4301 | Весы неавтоматического действия | eS10 |  | НПВ 15 кг | КТ Средний (III) | 12 | 868.74 | Да | 58869-14 | Нет | Нет
290677150327 | 4301 | Колонка топливораздаточная | ТОПАЗ | - | Мин доза, дм3 2; 10; Расход, л/мин 50; 80; 130 | ПГ, % ±0,25 | 12 | 1012.39 | Да | 40785-20 | Нет | Нет
280274270571 | 4301 | Весы платформенные | ВП | ВП-150-0,05, ВП-200-0,1, ВП-250-0,1, ВП-300-0,1, ВП-500-0,2, ВП-600-0,2, ВП-200-0,05/0,1, ВП-250-0,05/0,1, ВП-300-0,05/0,1, ВП-500-0,1/0,2, ВП-600-0,1/0,2 | ВПВ от 150 до 600 кг | Класс точности средний (III) | 12 | 1381.78 | Да | 75450-19 | Нет | Нет
280273299436 | 4301 | Весы платформенные передвижные | ВСП | ВСП-150 | НПВ, кг 150 | КТ Средний (III) | 12 | 1827 | Нет | 23839-02 | Нет | Нет
290365304031 | 4301 | Счетчик жидкости с овальными шестернями унифицированный | ДД 25-1,6СУ, ДД 40-0,6СУ |  | Расход 0,72…100 м3/ч | КТ 0,25, 0,5; ПГ, % ±0,25; ±0,50 | 12 | 3379 | Нет | 47921-11 | Нет | Нет | Обязательно добавлять в счет подготовку к поверке
280277410317 | 4301 | Весы вагонные | ВВД | мод. ВВД-25-…, ВВД-70-…, ВВД-100-…, ВВД-150-…, ВВД-200-… |  | КТ средний | 12 | 10317 | Нет | 65447-16 | Нет | Нет
280273299437 | 4301 | Весы электронные | Штрих-СЛИМ | мод. 3-0,5.1, 3-1, 6-1.2, 6-2, 15-1.2.5, 15-2.5, 15-5, 30-5.10, 30-10, 60-10.20, 60-20, 150-20.50, 150-50 | Пределы взвешивания 0,01…150 кг. | Класс точности средний III | 12 | 1381.78 | Да | 72112-18 | Нет | Нет
280261273196 | 4301 | Весы счетные | EC | ЕС-3, ЕС-6, ЕС-15, ЕС-30 | НПВ, кг 30 | КТ Высокий (II) | 12 | 2807 | Нет | 39633-08 | Нет | Нет
290677150328 | 4301 | Колонка топливораздаточная | ВМР 2000, ВМР 2000, ВМР 2000Р |  | Расход, дм3/мин 50, 80, 130 | ПГ, % ±0,25 | 12 | 1333 | Нет | 15440-99 | Нет | Нет
291087410189 | 4301 | Автотопливозаправщик | УСТ 5453 |  | свыше 10000 л | Пределы допускаемой относительной погрешности вместимости цистерны и секций при периодической поверк | 12 | 10591 | Нет | 73220-18 | Нет | Нет | Обязательно добавлять в счет подготовку к поверке. Поверка на территории ООО РМП "Зодиак", г. Екатеринбург. ул. ак. Вонсовского 1б
291087310125 | 4301 | Автотопливозаправщик | 4622-0000010, 4908.200000.010, 5634-0000010, 5634-0000010-01, 5635-0000010, 56351-0000010, 5643-0000010, 5643-0000010-01, 564301-0000010, 56431-0000010, 564320-0000010 |  | Номинальная вместимость 7000 дм. | Погрешность ±0,5 %. | 24 | 8087 | Нет | 16612-03 | Нет | Нет | Обязательно добавлять в счет подготовку к поверке. Поверка на территории ООО РМП "Зодиак", г. Екатеринбург. ул. ак. Вонсовского 1б
291087310126 | 4301 | Автотопливозаправщик | 4908.200000.010 |  | Номинальная вместимость 7000 дм. | Погрешность ±0,5 %. | 24 | 8087 | Нет | 16612-03 | Нет | Нет | Обязательно добавлять в счет подготовку к поверке. Поверка на территории ООО РМП "Зодиак", г. Екатеринбург. ул. ак. Вонсовского 1б
281162207126 | 4301 | Весы крановые | ВА 25061 | ВА 25061 | от 100 до 25000 кг | КТ средний | 12 | 15007 | Нет | 17816-07 | Нет | Нет | Погрузка и выгрузка весов осуществляется силами заказчика (с помощью манипулятора)
280221180037 | 4301 | Весы лабораторные квадрантные с выборкой и без выборки тары | ВЛК-500 г/10, ВЛКТ-500 г/10 |  | НПВ 500 г | КТ 4 | 12 | 2394.18 | Да | 3317-72 | Нет | Нет
291087210035 | 4301 | Автоцистерна и автотопливозаправщик | Автоцистерны и автотопливозаправщики | ГРАЗ-АЦ/АТЗ-4,9; ГРАЗ-АЦ/АТЗ-4,9 | Вместимость, дм3 4900 | ПГ, % ±0,4 | 12 | 3675 | Нет | 55910-13 | Нет | Нет | Обязательно добавлять в счет подготовку к поверке. Поверка на территории ООО РМП "Зодиак", г. Екатеринбург. ул. ак. Вонсовского 1б
280271220285 | 4301 | Весы лабораторные | CUW, CUX | CUW 220H CUX 220H, CUW 420H CUX 420H, CUW 820S CUX 820S, CUW 2200H CUX 2200H, CUW 4200H CUX 4200H, CUW 8200S CUX 8200S, | Наибольший предел взвешивания, г 220, 420, 820, 2200, 4200, 8200 | Класс точности высокий | 12 | 2807 | Нет | 28105-04 | Нет | Нет
290963320039 | 4301 | Цилиндр | 1, 3 |  | Вместимость, см3 10...2000 | КТ 2 ПГ, см3 ±0,2...20,0 | Первичная | 2779 | Нет | 24176-07 | Нет | Нет
280273299438 | 4301 | Весы товарные | ВТ 8908 |  | Пределы взвешивания 0,4…1000 кг | Класс точности средний | 12 | 1381.78 | Да | 22574-04 | Нет | Нет
291017110006 | 4301 | Комплекс градуировки резервуаров | МИГ |  | Расход, дм3/мин 100, 150, 200, 250 | ПГ, % ±0,15 | 12 | 46704 | Нет | 20570-08 | Нет | Нет
280271177285 | 4301 | Весы счетные | АС-100; JW-1C | АС-100; JW-1С | Наибольшие пределы взвешивания, кг 0,2; 0,5; 1; 2; 5; 10; 20 | Класс точности средний III | 12 | 950.83 | Да | 23159-02 | Нет | Нет
290961410160 | 4301 | Пипетка | 2-1-2-0,1; 2-1-2-0,2; 2-1-2-1; 2-1-2-2 |  | Вместимость, мл 0,1; 0,2; 1; 2 | ПГ, мл ±0,001; ±0,002; ±0,01; ±0,02 | Первичная | 2983 | Нет | 24174-02 | Нет | Нет
290961410161 | 4301 | Пипетка градуированная без установленного времени ожидания 1-го и 2-го классов точности |  |  | Вместимость, мл 1, 2, 5, 10 25 | КТ 1, КТ 2 | Первичная | 2983 | Нет | 44190-10 | Нет | Нет
290961410162 | 4301 | Пипетка градуированная | Labtex |  | Вместимость, мл, 0,5; 1; 2; 5; 10; 20; 25 | КТ 1, КТ 2 | Первичная | 2983 | Нет | 24622-03 | Нет | Нет
290964316136 | 4301 | Дозатор пипеточный | ДПВ-1, ДПВ-8, ДПФ-1, ДПВ-9 | Одноканальные | Диапазон объемов дозирования мкл, 1,0…10, 2000…10000 в зависимости от исполнения | Погрешность до ±2,5 %. | 12 | 1443.35 | Да | 14741-95 | Нет | Нет | Возможно проведение настройки по цене 1 чел/час
297161310430 | 4301 | Комплекс измерительный | АСН |  | НПП, м3/ч 18…90 | ПГ, % массы ±0,25; объема ±0,15 | 12 | 6674 | Нет | 31305-11 | Нет | Нет
290961410163 | 4301 | Пипетка 2-го класса точности | Klin |  | Вместимость, мл 1...100 | КТ 2 | Первичная, до ввода в эксплуатацию | 2983 | Нет | 33563-06 | Нет | Нет
290961410164 | 4301 | Пипетка с подразделениями на полное и неполное опорожнение вместимостью 1, 2, 5, 10 и 25 мл |  |  | Вместимость, мл 1, 2, 5, 10, 20, 25 | КТ 2 | Первичная | 2983 | Нет | 60-46 | Нет | Нет
290961410165 | 4301 | Пипетка градуированная | 2, 3, 4 |  | Вместимость, мл 0,1; 0,2; 0,5; 1; 2; 5; 10; 25 | КТ 2 | Первичная | 2983 | Нет | 24175-07 | Нет | Нет
290961410166 | 4301 | Пипетка с одной отметкой (Мора) |  |  | Вместимость, мл 0,5...200 | ПГ, мл ±0,01…±0,2 | Первичная | 2983 | Нет | 26384-08 | Нет | Нет
290913320048 | 4301 | Колба стеклянная с градуированной горловиной вместимостью 50, 100, 200, 250, 330, 500, 750 и 1000 см3 | 1, 2-1, 2-2, 3, 4-1, 4-2, 6, 9, 12 |  | Вместимость, см3 50, 100, 200, 250, 500, 750, 1000, 330 | ПГ, см3 ±0,1…±0,6 | Первичная | 2779 | Нет | 19425-00 | Нет | Нет
290963320040 | 4301 | Цилиндр | 3-25-2, 3-50-2, 3-100-2, 3-250-2 |  | Вместимость, см3 25; 50; 100; 250 | КТ 2 | Первичная | 2779 | Нет | 24176-02 | Нет | Нет
280273299439 | 4301 | Весы напольные электронные медицинские | ВМЭН150 |  | Пределы взвешивания 2…150 кг. | Класс точности средний (III) | 12 | 1381.78 | Да | 16605-97 | Нет | Нет
280251220279 | 4301 | Весы неавтоматического действия | GX-A | GX-6002A | НПВ 6200 г | Специальный (I) | 12 | 2763.56 | Да | 74724-19 | Нет | Нет
280251220280 | 4301 | Весы электронные лабораторные неавтоматического действия | Excellence Micro | XPR6U/А, XPR2U/А, XPR6UD5/А, XPR10/А, XPR2/А, WXTS3DU/А | НПВ, г 6,1; 2,1; 10,1; 1,2; 3,2 | КТ Специальный (I) | 12 | 3833 | Нет | 66497-17 | Нет | Нет
280273299440 | 4301 | Весы настольные медицинские | МТ "Карапуз" | МТ Карапуз 15 В[2]А (5, [5]); МТ Карапуз 20 В[2]А (5, [5]); МТ Карапуз 30 В[2]А (10, [5]); МТ Карапуз 15 В[2]А (2/5, [5]); МТ Карапуз 15 В[2]А (2/5, [5]); МТ Карапуз 20 В[2]А (5/10, [5]); МТ Карапуз 30 В[2]А (5/10, [5]) | НПВ, кг 30 | КТ Средний (III) | 12 | 2022 | Нет | 63075-16 | Нет | Нет
280232792045 | 4301 | Гиря III/3 разряда/класса (F2 по RIII OIML) номинальной массой 20 кг |  |  | Ном масса гирь, кг 20 | III разряд, КТ 3, КТ F2 | 12 | 1951 | Нет | 18542-99 | Нет | Нет
280277410318 | 4301 | Весы автомобильные | ВТА | ВТА-60 | Нагрузка, т 60 | Класс точности весов по ГОСТ OIML R 76-1-2011 III (средний) | 12 | 6765.25 | Да | 63157-16 | Нет | Нет
280147110001 | 4301 | Пурка литровая рабочая с падающим грузом | ПХ-1МЦ |  | Вместимость, л 1 | ПГ, г ±4 | 12 | 3072 | Нет | 71578-18 | Нет | Нет
280244730055 | 4301 | Масса груза (падающая гиря, направляющая гиря с наковальней) |  |  | Ном масса гирь, кг 1000 |  | 12 | 3304 | Нет |  | Да | Нет
290964316137 | 4301 | Микропипетка |  | ПМ3, ПМ4 | 20-200 мл; 100-2000 мл | ПГ 1% | 12 | 1443.35 | Да | 12937-91 | Нет | Нет
280277210683 | 4301 | Весы автомобильные электронные | МВСК П | МВСК П-К, МВСК П-О, МВСК П-П | НПВ, т 5…80 | КТ Средний (III) | 12 | 8946 | Нет | 75629-19 | Нет | Нет
291064560025 | 4301 | Установка поверочная средств измерений объема и массы | УПМ | УПМ 50, УПМ 100, УПМ 500, УПМ 1000, УПМ 2000 | Вместимость, дм3 50...2000 | ПГ, % ±0,04 | 12 | 6349 | Нет | 45711-16 | Нет | Нет
290370100001 | 4301 | Линия автоматизированного розлива масел | RLFMS |  | НПД, кг 0,91 | ПГ, % ±0,35 | 12 месяцев | 14113 | Нет | 41083-09 | Нет | Нет
280210710020 | 4301 | Гиря классов точности E1, E2, F1, F2, M1 |  |  | Ном масса гирь, г 1...500 | КТ E2 | 36 | 3322 | Нет | 15086-06 | Нет | Нет | За одну гирю
280242760057 | 4301 | Гиря класса M1 | Набор (1 мг-100 г)M1, Набор (1 мг-200 г)M1 |  | Номинальная масса гирь 1 мг ... 500 г | КТ M1 | 12 | 392 | Нет | 14853-95 | Нет | Нет | За одну гирю
280232150012 | 4301 | Весы образцовые | 03 |  |  |  | 12 | 2553 | Нет | 230-49 | Нет | Нет
291011110002 | 4301 | Мерник металлический образцовый 1-го разряда | М1р-10 | мод. М1р-10-01 | Вместимость, дм3 10 | ПГ ±0,02% | 12 | 3284 | Нет | 5189-88 | Нет | Нет
280277210684 | 4301 | Весы платформенные электронные | ВП | ВПП-20, ВПВ-20, ВПП-25, ВПВ-25, ВПП-30, ВПВ-30 | Максимальная нагрузка, кг: 20000, 25000. 30000 | Класс точности III (средний). | 12 | 8946 | Нет | 21440-01 | Нет | Нет
291087310127 | 4301 | Автотопливозаправщик | 4671 | АТЗ-8 | Вместимость, дм3 8000 | ПГ, % ±0,4 | 12 | 8087 | Нет | 70360-18 | Нет | Нет | Обязательно добавлять в счет подготовку к поверке. Поверка на территории ООО РМП "Зодиак", г. Екатеринбург. ул. ак. Вонсовского 1б
280273299441 | 4301 | Весы для взвешивания детей | 1582, 1583 и 1584 | 1582, 1583 и 1584 | от 0,4 до 120 кг | КТ средний | 12 | 1827 | Нет | 17885-98 | Нет | Нет
291087410190 | 4301 | Полуприцеп-цистерна транспортная | - | 96741, 96742 | Вместимость, дм3 16600; 23100 | ПГ, % ±0,5 | 12 | 10591 | Нет | 12784-99 | Нет | Нет | Обязательно добавлять в счет подготовку к поверке. Поверка на территории ООО РМП "Зодиак", г. Екатеринбург. ул. ак. Вонсовского 1б
290961410167 | 4301 | Пипетка градуированная без установленного времени ожидания 1-го и 2-го классов точности |  |  | Номинальная вместимость, мл 1, 2, 5, 10, 25 | КТ 1, КТ 2 | Первичная | 2983 | Нет | 74743-19 | Нет | Нет
280282195311 | 4301 | Весы медицинские электронные | ВМЭ-1-15М | ВМЭ-1-15М | НПВ, кг 15 | КТ Средний (III) | 12 | 868.74 | Да | 13267-01 | Нет | Нет
280271220286 | 4301 | Весы специальные франкировальной машины NEOPOST IS-350 |  |  | Пределы взвешивания 3…3000 г | Класс точности III средний | 12 | 2807 | Нет | 69037-17 | Нет | Нет
280271220287 | 4301 | Весы электронные | Explorer | мод. (Е1 или Е0) 0640, 1140, 2140, RR80, 2130, 4130, RV70, 6120, B120, D120, RW60, D110, F110, H110, K210, L210, M210 | Диапазон измерения массы 62…8100 г в зависимости от модификации | Класс точности II | 12 | 2807 | Нет | 16313-99 | Нет | Нет
280295210124 | 4301 | Весы конвейерные автоматические непрерывного действия | MLC, MCS, MUS, MSI, MMI |  | НПВ, т/ч 6500 | КТ 0,5; КТ 1; КТ 2 | 12 | 3026 | Нет | 14951-05 | Нет | Нет
280234210017 | 4301 | Компаратор массы | CC | СС500 | НПВ, г 505 | СКО, мг 0.02 | 12 | 4090 | Нет | 16489-03 | Нет | Нет
291087410191 | 4301 | Полуприцеп-цистерна | THOMPSON CARMICHAEL PT44/3 |  | Вместимость, дм3 32000 | ПГ, % ±0,4 | 12 | 10591 | Нет | 75497-19 | Нет | Нет | Обязательно добавлять в счет подготовку к поверке. Поверка на территории ООО РМП "Зодиак", г. Екатеринбург. ул. ак. Вонсовского 1б
280251220281 | 4301 | Весы лабораторные электронные | UMT, МТ, АВ, AG, СВ, АМ, АТ, РВ, GB, SB, РМ, РМ-К, PR, SR |  | НПВ, г 2,1…205 | КТ Специальный (I) | 12 | 3833 | Нет | 14281-94 | Нет | Нет
280273299442 | 4301 | Весы платформенные передвижные гирные | ВПГ-2м |  | НПВ, кг 500 | КТ Средний (III) | 12 | 1827 | Нет | 1205-58 | Нет | Нет
291087310128 | 4301 | Автоцистерна, автотопливозаправщик, прицеп-цистерна | Трансмастер-АТЗ | Трансмастер-АЦ/АТЗ/ПЦ-5,5; Трансмастер-АЦ/АТЗ/ПЦ-6,0; Трансмастер-АЦ/АТЗ/ПЦ-6,5; Трансмастер-АЦ/АТЗ/ПЦ-7,0; Трансмастер-АЦ/АТЗ/ПЦ-7,5; Трансмастер-АЦ/АТЗ/ПЦ-8,0; Трансмастер-АЦ/АТЗ/ПЦ-8,5; Трансмастер-АЦ/АТЗ/ПЦ-9,0; Трансмастер-АЦ/АТЗ/ПЦ-9,5; Трансмастер-АЦ/АТЗ/ПЦ-10,0 | Вместимость, дм3 5500...10000 | ПГ, % ±0,4 | 12 | 8087 | Нет | 77417-20 | Нет | Нет | Обязательно добавлять в счет подготовку к поверке. Поверка на территории ООО РМП "Зодиак", г. Екатеринбург. ул. ак. Вонсовского 1б
291087310129 | 4301 | Автоцистерна и автотопливозаправщик | ГРАЗ-АЦ/АТЗ-5,5 |  | Вместимость, дм3 5500 | ПГ, % ±0,4 | 12 | 8087 | Нет | 63055-16 | Нет | Нет | Обязательно добавлять в счет подготовку к поверке. Поверка на территории ООО РМП "Зодиак", г. Екатеринбург. ул. ак. Вонсовского 1б
290963320041 | 4301 | Цилиндр мерный металлический |  |  | Вместимость, мл 10, 25, 50, 100, 250, 500, 1000, 2000 |  |  | 2779 | Нет |  | Да | Нет
280271177286 | 4301 | Весы торговые для определения массы и стоимости товара | LP, AP, EP, SP, TP, XP, HS |  | НПВ до30 кг | КТ Средний (III) | 12 | 950.83 | Нет | 20532-06 | Нет | Нет
291064560026 | 4301 | Установка поверочная средств измерений объема и массы | УПМ |  | Вместимость, дм3 2000 | ПГ, % ±0,05 | 12 | 6349 | Нет | 31282-06 | Нет | Нет
280220750039 | 4301 | Груз грузопоршневого манометра |  |  |  | КТ 3 |  | 1191 | Нет |  | Да | Нет | За одну гирю
280273299443 | 4301 | Весы медицинские | ВМ-150 | мод. ВМ-150, ВМ-150М | от 1 до 200 кг | Класс точности III (средний) | 12 | 1381.78 | Да | 16720-02 | Нет | Нет
280273299444 | 4301 | Весы медицинские | SECA 663, 664, 706, 707, 780, 781, 782, 787 | SECA 663, 664, 706, 707, 780, 781, 782, 787 | от 1 до 300 кг | Класс точности III (средний) | 12 | 1381.78 | Да | 22347-02 | Нет | Нет
280282195312 | 4301 | Весы медицинские | ВМ-20М | ВМ-20М | НПВ, кг 20 | КТ Средний (III) | 12 | 868.74 | Да | 133-96 | Нет | Нет
290963320042 | 4301 | Мерный цилиндрический сосуд |  |  | Вместимость, дм3 0,05...10 |  |  | 1204 | Нет |  | Да | Нет
290963320043 | 4301 | Мерный цилиндрический сосуд |  |  | Вместимость, дм3 50 |  |  | 2384 | Нет |  | Да | Нет
280274270572 | 4301 | Весы неавтоматического действия | МЕРА-ВТП | П-4-2/1,5, П-4-2/3 | НПВ, кг 3000 | КТ Средний (III) | 12 | 2665 | Нет | 50888-12 | Нет | Нет
280220750040 | 4301 | Гиря 2-го класса | Г-2-21,105 |  | Ном масса гирь, мг 5...500 | КТ 2 | 24 | 2623 | Нет | 2468-74 | Нет | Нет | За одну гирю
280221740025 | 4301 | Гиря 2-го класса | Г-2-21,105 |  | Ном масса гирь, г 1...10 | КТ 2 | 24 | 3322 | Нет | 2468-74 | Нет | Нет | За одну гирю
280277210685 | 4301 | Весы товарные | АВП-Т | АВП-Т-50000 | НПВ, кг 50000 | КТ Средний (III) | 12 | 8946 | Нет | 23662-08 | Нет | Нет
280277210686 | 4301 | Весы неавтоматического действия | СТАВ | СТАВ-60/[2] ([3]/[4]) | НПВ, т 60 | КТ Средний (III) | 12 | 6765.25 | Да | 68511-17 | Нет | Нет
280274270573 | 4301 | Устройство весоизмерительное автоматическое | EC, HC, SC-W, TQS-HC-A | HC-M-3000 | НПВ, г 7500 | КТ XIII(1) | 12 | 2665 | Нет | 68595-17 | Нет | Нет
291087210036 | 4301 | Автотопливозаправщик |  | АТЗ-4,9 | Вместимость, дм3 4900 | ПГ, % ±0,4 | 12 | 3675 | Нет | 78066-20 | Нет | Нет | Обязательно добавлять в счет подготовку к поверке. Поверка на территории ООО РМП "Зодиак", г. Екатеринбург. ул. ак. Вонсовского 1б
280277210687 | 4301 | Весы автомобильные | АВП-А |  | Пределы взвешивания: наименьший 200 кг, наибольший 40 т, | Класс точности средний. | 12 | 5472.4 | Да | 23624-02 | Нет | Нет
291087410192 | 4301 | Автоцистерна и автотопливозаправщик | ГРАЗ-АЦ, ГРАЗ-АТЗ | ГРАЗ-АЦ/АТЗ-10,7; ГРАЗ-АЦ/АТЗ-11,0; ГРАЗ-АЦ/АТЗ-11,8; ГРАЗ-АЦ/АТЗ-15,0; ГРАЗ-АЦ/АТЗ-15,8; ГРАЗ-АЦ/АТ | Вместимость, дм3 10700...20000 | ПГ, % ±0,4 | 24 | 10591 | Нет | 55910-19 | Нет | Нет | Обязательно добавлять в счет подготовку к поверке. Поверка на территории ООО РМП "Зодиак", г. Екатеринбург. ул. ак. Вонсовского 1б
290964316138 | 4301 | Дозатор пипеточный с двойным термостатированным цветным корпусом с фиксированным и переменным объемами доз, одно- и многоканальный | Колор | ДПОФц одноканальный | Объем дозы, мкл 0,5 ... 10 |  |  | 1640 | Нет |  | Да | Нет | Возможно проведение настройки по цене 1 чел/час
290964590043 | 4301 | Прибор газового контроля универсальный | УПГК-ЛИМБ |  | Объем воздуха, дм3 0,1 | ПГ, % ±5,0 | 12 | 4657 | Нет | 18862-05 | Нет | Нет
290679120097 | 4301 | Колонка газораздаточная сжиженного природного газа | ГРК СПГ-ГСК | - | Мин доза, кг 30 | ПГ, % ±1,0 | 12 | 7598 | Нет | 78053-20 | Нет | Нет
280220750041 | 4301 | Гиря 2-го класса | Г-2-20 |  | Ном масса гирь, г 1...500 | КТ 2 | 24 | 1733 | Нет | 2468-69 | Нет | Нет | За одну гирю
290365304032 | 4301 | Счетчик-расходомер | DFM | DFM 50, DFM 90, DFM 100, DFM 100D, DFM 220, DFM 250, DFM 250D, DFM 500, DFM 500D, DFM Marine 1000, DFM Marine 2000, DFM Marine 3000 | Расход, дм3/ч 25…2000 | ПГ, % ±1 | 24 | 3379 | Нет | 49239-18 | Нет | Нет | Счетчики с диаметром условного прохода (Ду) менее 10 мм только - калибровка
290964220009 | 4301 | Микрошприц | МШ-10, МШ-50 и МШ-1М | МШ-10, МШ-50, МШ-1М | Вместимость, мкл 1...50 | Погрешность, % ±5, ±6 | 12 | 3201 | Нет | 8235-10 | Нет | Нет
280230720025 | 4301 | Гиря | Спецгруз |  | Ном масса гирь, г 1...10 кг |  |  | 673 | Нет |  | Да | Нет | За одну гирю
290964316139 | 4301 | Дозатор пипеточный одноканальный | Mettler Toledo |  | Диапазон дозирования 20...200 мкл |  |  | 2417 | Нет |  | Да | Нет | Возможно проведение настройки по цене 1 чел/час
290964316140 | 4301 | Дозатор пипеточный одноканальный | Dragon-Lab |  | Диапазон дозирования 0,5...10 мкл |  |  | 2417 | Нет |  | Да | Нет | Возможно проведение настройки по цене 1 чел/час
290964316141 | 4301 | Дозатор пипеточный одноканальный механический | Eppendorf Reference |  | Диапазон дозирования 100...1000 мкл |  |  | 2417 | Нет |  | Да | Нет | Возможно проведение настройки по цене 1 чел/час
280244730056 | 4301 | Вагон весоповерочный | 640ВПВ |  | Ном масса гирь, кг 2000 | IV разряд, КТ M1 | 12 | 2643 | Нет | 4994-75 | Нет | Нет
280220750042 | 4301 | Гиря классов точности Е2, F1, F2, М1 | ГО-П |  | Ном масса гирь, мг 1...500 | КТ F1 | 12 | 2623 | Нет | 68887-17 | Нет | Нет | За одну гирю
280221740026 | 4301 | Гиря классов точности Е2, F1, F2, М1 | ГО-П |  | Ном масса гирь, г 1...500 | КТ F1 | 12 | 3322 | Нет | 68887-17 | Нет | Нет | За одну гирю
280222750045 | 4301 | Гиря классов точности Е2, F1, F2, М1 | ГО-П |  | Ном масса гирь, кг 1...20 | КТ F1 | 12 | 4899 | Нет | 68887-17 | Нет | Нет | За одну гирю
280277510121 | 4301 | Весы тензометрические вагонные для взвешивания в движении железнодорожных составов | ВТВ-Д | - | НПВ, т 200 | КТ 0,5; 1(движ) | 12 | 10602.78 | Да | 14377-00 | Нет | Нет
290370100002 | 4301 | Трубопровод технологический |  | 1 |  |  |  | 84 | Нет |  | Да | Нет
290340100001 | 4301 | Трубопровод технологический |  | 2 |  |  |  | 93 | Нет |  | Да | Нет
290340100002 | 4301 | Трубопровод технологический |  | 3 |  |  |  | 96 | Нет |  | Да | Нет
290963320044 | 4301 | Пикнометр | ПК-100Н |  | Номинальная вместимость, мл 100 |  |  | 2983 | Нет |  | Да | Нет
280273299445 | 4301 | Весы шкальные передвижные | 782 |  | Максимальные нагрузки, кг 100, 150, 200 | КТ средний | 12 | 1827 | Нет | 782-52 | Нет | Нет
291024410009 | 4301 | Мерник эталонный 2-го разряда | М2р | М2р-х, где х= 200-0,1; 200-0,05; 500-0,1; 500-0,05; 1500-0,05; 2000-0,05; 2000-0,05П | Вместимость, дм3 2000 | ПГ, % ±0,05 | 12 | 3703 | Нет | 18585-08 | Нет | Нет
291087410193 | 4301 | Станция автозаправочная передвижная | 5613 | - | Вместимость, дм3 10700 | ПГ, % ±0,5 | 12 | 10591 | Нет | 14168-99 | Нет | Нет | Обязательно добавлять в счет подготовку к поверке. Поверка на территории ООО РМП "Зодиак", г. Екатеринбург. ул. ак. Вонсовского 1б
290679120098 | 4301 | Установка заправки сжиженным газом автотранспортных средств | [5 empty] | 1349 | Нет |  | Да | Нет
280273299446 | 4301 | Весы медицинские электронные для взвешивания детей | 1583, 1584 |  | Диапазон измерения 0,2…20 кг | КТ Средний (III) | 12 | 2022 | Нет | 17885-04 | Нет | Нет
290964316142 | 4301 | Дозатор пипеточный механический 1-канальный | VWR | Одноканальные | Объем дозы, мкл 1000 |  | 12 | 1640 | Нет |  | Да | Нет | Возможно проведение настройки по цене 1 чел/час
280277210690 | 4301 | Весы автомобильные подкладные | ВСМ-20000-П1 |  | Диапазон взвешивания 20 кг..20 т. |  |  | 8133 | Нет |  | Да | Нет
290964220010 | 4301 | Микрошприц | МШ-10, МШ-50, МШ-1М | - | Вместимость, мкл 1...50 | ПГ, % ±5, ±6 | 12 | 3201 | Нет | 8235-05 | Нет | Нет
280251220282 | 4301 | Весы лабораторные | XP Precision |  | НПВ до 10100 г. | КТ Специальный (I) | 12 | 2763.56 | Да | 19145-05 | Нет | Нет
280277210691 | 4301 | Весы автомобильные | ВСА | ВСА-Р80000[3][4]-[5].[6], ВСА-Р80000[3][4]-[5].[6] | НПВ, т 80 | КТ Средний (III) | 12 | 6765.25 | Да | 78193-20 | Нет | Нет
297161310432 | 4301 | Система измерительная | Струна |  | Макс предел измерений, мм 18000 | ПГ, мм ±2 | 12 | 4772 | Нет | 28116-04 | Нет | Нет | Поверка только на месте эксплуатации
280232150013 | 4301 | Весы равноплечие 3-го класса лабораторные | ВЛР-10кг |  | НПВ, кг 10 | КТ 3 | 12 | 2553 | Нет | 5404-76 | Нет | Нет
280251220283 | 4301 | Весы аналитические | XA, MYA, MUYA, UYA |  |  | КТ специальный | 12 | 3833 | Нет | 72360-18 | Нет | Нет
291014420016 | 4301 | Мерник металлический эталонный 1-го разряда | М1Р | - | Вместимость, дм3 500 | ПГ, % ±0,02 | 12 | 13377 | Нет | 62847-15 | Нет | Нет
280276360121 | 4301 | Весы электронные статические тензометрические автомобильные | НЭСТА | НЭСТА-60 | НПВ, т 60 | КТ Средний (III) | 12 | 6765.25 | Да | 77000-19 | Нет | Нет
281162207130 | 4301 | Весы крановые электронные | КВ | КВ-10000 | от 100 до 10000 кг | Класс точности средний (III) | 12 | 11253 | Нет | 57192-14 | Нет | Нет
280295210125 | 4301 | Конвейер ленточный взвешивающий | КЛВ |  | НПВ, кг 100 | ПГ, кг ±0,1…0,3 | 12 | 3026 | Нет | 16206-07 | Нет | Нет
280242760059 | 4301 | Гиря класса точности M1 |  |  | Ном масса гирь, кг 1...10 | КТ M1 | 12 | 448 | Нет | 45222-10 | Нет | Нет | За одну гирю
280242760060 | 4301 | Гиря класса точности M1 |  |  | Ном масса гирь, кг 20 | КТ M1 | 12 | 1153 | Нет | 45222-10 | Нет | Нет
290679120099 | 4301 | Комплекс измерительный сжиженного природного газа | КИ СПГ-ГСК |  | Расход, кг/мин 250 | ПГ, % ±1,0 | 12 | 7598 | Нет | 78088-20 | Нет | Нет
297161310433 | 4301 | Датчик уровня топлива | Omnicomm LLS 5 |  | Макс предел измерений, мм 6000 | ПГ, % ±0,5 | 24 | 4772 | Нет | 73764-19 | Нет | Нет | Поверка только на месте эксплуатации
290365304033 | 4301 | Счетчик дизельного топлива | EUROSENS | EUROSENS Direct и EUROSENS Delta | Расход, л/ч 2…500 | ПГ, % ±1 | 12 | 3379 | Нет | 79207-20 | Нет | Нет | Обязательно добавлять в счет подготовку к поверке
290964316143 | 4301 | Дозатор электронный одноканальный | SARTORIUS | Picus, PicusNx | одноканальный | Пределы допускаемого относительного отклонения среднего арифметического значения фактического объема | 12 | 1443.35 | Да | 78064-20 | Нет | Нет | Возможно проведение настройки по цене 1 чел/час
280244730057 | 4301 | Тележка электровесовая платформенная | Т132 Т3,2 |  | НПВ, кг 2000 | IV разряд | 12 | 2643 | Нет | 3804-73 | Нет | Нет
290679120100 | 4301 | Колонка автозаправочная сжиженного природного газа | ЛПА-СПГ-К | - | Мин доза, кг 20; 50 | ПГ, % ±1,0 | 24 | 7598 | Нет | 75362-19 | Нет | Нет
280273299447 | 4301 | Весы | ITE-9010 |  | 55 кг |  |  | 1662 | Нет |  | Да | Нет
280273299448 | 4301 | Весы | WS-120 |  | НПВ 120 кг |  |  | 1662 | Нет |  | Да | Нет
291087410194 | 4301 | Автотопливозаправщик | УСТ-54533C, УСТ-54533D |  | Вместимость, дм3 11000...12000 | ПГ, % ±0,4 | 12 | 10591 | Нет | 48860-12 | Нет | Нет | Обязательно добавлять в счет подготовку к поверке. Поверка на территории ООО РМП "Зодиак", г. Екатеринбург. ул. ак. Вонсовского 1б
280231791026 | 4301 | Гиря | КГ-3-10 |  | Ном масса гирь, кг 10 | КТ 3 | 12 | 673 | Нет | 15910-96 | Нет | Нет
280230720027 | 4301 | Гиря 3-го класса | МГ-3-1100-10 |  | Номинальная масса гирь 10 мг ... 500 мг | КТ 3 | 12 | 673 | Нет | 716-64 | Нет | Нет | За одну гирю
280271220288 | 4301 | Весы неавтоматического действия | ALE | ALE223, ALE223R, ALE323, ALE323R, ALE623, ALE623R, ALE1502, ALE1502R, ALE2202, ALE2202R, ALE3202, ALE3202R, ALE6202, ALE6202R, ALE8201, ALE8201R, ALE15001, ALE15001R | Нагрузка, г 220...15000 | КТ Высокий (II) | 12 | 2394.18 | Да | 70043-17 | Нет | Нет
290963320045 | 4301 | Стакан |  |  | Вместимость, мл 100 |  |  | 2779 | Нет |  | Да | Нет
290913320049 | 4301 | Пикнометр стеклянный | ПЖ 1, ПЖ 2, ПЖ 3, ПЖ 4 |  | Вместимость, мл 1...100 | ПГ, мл ±0,2...±5,0 | Первичная | 2983 | Нет | 40214-08 | Нет | Нет
280271177287 | 4301 | Весы торговые с печатью этикеток X-Class, К-Class | X-Class, К-Class | X-Class, К-Class | Нагрузка 0,02 г…60 кг | Класс точности по ГОСТ OIML R 76–1—2011 средний | 12 | 950.83 | Да | 71171-18 | Нет | Нет
280272199080 | 4301 | Весы торговые с печатью этикеток | X-Class, K-Class | KH II 800 (SB, SV, SP), XC 800, KH II 400, XC 400, KH II 200, KH II 100, XC 100 | Максимальная нагрузка, кг 3, 6, 15, 30 | Класс точности по ГОСТ OIML R 76-1-2011: III | 12 | 950.83 | Да | 71171-18 | Нет | Нет
280282195313 | 4301 | Весы электронные счетные | FC | - | НПВ, кг 0,5...20 | КТ Средний (III) | 12 | 868.74 | Да | 25885-03 | Нет | Нет
280261273197 | 4301 | Весы неавтоматического действия | HW-WP, HV-WP | HV-15KV-WP, HV-60KV-WP, HV-200KV-WP, HW-10KV-WP, HW-60KV-WP, HW-100KV-WP, HW-200KV-WP | НПВ, кг 3…220 | КТ Высокий (ΙΙ) | 12 | 2552 | Нет | 66699-17 | Нет | Нет
280242760061 | 4301 | Гиря класса M1 |  |  | Ном масса гирь, кг 1...10 | КТ M1 | 12 | 448 | Нет | 14853-95 | Нет | Нет | За одну гирю
280232792047 | 4301 | Гиря классов точности E1, E2, F1, F2, M1 |  |  | Ном масса гирь, кг 1...10 | КТ F2 | 12 | 750 | Нет | 15086-06 | Нет | Нет | За одну гирю
281162207132 | 4301 | Весы подвесные крановые | Атлант | - | до 5 т | ПГ ±2 е | 12 | 7003 | Нет | 16031-02 | Нет | Нет
280244730058 | 4301 | Тележка весоповерочная самоходная | ТВПС-2000 |  | НПВ, кг 2000 | ПГ, кг ±2 | 12 | 2643 | Нет | 29999-05 | Нет | Нет
281162207133 | 4301 | Весы электронные крановые | МК | МК-600Л, МК-1000Л, МК-1500С, МК-2000С, МК-2000Л, МК-2000Д, МК-3000С, МК-3000Л, МК-3000Д, МК-5000С, МК-5000Д, МК-6000С, МК-6000Д, МК-10000С, МК-10000Д, МК-15000Д, МК-20000С, МК-20000Д, МК-30000Д, МК-50000Д | НПВ, т 0,6...50 | КТ Средний (III) | 12 | 9535 | Нет | 50301-12 | Нет | Нет
280271177288 | 4301 | Весы товарные | РП-100Ш13-М1 |  | НПВ, кг 100 | КТ Средний (III) | 12 | 1827 | Нет | 3809-87 | Нет | Нет
280277210692 | 4301 | Весы вагонеточные шкальные рычажные | РС-5Ш13, РС-10Ш13 | - | НПВ, т 10 | КТ Средний (III) | 12 | 2599.39 | Нет | 608-70 | Нет | Нет
280212720029 | 4301 | Гиря класса точности E2, F1, F2, M1, M1-2, M2, M2-3, M3 | КПГВП |  | Ном масса гирь, кг 2 | КТ E2 | 12 | 4899 | Нет | 27015-09 | Нет | Нет
280232792048 | 4301 | Гиря образцовая 3-го разряда |  |  | Номинальная масса гирь 20 кг | 3 разряд | 12 | 1951 | Нет | 811-61 | Нет | Нет
280277210693 | 4301 | Весы автомобильные | TenzoCombi | TenzoCombi-С-60, TenzoCombi-С-80, TenzoCombi-С-100, | НПВ, т 100 | КТ Средний (III), КТ 0,5; 1; 2; 5; 10, КТ B; C; D; E | 12 | 8946 | Нет | 81081-20 | Нет | Нет
290964316144 | 4301 | Дозатор электронный | Rainin | E4 XLS и E4 XLS+ | 2...20 мл |  | 12 | 1443.35 | Нет | 71335-18 | Нет | Нет | Возможно проведение настройки по цене 1 чел/час
280243710010 | 4301 | Гиря классов точности E2, F1, F2, M1 | ГО-П |  | Ном масса гирь, кг 50...200 | КТ M1 | 12 | 2850 | Нет | 68887-17 | Нет | Нет | За одну гирю
290679120101 | 4301 | Установка газораздаточная природного газа | ESP | SP и ESPi; ESPH и ESPНi | Расход, кг/мин 25, 100 | ПГ, % ±1 | 12 | 1420 | Нет | 77352-20 | Нет | Нет
290964590044 | 4301 | Измеритель объема | ИО-1М | - | Вместимость, см3 95...105 | ПГ, % ±1,5 | 12 | 3856 | Нет | 24806-14 | Нет | Нет
290964316145 | 4301 | Микропипетка | ПММ1, ПММ2, ПММ3 |  | от 40 до 200 мкл | КТ ±1,0 мкл | 12 | 1443.35 | Нет | 12938-91 | Нет | Нет
280251220285 | 4301 | Весы | GP | GP503S-OCE; GP603P; GP603S | Пределы взвешивания ct (г): 505 (101) GP503S-OCE; 200/600 GP603P; 600 GP603S | Класс точности 2 | 12 | 2763.56 | Нет | 17462-98 | Нет | Нет
280251220286 | 4301 | Комплект поверки гирь и весов переносной | КПГВП (компаратор массы СЕ 6202К) | КПГВП (Весы) | Пределы взвешивания до 6200 г | КТ Специальный (I) | 12 | 3833 | Нет | 27015-09 | Нет | Нет | Компаратор массы СЕ 6202К из комплекта КПГВП
280282195314 | 4301 | Весы | НС | НС-3, НС-6, НС-15, НС-25, НС-30, НС-3.P, НС-6.P, НС-15.Р, НС-25.P, НС-30.P, НС-3.2, НС-6.2, НС-15.2, НС-25.2, НС-30.2 | НПВ, кг 1,5...30 | КТ Средний (III) | 12 | 868.74 | Нет | 81320-21 | Нет | Нет
280251220287 | 4301 | Комплект поверки гирь и весов переносной | КПГВП (Гири КТ M1) | КПГВП (Гири) | Номинальная масса гирь (1 ... 5) кг | КТ M1 | 12 | 448 | Нет | 27015-09 | Нет | Нет
280251220288 | 4301 | Комплект поверки гирь и весов переносной | КПГВП (Гири КТ M1) | КПГВП (Гири) | Номинальная масса гирь 10 мг ... 500 г | КТ M1 | 12 | 374 | Нет | 27015-09 | Нет | Нет
280274270574 | 4301 | Весы электронные | ВЭТ | ВЭТ-60-5/10, ВЭТ-60-10/20, ВЭТ-150-10/20, ВЭТ-150-20/50, ВЭТ-300-20/50, ВЭТ-300-50/100, ВЭТ-600-50/100, ВЭТ-600-100/200 | НПВ, кг 150...600 | КТ Средний (III) | 12 | 1381.78 | Нет | 72488-18 | Нет | Нет
280274270575 | 4301 | Весы платформенные передвижные складные | ШСВ-500 |  | Диапазон измерения массы 200…500 кг | Погрешность до ±3,0 е | 12 | 1827 | Нет | 720-73 | Нет | Нет
280273299449 | 4301 | Весы счетные | СЧ-50 |  | НПВ, кг 50 | КТ Средний (III) | 12 | 1827 | Нет | 342-49 | Нет | Нет
280273299450 | 4301 | Весы счетные | СЧ-500 (б) |  | НПВ, кг 500 | КТ Средний (III) | 12 | 1827 | Нет | 1478-61 | Нет | Нет
290913320050 | 4301 | Пикнометр стеклянный | ПЖ-2 |  | Вместимость, мл 5, 10, 25, 50, 100 | ПГ, мл ±0,5…±5,0 |  | 2983 | Нет | 16679-97 | Нет | Нет
280277210694 | 4301 | Весы электронные | М8101 | 30/60 | НПВ, т 50, 60, 80 | КТ Средний (III) | 12 | 8946 | Нет | 63531-16 | Нет | Нет
280273299451 | 4301 | Весы медицинские электронные | 600, 620А, 600HR, 800, WB-100, WB-110, ВWB-800МА |  | Максимальная нагрузка, кг 150/200 | Класс точности (III) средний | 12 | 1827 | Нет | 17884-03 | Нет | Нет
280232792049 | 4301 | Гиря общего назначения | КГ-3-10 |  | Ном масса гирь, кг 1...10 | КТ 3 | 12 | 750 | Нет | 716-76 | Нет | Нет | За одну гирю
281162207134 | 4301 | Весы подвесные крановые | Крановые | - | до 5000 кг | - | 12 | 6670 | Нет |  | Да | Нет
291014120018 | 4301 | Мерник металлический образцовый 1-го разряда | М1р-20 |  | Вместимость, дм3 20 | ПГ, % ±0,2 | 12 | 2696 | Нет | 5189-88 | Нет | Нет
280273299452 | 4301 | Весы шкальные | ШП-150 |  |  | КТ средний | 12 | 1827 | Нет | 463-50 | Нет | Нет
291014420017 | 4301 | Мерник металлический образцовый 1-го разряда | М1р-200 | - | Вместимость, дм3 200 | ПГ, % ±0,02 | 12 | 8030 | Нет | 5189-88 | Нет | Нет
291011110003 | 4301 | Мерник металлический образцовый 1-го разряда | М1р-2/ М1р-5/ М1р-10 | М1р-2-01, М1р-2-02, М1р-5-01, М1р-5-02, М1р-10-01, М1р-10-02 | Вместимость, дм3 2; 5; 10 | ПГ, % ±0,02 | 12 | 3284 | Нет | 5189-88 | Нет | Нет
291014120019 | 4301 | Мерник металлический образцовый 1-го разряда | М1р-50/М1р-100 | М1р-50-01, М1р-50-02, М1р-100-01, М1р-100-02 | Вместимость, дм3 50; 100 | ПГ, % ±0,02 | 12 | 4864 | Нет | 5189-88 | Нет | Нет
291024120025 | 4301 | Мерник металлический образцовый 2-го разряда | М2Р-100 | - | Вместимость, дм3 100 | ПГ, % ±0,1 | 12 | 1807 | Нет | 21422-01 | Нет | Нет
280277210695 | 4301 | Весы автомобильные | DFTX | DFTX LxW-50, DFTX LxW-60 | НПВ, т 60 | КТ 1, 2, 5; КТ B, C, D, E, F | 12 | 6765.25 | Нет | 69229-17 | Нет | Нет
290679120102 | 4301 | Установка раздаточная сжиженного газа | V-line 899x.xxx/LPG, V-line 899x.xxx/LPG/M, V-line 47xx.xxx/LPG, V-line 47xx.xxx/LPG/M | V-line 899x.xxx/LPG, V-line 899x.xxx/LPG/M, V-line 47xx.xxx/LPG, V-line 47xx.xxx/LPG/M | Расход 5…40 л/мин. | Погрешность не более ±1,0 %. | 12 | 1073.96 | Нет | 76035-19 | Нет | Нет
280222750047 | 4301 | Гиря образцовая 2-го разряда | ГО-2 |  | Номинальная масса гирь от 1 до 10 кг | II разряд | 24 | 4899 | Нет | 1544-61 | Нет | Нет | За одну гирю
290365304034 | 4301 | Счетчик-расходомер | DFM | DFM 50YZ, DFM 90YZ, DFM 100YZ, DFM 220YZ, DFM 250YZ, DFM 400YZ | Макс расход, л/ч 50, 90, 100, 220, 250, 400 | ПГ, % ±1 | 24 | 3379 | Нет | 49239-12 | Нет | Нет | Счетчики с диаметром условного прохода (Ду) менее 10 мм только - калибровка
280272234186 | 4301 | Весы подвесные крановые | ВСК | ВСК-10А, ВСК-30А | НПВ, кг 30 | КТ Средний (III) | 12 | 868.74 | Нет | 23261-07 | Нет | Нет
280272234187 | 4301 | Модуль взвешивающий | МК | МК-5; МК-10; МК-25;МК-6.2; МК-15.2; Мк-32.2; МК-6.3; МК-15.3 | Пределы взвешивания 0,01 ... 15 кг | Класс точности по ГОСТ OIML R 76-1-2011 средний | 12 | 1201 | Нет | 77653-20 | Нет | Нет
290679120103 | 4301 | Колонка заправочная | E30 LNG | - | Мин доза, кг 20 | ПГ, % ±1,5 | 12 | 7598 | Нет | 77853-20 | Нет | Нет
280277210696 | 4301 | Весы автомобильные | ВЦМ-40 | - | НПВ, т 40 | КТ Средний (III) | 12 | 6765.25 | Нет | 83221-21 | Нет | Нет
290365304035 | 4301 | Счетчик-расходомер | DFM | DFM 50, DFM 90, DFM 100, DFM 100D, DFM 220, DFM 250, DFM 250D, DFM 500, DFM 500D, DFM Marine 1000, DFM Marine 2000, DFM Marine 3000 | Расход, дм3/ч 25...2000 | ПГ, % ±1 | 24 | 3379 | Нет | 49239-18 | Нет | Нет | Счетчики с диаметром условного прохода (Ду) менее 10 мм только - калибровка
280272234188 | 4301 | Весы бытовые настольные пружинные | ВБ4061-3 | - | НПВ, кг 3 | КТ Обычный (IIII) | 12 | 225.74 | Нет | 11942-89 | Нет | Нет
280251220289 | 4301 | Весы торсионные | Весы торсионные |  | НПВ 500 мг | КТ Высокий (II) | 12 | 3833 | Нет | 5029-75 | Нет | Нет
281162207135 | 4301 | Весы крановые цифровые | LK1, LK2, LK5, LK10 | - | НПВ, т 1…10 | КТ Средний (III) | 12 | 7003 | Нет | 14255-94 | Нет | Нет
280271177289 | 4301 | Весы настольные электронные торговые | Штрих АС | АС2-2; АС2-1; АС6-5; АС6-2.5; АС6-2; АС6-1.2; АС15-10; АС15-5.10; АС15-5; АС15-2.5; АС15-1.2.5 | Диапазон измерения массы 0,02…15 кг в зависимости от модификации | Погрешность от ±1…±20 г в зависимости от модификации и предела взвешивания. | 12 | 1201 | Нет | 17001-03 | Нет | Нет
280271220289 | 4301 | Весы маслопробные | СМП-84 |  | от 5 до 10 г | ±0,05 %; ±0,1 % | 12 | 2807 | Нет | 614-74 | Нет | Нет
280273299453 | 4301 | Весы механические для статического взвешивания | РП | РП-500 | от 4 до 500 кг | КТ Средний | 12 | 1827 | Нет | 30867-05 | Нет | Нет
280232792050 | 4301 | Гиря классов точности E1, E2, F1, F2 и M1 |  |  | Ном масса гирь, кг 20 | КТ F2 | 12 | 1951 | Нет | 36068-07 | Нет | Нет
290964316146 | 4301 | Дозатор пипеточный | Microman E | M10E, M25E, M50E, M100E, M250E, M1000E | 1 мкл ... 1 мл | СКО 0,03 ... 4,0 мкл | 12 | 1443.35 | Нет | 73432-18 | Нет | Нет | Возможно проведение настройки по цене 1 чел/час
290677150330 | 4301 | Измеритель количества газа | ИКГ 12-250 "Игла" | ИКГ 12-250 "Игла"; ИКГ 12-250-01 "Игла"; ИКГ 12-250-02 "Игла"; ИКГ 12-250-03 "Игла" | Мин доза, кг 5 | ПГ, % ±1,0 | 12 | 1204 | Нет | 27473-04 | Нет | Нет
280274270576 | 4301 | Весы платформенные передвижные с циферблатным указателем | ВЦП-0,5 |  | НПВ 25 кг; ВПВ 500 кг | ± 0,5 кг | 12 | 1349 | Нет | 1428-60 | Нет | Нет
281162207136 | 4301 | Весы подвесные крановые | ВСК | - | НПВ, т 0,015…30 | КТ Средний (III) | 12 | 7211 | Нет | 23261-02 | Нет | Нет
290963320046 | 4301 | Кружка мерная вместимостью 1 и 0,5 л | КМ | КМ-1 и КМ-2 | Вместимость, л 1 и 0,5 |  | 12 | 2779 | Нет | 343-74 | Нет | Нет
280251220290 | 4301 | Весы электронные | GP | GP-60KS, GP-61KS | Нпв 50 … 61000 г | КТ Специальный (I) | 12 | 2763.56 | Нет | 23778-07 | Нет | Нет
280273299454 | 4301 | Весы сотенные передвижные | 755 | ВСП-0,5т, ВСП-1т, ВСП-2т, ВСП-3т | от 25 до 3000 кг | КТ Средний | 12 | 1827 | Нет | 755-52 | Нет | Нет
290677150331 | 4301 | Колонка топливораздаточная | "СЕВЕР" (за 1 рукав) | "СЕВЕР" 111-50 МС | Мин доза, дм3 2; 10; Расход, л/мин 50; 80; 160 | ПГ, % ±0,25 | 12 | 1012.39 | Нет | 68690-17 | Нет | Нет
280251220291 | 4301 | Весы торсионные | ВТ-500 |  | НПВ 500 мг | КТ | 12 | 3833 | Нет | 3581-73 | Нет | Нет
291024410010 | 4301 | Мерник металлический образцовый 2-го разряда | М2р-200, М2р-500, М2р-1000, М2р-1500, М2р-2000, М2р-2500, М2р-3000 | - | Вместимость, дм3 1000 | ПГ, % ±0,1 | 12 | 3703 | Нет | 21422-01 | Нет | Нет
280271177290 | 4301 | Весы торговые электронные | 500, D-900, CS-1100, GDPOS, KS-400, CELY |  | НПВ 30 кг | КТ Средний (III) | 12 | 950.83 | Да | 68372-17 | Нет | Нет
280222750048 | 4301 | Гиря образцовая | ГК |  | Ном масса гирь, кг 1...10 | КТ F1 | 12 | 4899 | Нет | 394-49 | Нет | Нет | За одну гирю
281162207137 | 4301 | Весы крановые | ВА 25061 | ВА 25061 | от 200 до 25000 кг | КТ средний | 12 | 15007 | Нет | 63007-16 | Нет | Нет | Погрузка и выгрузка весов осуществляется силами заказчика (с помощью манипулятора)
297161310434 | 4301 | Датчик уровня топлива | 20160 |  | Макс предел измерений, мм 3000 | ПГ, % ±1 | 24 | 4772 | Нет | 79308-20 | Нет | Нет | Поверка только на месте эксплуатации
291017110007 | 4301 | Комплекс градуировки резервуаров | Зонд |  | Макс предел измерений, мм 9000 | ПГ, % ±0,15 | 12 | 46704 | Нет | 17906-98 | Нет | Нет
290963320047 | 4301 | Цилиндр мерный пластиковый |  |  | Вместимость, мл 10, 25, 50, 100, 250, 500, 1000, 2000 | КТ 2 | 24 | 2779 | Нет | 55778-13 | Нет | Нет
280273299455 | 4301 | Весы электронные товарные | ФОРТ-П |  | Пределы взвешивания 60 кг | Класс точности по ГОСТ OIML R 76-1-2011 средний | 12 | 1388.62 | Нет | 67621-17 | Нет | Нет
280222750049 | 4301 | Гиря от 1 мг до 20 кг классов точности Е1, Е2, F1, F2, М1 | - | M1 | Номинальная масса гирь 1 мг ... 500 г | КТ М1 | 12 | 750 | Нет | 52768-13 | Нет | Нет | За одну гирю
280261273198 | 4301 | Весы неавтоматического действия | MCA, MCE |  | НПВ, г 72000 | КТ Высокий (II) | 12 | 3318 | Нет | 79348-20 | Нет | Нет
280274270577 | 4301 | Весы платформенные | ВП | ВП-П-3000 | НПВ, кг 3000 | КТ Средний (III) | 12 | 2665 | Нет | 68931-17 | Нет | Нет
280261273199 | 4301 | Весы неавтоматического действия | MCA, MCE |  | НПВ 14000 г | КТ Специальный (I) | 12 | 2763.56 | Нет | 79348-20 | Нет | Нет
280273299456 | 4301 | Весы счетные | AC | 25АС, 50АС, 100АС | НПВ, кг 100 | КТ Средний (III) | 12 | 1827 | Нет | 39641-08 | Нет | Нет
280274270578 | 4301 | Весы монорельсовые | М8700 | М8700-1, М8700-2 | Пределы взвешивания, кг 2…600, 4…600, 4…1000, 4…1500. | Класс точности по ГОСТ OIML R 76-1-2011 средний (III) | 12 | 1827 | Нет | 64477-16 | Нет | Нет
280277510122 | 4301 | Весы вагонные для статического взвешивания и взвешивания в движении вагонов и поездов | РТВ | РТВ-[1] [2/3]-[4]-[5] ([6/7], [8/9], [10/11], [12/13], [14/15] | НПВ, т 100, 120, 150, 200 | КТ Средний (III)(стат), КТ 0,5; 1; 2; 5(движ) | 12 | 10602.78 | Нет | 69638-17 | Нет | Нет
280277510123 | 4301 | Весы вагонные для статического взвешивания и взвешивания в движении вагонов и поездов | РТВ | РТВ-[1] [2/3]-[4]-[5] ([6/7], [8/9], [10/11], [12/13], [14/15] | НПВ, т 100, 120, 150, 200 | КТ Средний (III)(стат), КТ 0,5; 1; 2; 5(движ) | 12 | 10602.78 | Нет | 69638-17 | Нет | Нет
291087410195 | 4301 | Полуприцеп-цистерна | ГРАЗ-ПЦ, ГРАЗ-ППЦ | GRAZ-ГРАЗ-ППЦ-32 | Вместимость, дм3 32000 | ПГ, % ±0,4 | 24 | 10591 | Нет | 74774-19 | Нет | Нет | Обязательно добавлять в счет подготовку к поверке. Поверка на территории ООО РМП "Зодиак", г. Екатеринбург. ул. ак. Вонсовского 1б
280277410319 | 4301 | Весы вагонные (статика) | 7260 | 7260 S | НПВ, т 200 | КТ Средний (III) | 12 | 10317 | Нет | 14819-95 | Нет | Нет
280277410320 | 4301 | Весы вагонные (в движении) | 7260 | 7260 S | НПВ, т 200 | КТ Средний (III) | 12 | 6156.45 | Да | 14819-95 | Нет | Нет
280277210697 | 4301 | Весы автомобильные неавтоматического действия | ВАТ | ВАТ-А-80-[3] | НПВ, т 80 | КТ Средний (III) | 12 | 6765.25 | Нет | 70153-18 | Нет | Нет
290964316147 | 4301 | Дозатор электронный одноканальный и многоканальный | SARTORIUS | PICUS | от 0,2 до 10000 мкл | Пределы допускаемого относительного отклонения среднего арифметического значения фактического объема | 12 | 2127.4 | Нет | 78064-20 | Нет | Нет | Возможно проведение настройки по цене 1 чел/час
280230720028 | 4301 | Гиря техническая | Г1 |  | Номинальная масса гирь 1 г ... 500 г | ПГ (1..10 мг) | 12 | 673 | Нет | 716-51 | Нет | Нет | За одну гирю
280271220290 | 4301 | Весы неавтоматического действия | GX-A и GF-A | GF-123A, GF-203A, GX-203A, GF-303A, GX-303A, GF-403A, GХ-403A, GF-603A, GX-603A, GF-1003A, GX-1003A, GF-1603A, GX-1603A, GF-6002A, GX-6002A, GF-1202A,GF-2002A, GX-2002A, GF-3002A, GX-3002A, GF-4002A, GX-4002A, GX-10002A, GF-10002A, GX-6001A, GF-6001A, GX-10001A, GF-10001A | НПВ, г 10200 | КТ Высокий (II) | 12 | 2807 | Нет | 74724-19 | Нет | Нет
280277210698 | 4301 | Весы платформенные тензометрические | СТАВ | СТАВ-10, СТАВ-15, СТАВ-20, СТАВ-30, СТАВ-40, СТАВ-50 | Нагрузка, т 0,1…50. | КТ Средний | 12 | 6765.25 | Нет | 25247-03 | Нет | Нет
280273299457 | 4301 | Весы торговые электронные | MARTA | MARTA | Максимальная нагрузка, кг 6, 15, 30 | КТ по ГОСТ OIML R 76-1-2011 III | 12 | 950.83 | Нет | 69500-17 | Нет | Нет
280274270579 | 4301 | Устройство весоизмерительное автоматическое | LS4000, WL4000 |  | НПВ, г 6000, 10000, 20000, 30000 | КТ XIII (1), Y (a) | 12 | 2665 | Нет | 78395-20 | Нет | Нет
290963320048 | 4301 | Цилиндр мерный пластиковый класса А вместимостью 50, 100, 250, 500, 1000, 2000 мл |  |  | Номинальная вместимость, мл 50, 100, 250, 500, 1000, 2000 |  | 24 | 2779 | Нет | 24317-03 | Нет | Нет
280251220292 | 4301 | Весы лабораторные I разряда | M2P |  | 1…500/1000/2000 мг | ±5/±10/±15 мкг | 12 | 3833 | Нет | 19159-00 | Нет | Нет
280274270580 | 4301 | Весы электронные напольные | HD |  | Максимальная нагрузка, 300 кг | Класс точности по ГОСТ OIML R 76-1-2011 III (средний) | 12 | 1827 | Нет | 65055-16 | Нет | Нет
291014420018 | 4301 | Мерник металлический эталонный 1-го разряда | М1р | М1р-200 | Вместимость, дм3 200 | ПГ, % ±0,02 | 12 | 8030 | Нет | 62847-15 | Нет | Нет
291014420019 | 4301 | Мерник металлический эталонный 1-го разряда | М1р | М1р-1000 | Вместимость, дм3 1000 | ПГ, % ±0,02 | 12 | 13377 | Нет | 62847-15 | Нет | Нет
291087310130 | 4301 | Автотопливозаправщик | 4389 | АТЗ-5,3 | Вместимость, дм3 5300 | ПГ, % ±0,4 | 12 | 8087 | Нет | 82557-21 | Нет | Нет | Обязательно добавлять в счет подготовку к поверке. Поверка на территории ООО РМП "Зодиак", г. Екатеринбург. ул. ак. Вонсовского 1б
291087210037 | 4301 | Автотопливозаправщик | АТЗ мод. 4389 | АТЗ-4,9 | Вместимость, дм3 4000; 4900 | ПГ, % ±0,4 | 12 | 3675 | Нет | 63567-16 | Нет | Нет | Обязательно добавлять в счет подготовку к поверке. Поверка на территории ООО РМП "Зодиак", г. Екатеринбург. ул. ак. Вонсовского 1б
281162207138 | 4301 | Весы подвесные крановые | КВ | КВ-3К; КВ-7,5К; КВ-15К; КВ-30К; КВ-50К; КВ-100К; КВ-150К; КВ-200К; КВ-300К; КВ-500К; КВ-600К; КВ-1000К; КВ-2000К; КВ-3000К; КВ-5000К | от 0,04 до 5000 кг | Класс точности по ГОСТ OIML R 76-1-2011 средний | 12 | 6869 | Нет | 27743-04 | Нет | Нет
280282195315 | 4301 | Весы электронные Штрих | ВМ 100 | Штрих ВМ 100 6-1.2; Штрих ВМ 100 6-2; Штрих ВМ 100 15-2.5 или Штрих ВМ 100 15-5 | НПВ, кг 3...15 | КТ Средний (III) | 12 | 868.74 | Нет | 68622-17 | Нет | Нет
280230720029 | 4301 | Набор грузиков металлических для определения внутриглазного давления по Маклакову и по Филатову-Кальфа | НГМ2-"ОФТ-П" и НГМ5-"ОФТ-П" |  | Ном масса гирь, г 5; 7,5; 10; 15 | ПГ, % ±1 | 12 | 3339 | Нет | 54073-13 | Нет | Нет | За одну гирю
280277210699 | 4301 | Весы автомобильные | ВС-А | ВС-А-100 | НПВ, т 100 | КТ Средний (III); КТ 0,5; 1; 5 | 12 | 6765.25 | Нет | 76119-19 | Нет | Нет
280271177291 | 4301 | Весы электронные | ТВ |  | Пределы взвешивания 0,1…30 кг. | Класс точности весов по ГОСТ Р 53228-2008 средний | 12 | 950.83 | Нет | 48166-13 | Нет | Нет
290961410168 | 4301 | Пипетка типа П с делениями, 2-го класса емкостью 1 : 10 мл | ПНП |  | Вместимость, мл 1...10 | КТ 2 | Первичная | 2983 | Нет | 86-48 | Нет | Нет
280271177292 | 4301 | Весы шкальные для взвешивания животного масла | РН-50Ш13М-1 |  | Пределы взвешивания 50 кг | Класс точности средний (III) | 12 | 950.83 | Нет | 2838-72 | Нет | Нет
297161310436 | 4301 | Уровнемер ультразвуковой | Уровнемеры ультразвуковые | - | Макс предел измерений, м 20 | ПГ, % ±0,3; ±0,2 | 24 | 4655 | Нет | 65555-16 | Нет | Нет | Поверка только на месте эксплуатации
290963320049 | 4301 | Цилиндр мерный лабораторный стеклянный 1-го и 2-го классов точности |  |  | Вместимость, мл 5...2000 | КТ 1, КТ 2 | Первичная | 4551 | Нет | 22760-09 | Нет | Нет
280272234189 | 4301 | Весы циферблатные почтовые | РН-25Ц13 (ВЦП-25) | - | НПВ, кг 25 | КТ Средний (III) | 12 | 225.74 | Нет | 4983-75 | Нет | Нет
291064560027 | 4301 | Установка измерительная | УПМ-М | УПМ-М 2000 | НПВ, кг 2000, дм3 2000 | ПГ, % ±0,04(масса); ПГ % ±0,05(объем) | 12 | 5772 | Нет | 79292-20 | Нет | Нет
291088430058 | 4301 | Резервуар стальной вертикальный цилиндрический | РВС-2000 | - | Вместимость, м3 2000 | ПГ, % ±0,2 | 60 | 34578 | Нет | 82042-21 | Нет | Нет
291088430059 | 4301 | Резервуар стальной вертикальный цилиндрический (геометрический метод) | РВС-300 |  | Вместимость, м3, 300 | ПГ, % ±0,2 | 60 | 34578 | Нет | 82040-21 | Нет | Нет
280276260010 | 4301 | Весы автомобильные | ИСТОК | ИСТОК-60-6 | НПВ, т 60 | КТ Средний (III) | 12 | 6765.25 | Нет | 73351-18 | Нет | Нет
280271220291 | 4301 | Весы электронные неавтоматического действия | Navigator |  | НПВ, г 20000 | КТ 2 | 12 | 2807 | Нет | 68361-17 | Нет | Нет
280210710021 | 4301 | Гиря классов точности E1, E2, F1, F2, M1 |  |  | Ном масса гирь, мг 1...500 | КТ E2 | 12 | 3494 | Нет | 15086-06 | Нет | Нет | За одну гирю
280271177293 | 4301 | Весы передвижные циферблатные рычажные | РП-150Ц13Т |  | НПВ, кг 150 | ПГ, % ±0,2 | 12 | 1645 | Нет | 2714-71 | Нет | Нет
280147110002 | 4301 | Пурка литровая с падающим грузом | У1-ПХ1 | У1-ПХ1-01, У1-ПХ1-02, У1-ПХ1-Р | Вместимость, л 1 | ПГ, г ±4 | 12 | 3379 | Нет | 37480-08 | Нет | Нет
297161310437 | 4301 | Уровнемер ультразвуковой | SITRANS Probe LU240 | - | Макс предел измерений, м 12 | ПГ, % ±0,15 | 12 | 4772 | Нет | 79810-20 | Нет | Нет | Поверка только на месте эксплуатации
280277210700 | 4301 | Весы неавтоматического действия | СТАВ | СТАВ-50/1, СТАВ-50/2, СТАВ-50/3, СТАВ-60/1, СТАВ-60/2 | НПВ, т 50, 60 | КТ Средний (III) | 12 | 6765.25 | Нет | 59497-14 | Нет | Нет
291086750054 | 4301 | Резервуар стальной горизонтальный цилиндрический (объемный метод) | РГСП-200 |  | Вместимость, м3 200 | ПГ, % ±0,25 | 60 | 63190 | Нет | 84749-22 | Нет | Нет
280271220292 | 4301 | Весы специальные франкировальной машины CentorMail | Scale Unit | Scale Unit ХХ82-0002 | НПВ, г 7000 | КТ Средний (III) | 12 | 2807 | Нет | 57921-14 | Нет | Нет
280251220293 | 4301 | Весы электронные | HF | HF | НПВ 1000 г | КТ Специальный (I) | 12 | 2763.56 | Нет | 16576-97 | Нет | Нет
280273299458 | 4301 | Весы электронные настольные для новорожденных и детей до полутора лет | ВЭНд-01-"Малыш" | - | НПВ, кг 15 | КТ Средний (III) | 12 | 2022 | Нет | 22772-07 | Нет | Нет
280282195316 | 4301 | Весы медицинские | ВМ-20 | - | - | Класс точности III (средний) | 12 | 868.74 | Нет | 133-49 | Нет | Нет
280274270581 | 4301 | Весы передвижные неравноплечие гирные системы "Фербенкс" грузоподъемностью 500 кг | нет | нет | НПВ, кг 500 | КТ Средний (III) | 12 | 1827 | Нет | 19-40 | Нет | Нет
280261273200 | 4301 | Весы аптечные для сыпучих материалов | ВСМ (комплект №1 и комплект №2) | ВСМ-1, ВСМ-5, ВСМ-20, ВСМ-100 | НПВ, г 100 | ПГ, мг ±5, ±10 | 12 | 3318 | Нет | 9662-07 | Нет | Нет
280282195317 | 4301 | Весы электронные | PDC и PRII-D | - | НПВ, кг 3...30 | КТ Средний (III) | 12 | 868.74 | Нет | 73191-18 | Нет | Нет
280281120006 | 4301 | Весы аптечные для сыпучих материалов | ВСМ | ВСМ-1; ВСМ-5; ВСМ-20; ВСМ-100 | НПВ, г 1; 5; 20; 100 | КТ 4 | 12 | 304 | Нет | 9662-07 | Нет | Нет
280271177294 | 4301 | Весы рычажные циферблатные | РП-150Ц24бт, РП-100Ц24бт, 7001 РП-100ЦД24, 7002 РП-150ЦД24 | - | НПВ, кг 100, 150 | КТ Средний (III) | 12 | 1645 | Нет | 3452-85 | Нет | Нет
291014120020 | 4301 | Мерник металлический эталонный | М | 1 разряд | Вместимость, дм3 20 | ПГ, % ±0,02 | 12 | 2696 | Нет | 79857-20 | Нет | Нет
280232792051 | 4301 | Гиря классов точности E2, F1, F2, M1, M1-2, M2, M2-3, M3 | - | - | Ном масса гирь, кг 20 | КТ F2 | 12 | 1951 | Нет | 58020-14 | Нет | Нет
290365304037 | 4301 | Счетчик жидкости роторный | TCS 700 | мод. 700-20 | Расход, дм3/мин 19…4543 | ПГ, % ±0,15 | 24 | 3379 | Нет | 56154-14 | Нет | Нет | Обязательно добавлять в счет подготовку к поверке
280272234190 | 4301 | Весы контрольно-динамические | AD4961-2KD-2035 | - | НПВ, г 2000 | КТ Средний (III) | 12 | 1201 | Нет | 79713-20 | Нет | Нет
297161310438 | 4301 | Измеритель уровня емкостный | ЭСКОРТ ТД-150 | - | Макс предел измерений, мм 2500, 6000 | ПГ, % ±1 | 24 | 4772 | Нет | 82228-21 | Нет | Нет | Поверка только на месте эксплуатации
280276360122 | 4301 | Весы автомобильные | АСП | АСП-60-[2]-[3]-[4] | НПВ, т 60 | КТ Средний (III) | 12 | 8063 | Нет | 85880-22 | Нет | Нет
280221180038 | 4301 | Весы лабораторные квадрантные | ВЛКТ-160 г | ВЛКТ-160 г | 160 г | КТ 4 | 12 | 2195.8 | Нет | 5028-75 | Нет | Нет
297161310439 | 4301 | Преобразователь магнитный поплавковый | ПМП | ПМП | Макс предел измерений, м 25 | ПГ, мм ±1; ±2; ±2,5; ±5; ±10; ±25 | 24 | 4772 | Нет | 24715-03 | Нет | Нет | Поверка только на месте эксплуатации
280295210126 | 4301 | Дозатор весовой непрерывного действия | HD-BSC | - | НПП, т/час 80 | ПГ, % ±2,0 | 12 | 3026 | Нет | 76692-19 | Нет | Нет
280277210701 | 4301 | Весы автомобильные | ВЕСТА | ВЕСТА-[1]-100-[3]-[4] | НПВ, т 100 | КТ Средний (III) | 12 | 6765.25 | Нет | 78871-20 | Нет | Нет
280261273201 | 4301 | Весы лабораторные | ACA | АСА220, АСА320, АСА520, АСА620, АСА820, АСА1000 | НПВ, г 220, 320, 520, 620, 820, 1000 | КТ Высокий (II) | 12 | 3318 | Нет | 79578-20 | Нет | Нет
280273299459 | 4301 | Весы бункерные электронные | ВДЭ | ВДЭ-1500 | НПВ, кг 60…2000 | КТ Средний (III) | 12 | 1827 | Нет | 45214-22 | Нет | Нет
280277210702 | 4301 | Устройство весоизмерительное автоматическое | MONACS | MONACS-20000 | НПВ, т 20 | ПГ, кг ±100…350 | 12 | 6765.25 | Нет | 86622-22 | Нет | Нет
280277410321 | 4301 | Весы вагонные рельсовые для взвешивания в движении | ВРТ-04 | - | НПВ, т 150, 200 | КТ 0,5; 1; 2; 5(движ) | 12 | 10602.78 | Нет | 80282-20 | Нет | Нет
280261273202 | 4301 | Весы неавтоматического действия | DEMCOM | DX-6001C, DX-8001C, DX-10001C, DX-12001C, DX-15001C, DX-20001C, DX-22000C, DX-25000C, DX-30000C, DX-30KS, DX-60KS, DX-60KM, DL-103, DL-203, DL-303, DL-202, DL-302, DL-602, DL-1002, DL-2002, DL-3002, DL-5001, DL-6001, DL-601, DL-801 | НПВ, г 100...60000 | КТ Высокий (II) | 12 | 2807 | Нет | 80781-20 | Нет | Нет
297161310440 | 4301 | Плотномер-уровнемер | ПЛОТ-3Б-1РУ | ПЛОТ-3Б-1РУ ABCD | Макс предел измерений, мм 20000 | ПГ, мм ±1; ±5. | 24 | 4772 | Нет | 57859-19 | Нет | Нет | Поверка канала измерения уровня и базовой высоты только на месте эксплуатации (и при температуре окружающего воздуха от +5 до +35 градусов Цельсия)
291087310131 | 4301 | Автоцистерна | 5668-0000010-01 | мод. 5668-0000010-01, 5668-0000010-03, 5668-0000010-11, 5668-0000010-12, 566812-0000011, 566812-0000011-01, 56681-0000010-01, 56681-0000011-02 | Вместимость, дм3 7500…10000 | ПГ, % ±0,4 | 24 | 8087 | Нет | 23200-02 | Нет | Нет | Обязательно добавлять в счет подготовку к поверке. Поверка на территории ООО РМП "Зодиак", г. Екатеринбург. ул. ак. Вонсовского 1б
297161310441 | 4301 | Уровнемер поплавковый потенциометрический | ЭЛЕМЕР-УПП-11 | ЭЛЕМЕР-УПП-11/М1, ЭЛЕМЕР-УПП-11/М1L, ЭЛЕМЕР-УПП-11/М2, ЭЛЕМЕР-УПП-11/М3 | Макс предел измерений, м 6 | ПГ, мм ±5, ±10 | 24, 48 | 4772 | Нет | 73741-18 | Нет | Нет | Поверка только на месте эксплуатации
297161310442 | 4301 | Уровнемер ультразвуковой | ЭЛЕМЕР-УРЗ-41 | - | Макс предел измерений, м 6, 10, 20 | ПГ, % ±0,25; ±0,15 | 24 | 4772 | Нет | 73329-18 | Нет | Нет | Поверка только на месте эксплуатации
280251220294 | 4301 | Весы неавтоматического действия | Explorer | EX224 | НПВ 220 г. | КТ Специальный (I) | 12 | 2763.56 | Нет | 50582-12 | Нет | Нет
280230720030 | 4301 | Гиря 2-го класса | МГ-2-1110-1 | МГ-2-1110-1 | Ном масса гирь, мг 1...500 | KT 2 | 24 | 673 | Нет | 2466-74 | Нет | Нет | За одну гирю
291014120021 | 4301 | Мерник эталонный 1-го разряда | М1Р | М1Р-50-01, М1Р-50-02, М1Р-100-01, М1Р-100-02 | Вместимость, дм3 50; 100 | ПГ, % ±0,02 | 12 | 4864 | Нет | 62847-15 | Нет | Нет
280242760062 | 4301 | Корзина поверочная классов точности F1, F2, М1 | КП-П | мод. КП-П-10 | Ном масса корзины, кг 10 | КТ M1; ПГ, мг ±500 | 12 | 448 | Нет | 79839-20 | Нет | Нет
280271220293 | 4301 | Весы электронные лабораторные | BW, BX, UW, UX | - | НПВ, г 220…8200 | КТ Высокий (II) | 12 | 2394.18 | Нет | 22614-03 | Нет | Нет | Необходимо предоставить Методику поверки
280271220294 | 4301 | Устройство контроля веса | УКВ | УКВ-1.3-С, УКВ-1.6-С, УКВ-1.12-С, УКВ-1.3-Э, УКВ-1.6-Э, УКВ-1.12-Э | Максимальная нагрузка, кг 3, 6, 12. | КТ Средний (III) | 12 | 2807 | Нет | 84070-21 | Нет | Нет
291024120026 | 4301 | Мерник эталонный 2-го разряда | М2Р-20-01, М2Р-20-01П, М2Р-20-СШ, М2Р-50-01, М2Р-50-01П | - | Вместимость, дм3 20; 50 | ПГ ±0,1% | 12 | 1490 | Нет | 20835-01 | Нет | Нет
291023310026 | 4301 | Мерник образцовый 2-го разряда | М2р | - | Вместимость, дм3 2, 5,10 | ПГ ±(0,05; 0.08; 0,1)% | 12 | 1262 | Нет | 18585-08 | Нет | Нет
291024120027 | 4301 | Мерник образцовый 2-го разряда | М2р | - | Вместимость, дм3 50 | ПГ ±(0,05; 0.08; 0,1)% | 12 | 1490 | Нет | 18585-08 | Нет | Нет
291024120028 | 4301 | Мерник образцовый 2-го разряда | М2р | - | Вместимость, дм3 100 | ПГ ±(0,05; 0.08; 0,1)% | 12 | 1807 | Нет | 18585-08 | Нет | Нет
280274270582 | 4301 | Весы электронные | ЕВ4-РТ | ЕВ4-РТ-300-В, ЕВ4-РТ-1500, ЕВ4-РТ-2000 | Максимальная нагрузка, т 0,3; 1,5; 2 | Класс точности по ГОСТ OIML R 76-1-2011 средний | 12 | 1381.78 | Нет | 72600-18 | Нет | Нет
291014420020 | 4301 | Мерник металлический образцовый 1-го разряда | М1р-500 | - | Вместимость, дм3 500 | ПГ ±0,02% | 12 | 13377 | Нет | 5189-88 | Нет | Нет
291024120029 | 4301 | Мерник образцовый 2-го разряда со специальной шкалой | М2р-20-СШ, М2р-50-СШ | - | Вместимость, дм3 20, 50 | ПГ ±0,1% | 12 | 1490 | Нет | 15511-96 | Нет | Нет
291024120030 | 4301 | Мерник образцовый 2-го разряда со специальной шкалой | М2р-20-СШ, М2р-50-СШ | - | Вместимость, дм3 20, 50 | ПГ ±0,1% | 12 | 1490 | Нет | 15511-96 | Нет | Нет
280273299460 | 4301 | Весы электронные настольные для новорожденных и детей до полутора лет | ВЭНд-01-"Малыш" | - | Пределы взвешивания 20 г…15 кг | КТ средний III | 12 | 2022 | Нет | 22772-02 | Нет | Нет
280251720023 | 4301 | Гиря класса точности F1, F2, M1, M2 | - | - | Номинальная масса гирь 100 мг ... 500 г | КТ М2 | 12 | 750 | Нет | 58048-14 | Нет | Нет | За одну гирю
280294230163 | 4301 | Дозатор весовой автоматический дискретного действия | ДФСМ | ДФСМ-50, ДФСМ-100, ДФСМ-500, ДФСМ-1000, ДФСМ-2000 | Наибольший предел, кг 50, 100, 500, 1000, 2000 | КТ по ГОСТ 8.610-2012 Х(0,5); Х(1); Х(2) | 12 | 1796 | Нет | 79317-20 | Нет | Нет
290964316148 | 4301 | Дозатор пипеточный | Transferpette BRAND | Transferpette S, Transferpette electronic | Объем дозирования, мкл 0,1, 0,5, 2, 5, 10, 20, 25, 50, 100, 200, 500, 1000, 2000, 5000 | Погрешность ±5 % | 12 | 1443.35 | Нет | 81237-21 | Нет | Нет | Одноканальные. Возможно проведение настройки по цене 1 чел/час
290964316149 | 4301 | Бюретка цифровая | Titrette BRAND | Titrette 10 мл, Titrette 25 мл и Titrette 50 мл | Максимальный объем дозирования, мл 10, 25, 50 | Пределы допуск. отн. систематической погрешности, % ±0,06…±1,0 | 12 | 2534 | Нет | 81239-21 | Нет | Нет
280271220295 | 4301 | Весы электронные лабораторные | UW | UW 2200Н | НПВ, г 2200 | КТ Высокий (II) | 12 | 2394.18 | Нет | 22614-03 | Нет | Нет
280242760063 | 4301 | Гиря 4-го класса | КГ-4-5 | - | Номинальная масса гирь, кг 1...10 | КТ 4, M1 | 24 | 448 | Нет | 202-70 | Нет | Нет | За одну гирю
280274270583 | 4301 | Весы электронные | ТВ | ТВ-М | НПВ, кг 150…600 | КТ Средний (III) | 12 | 1381.78 | Нет | 48166-13 | Нет | Нет
290964316150 | 4301 | Дозатор пипеточный DLAB | TopPette, MicroPette, MicroPette Plus и HiPette | Одноканальные | Объем дозы, мкл 100...1000 | ПГ, % ±0,8, 1,6 | 12 | 1443.35 | Нет | 85773-22 | Нет | Нет | Возможно проведение настройки по цене 1 чел/час
290365304038 | 4301 | Преобразователь расхода шестеренчатый | VC | VC, VCA, VCN, VCL, VCG | Расход 0,16…700 дм3/ч | ПГ, % ±1,5 | 12 | 3379 | Нет | 72105-18 | Нет | Нет | Обязательно добавлять в счет подготовку к поверке
280274270584 | 4301 | Весы платформенные электронные | ВП | мод. ВПН-1, ВПП-1, ВПС-1, ВПВ-1, ВПН-2, ВПП-2, ВПС-2, ВПВ-2, ВПН-3, ВПП-3, ВПС-3, ВПВ-3, ВПП-5, ВПС-5, ВПВ- 5 | Диапазон измерения в зависимости от модификации 4,0…1000; 10,0…2000; 20,0…3000,0; 20,0…5000 | Класс точности средний (III). | 12 | 1381.78 | Да | 21440-11 | Нет | Нет
290677150332 | 4301 | Измеритель количества газа | ИКГ 12/1,5-250 "Игла" | - | Доза, кг 5…45 | ПГ, % ±2,5 | 12 | 1204 | Нет | 21247-01 | Нет | Нет
280220750044 | 4301 | Гиря-рейтер массой от 1 до 1000 мг | РМГ0-1000 | . | Номинальная масса гирь 1 мг ... 500 мг | КТ 2 | 24 | 2623 | Нет | 9030-83 | Нет | Нет | за одну гирю
280220750045 | 4301 | Гиря-рейтер массой от 1 до 1000 мг | РМГ0-1000 | . | Номинальная масса гирь 1 мг ... 1000 мг | КТ 2 | 24 | 3322 | Нет | 9030-83 | Нет | Нет | за одну гирю
280261273203 | 4301 | Весы электронные | JW-1, JW-1C | . | НПВ, г 200, 300, 500. 600, 1000, 1500, 2000, 3000. | КТ высокий (II) | 12 | 2807 | Нет | 70462-18 | Нет | Нет
280277210703 | 4301 | Весы автомобильные | БЕЛКА | БЕЛКА-[1]60/1 | НПВ, т 60 | КТ Средний (III)(стат) | 12 | 6765.25 | Нет | 72468-18 | Нет | Нет
280251220295 | 4301 | Весы неавтоматического действия | СЕ плюс | СЕ124-С+, СЕ224-С+ | Максимальная нагрузка, г 120, 220 | Класс точности весов по ГОСТ OIML R 76-1 специальный | 12 | 2763.56 | Нет | 84855-22 | Нет | Нет
280274270585 | 4301 | Весы неавтоматического действия | МОНОЛИТ | МОНОЛИТ [1].03.[3].[4]-Д1, МОНОЛИТ [1].05.[3].[4]-Д1, МОНОЛИТ [1].10.[3].[4]-Д1, МОНОЛИТ [1].15.[3].[4]-Д1, МОНОЛИТ [1].03.[3].[4]-Д2, МОНОЛИТ [1].05.[3].[4]-Д2, МОНОЛИТ [1].10.[3].[4]-Д2 | НПВ, кг: 3000; 5000; 10000; 15000 | КТ Средний (III) | 12 | 2665 | Нет | 86264-22 | Нет | Нет
280277510124 | 4301 | Весы вагонные | ВД | ВД-100-В-СД, ВД-150-В-СД, ВД-200-В-СД | НПВ, т 100, 150, 200 | КТ Средний (III)(стат), КТ 0,5; 1; 2; 5(движ) | 12 | 10602.78 | Нет | 77858-20 | Нет | Нет
280295210127 | 4301 | Дозатор весовой автоматический непрерывного действия транспортерный | 4488 ДН-У | 4488 ДН-У-1, 4488 ДН-У-2, 4488 ДН-У-3, 4488 ДН-У-4, 4488 ДН-У-5, 4488 ДН-У-6 | НПП, т/ч 40; 63; 100; 160; 250; 630 | ПГ, % 0,5 | 12 | 3026 | Нет | 23300-02 | Нет | Нет
297161310443 | 4301 | Уровнемер контактный микроволновый | VEGAFLEX 6* | VEGAFLEX 61, VEGAFLEX 62, VEGAFLEX 65, VEGAFLEX 66, VEGAFLEX 67 | Макс предел измерений, м 60 | ПГ, мм ±3, ±5 | 36 | 4772 | Нет | 27284-04 | Нет | Нет | Поверка только на месте эксплуатации
280272234191 | 4301 | Весы электронные | ФОРТ-Т | ФОРТ-Т [1] [В][Ф](Z;d)-[2] | НПВ, кг 30 | КТ Средний (III) | 12 | 1201 | Нет | 83758-21 | Нет | Нет
280275200001 | 4301 | Весы автомобильные | Приоритет | Приоритет -60-[2]-[3]-[4]-[5] | НПВ, т 60 | КТ Средний (III) | 12 | 6765.25 | Нет | 81954-21 | Нет | Нет
297161310444 | 4301 | Уровнемер емкостный | ТИТАН-136У | ТИТАН-136У-х, х=10, 11, 12, 20, 22, 30, 31, 32, 40, 20М, 21М, 22М, 23М, 24М, 25М, 30М, 31М, 40М, 41М, 43М, 44М, 50М | Диапазон измерений уровня, м 0…20. | ПГ, мм ±1 | 24 | 4772 | Нет | 67599-17 | Нет | Нет | Поверка только на месте эксплуатации
280274270586 | 4301 | Весы платформенные электронные | Промвес-ПЛ | Промвес-ПЛ-60, Промвес-ПЛ-100, Промвес-ПЛ-150, Промвес-ПЛ-200, Промвес-ПЛ-300, Промвес-ПЛ-500, Промвес-ПЛ-600, Промвес-ПЛ-1000, Промвес-ПЛ-1500, Промвес-ПЛ-2000 | НПВ, кг 40…2000 | КТ Средний (III) | 12 | 1827 | Нет | 87205-22 | Нет | Нет
280274270587 | 4301 | Модуль весоизмерительный | Альфа М | Альфа М-10-Y, Альфа М-15-Y, Альфа М-20-Y, Альфа М-30-Y, Альфа М-50-Y | Пределы взвешивания, т 10; 15; 20; 30; 50 | КТ средний (III) | 12 | 9551 | Нет | 82268-21 | Нет | Нет
280274270588 | 4301 | Весы для статического взвешивания | P | . | НПВ, кг 60, 150, 300, 600, 1000, 1500 | КТ Средний (III) | 12 | 1827 | Нет | 44040-10 | Нет | Нет
290911320105 | 4301 | Бюретка без установленного времени ожидания класса точности А | - | , | Вместимость, мл 5, 10, 25, 50, 100 | КТ A | Первичная | 4499 | Нет | 74797-19 | Нет | Нет
280277210704 | 4301 | Весы автомобильные подкладные | Смарт | Смарт-20 | НПВ, т 20 | ПГ, кг ±40...100 | 12 | 8133 | Нет | 77596-20 | Нет | Нет
291087410196 | 4301 | Автотопливозаправщик | 7074 | АТЗ-10,5 ... АТЗ-22 | Вместимость, дм3 10500...22000 | ПГ, % ±0,4 | 12 | 10591 | Нет | 67334-17 | Нет | Нет | Обязательно добавлять в счет подготовку к поверке. Поверка на территории ООО РМП "Зодиак", г. Екатеринбург. ул. ак. Вонсовского 1б
291087410197 | 4301 | Автоцистерна и автотопливозаправщик | АЦ, АТЗ | АТЗ-10,5 4693A4; АЦ-10,5 4693В4 ... АТЗ-17,0 4693C1; АЦ-17,0 4693D1 | Вместимость, дм3 10500...17000 | ПГ, % ±0,4 | 12 | 10591 | Нет | 78442-20 | Нет | Нет | Обязательно добавлять в счет подготовку к поверке. Поверка на территории ООО РМП "Зодиак", г. Екатеринбург. ул. ак. Вонсовского 1б
280277210705 | 4301 | Весы электронные статические тензометрические автомобильные «ЗЕВС» | ЗЕВС | ЗЕВС – 80 | НПВ, т 80 | КТ Средний (III) | 12 | 6765.25 | Нет | 87866-23 | Нет | Нет
290963320050 | 4301 | Цилиндр мерный класса точности А | - | - | Номинальная вместимость, мл 5, 10, 25, 50, 100, 250, 500, 1000, 2000 | класс точности А | Первичная поверка до ввода в эксплуатацию | 2779 | Нет | 74709-19 | Нет | Нет
290963320051 | 4301 | Цилиндр мерный классов А и В | BRAND | BLAUBRAND, BLAUBRAND USP, BLAUBRAND ETERNA, SILBERBRAND, SILBERBRAND ETERNA | Номинальная вместимость, мл 5, 10, 25, 50, 100, 250, 500, 1000, 2000 | Класс А и В | Первичная поверка при вводе в эксплуатацию | 2779 | Нет | 80638-20 | Нет | Нет
291023310027 | 4301 | Мерник металлический эталонный М2р | М2р | М2р-2-01; М2р-2-03; М2р-5-01; М2р-2-03; М2р-10-01; М2р-10-03; М2р-10-01К; М2р-10-03К | Вместимость, дм3 2; 5; 10 | ПГ, % ±0,1 | 12 | 1262 | Нет | 83375-21 | Нет | Нет
280282195318 | 4301 | Весы электронные | Defender | D[X]3[B]-[M], D[X]6[B]-[M], D[X]15[B]-[M], D[X]30[B]-[M] | НПВ, кг 3...30 | КТ Средний (III) | 12 | 868.74 | Нет | 74252-19 | Нет | Нет
280274270589 | 4301 | Устройство весоизмерительное автоматическое | FAC5900 | FAC5900-[1]W313-[3][4], FAC5900-W150-[3][4], FAC5900-[1]W200-[3][4], FAC5900-[1]W250-[3][4], FAC5900-[1]W323-[3][4], FAC5900-[1]W300-[3][4], FAC5900-[1]W333-[3][4], FAC5900-[1]W343-[3][4], FAC5900-[1]W350-[3][4], FAC5900-[1]W400-[3][4], FAC5900-[1]W363-[3][4], FAC5900-LW400-[3][4], FAC5900-LW500-[3][4] | НПВ, кг 150...500 | ПГ, % ±0,5...5 | 12 | 2665 | Нет | 71041-18 | Нет | Нет | Необходимо предоставить Методику поверки
280277410322 | 4301 | Устройство весоизмерительное для железнодорожных вагонов | ВИУ1 | - | НПВ, т 15 | КТ Средний (III) | 12 | 9202 | Нет | 78161-20 | Нет | Нет | Поверка на стенде ООО "Швабе-Урал", Екатеринбург, ул. Мичурина 217. Необходимо предоставить Методику поверки
291087410198 | 4301 | Автоцистерна, автотопливозаправщик, полуприцеп-топливозаправщик, полуприцеп-цистерна, прицеп-цистерна | БЦМ | АЦ, АТЗ, ППТЗ, ППЦ, ПЦ БЦМ-177 мод. 6621-0000010, БЦМ-162 мод. 6621-0000010, БЦМ-174.1 мод. 56475-0000010-03, БЦМ-174.3 мод. 56475-0000010-06, БЦМ-107.1 мод. 56473-0000010-01, БЦМ-167 мод. 56476-0000010, БЦМ-174.4 мод. 56475-0000010-12, БЦМ-221 мод. 56475-0000010-04, БЦМ-107 мод. 56473-0000010, БЦМ-232 мод. 56476-0000010-03, БЦМ-42.4 мод. 96052-0000010-04, БЦМ-42.6 мод. 96052-0000010-05, БЦМ-44.6 мод. 96053-0000010-03, БЦМ-108 мод. 960511-0000010, БЦМ-110 мод. 9605-0000010-02, БЦМ-110.1 мод. 96051-0000010-01, БЦМ-111 мод. 960511-0000010-01, БЦМ-14 мод. 9605-0000011, БЦМ-14.1.1 мод. 96051-0000011, БЦМ-44.7 мод. 96053-0000010-04, БЦМ-35 мод. 960501-0000010, БЦМ-35.1 мод. 960501-0000010-01, БЦМ-14.1 мод. 96051-0000010, БЦМ-48 мод. 96054-0000010, БЦМ-230 мод. 86413-0000010 | Вместимость, дм3 12000...37000 | ПГ, % ±0,4 | 24 | 10591 | Нет | 67550-17 | Нет | Нет | Обязательно добавлять в счет подготовку к поверке. Поверка на территории ООО РМП "Зодиак", г. Екатеринбург. ул. ак. Вонсовского 1б
291087410199 | 4301 | Автоцистерна, автотопливозаправщик, полуприцеп-топливозаправщик, полуприцеп-цистерна, прицеп-цистерна, прицеп-топливозаправщик | БЕЦЕМА | БЕЦЕМА-АЦ/АТЗ-11...25; БЕЦЕМА-ППЦ/ППТЗ-16...40; БЕЦЕМА-ПЦ/ПТЗ-11...20 | Вместимость, дм3 11000...40000 | ПГ, % ±0,4 | 24 | 10591 | Нет | 68601-17 | Нет | Нет | Обязательно добавлять в счет подготовку к поверке. Поверка на территории ООО РМП "Зодиак", г. Екатеринбург. ул. ак. Вонсовского 1б
280273299461 | 4301 | Весы неавтоматического действия | EM | EM-60KAM, EM-60KAL, EM-150KAL | НПВ, кг 60; 100; 150 | КТ Средний (III) | 12 | 1827 | Нет | 80783-20 | Нет | Нет
280272234192 | 4301 | Весы неавтоматического действия | EJ | EJ-120, EJ-123, EJ-200, EJ-300, EJ-303, EJ-610, EJ-1202, EJ-1500, EJ-2000, EJ-3000, EJ-3002 и EJ-6100 | НПВ, г 120…6100 | КТ Высокий (II) | 12 | 2807 | Нет | 78262-20 | Нет | Нет
291087410200 | 4301 | Полуприцеп-цистерна | 96222 | - | Вместимость, дм3 28000 | ПГ, % ±0,4 | 24 | 10591 | Нет | 34986-08 | Нет | Нет | Обязательно добавлять в счет подготовку к поверке. Поверка на территории ООО РМП "Зодиак", г. Екатеринбург. ул. ак. Вонсовского 1б
280282830023 | 4301 | Гиря классов точности F1, F2, M1, M2 | - | - | Ном масса гирь, г 500...5 кг | КТ M2 | 12 | 448 | Нет | 58048-14 | Нет | Нет | За одну гирю
290975510013 | 4301 | Диспенсер | Dispensette BRAND | Dispensette S Analog, Dispensette S Digital, Dispensette S Organic Analog, Dispensette S Organic Digital, Dispensette S Trace Analysis, Dispensette S Fixed | Вместимость, мл 1, 2, 5, 10, 25, 50, 100 | ПГ, % ±0,5...6,0 | 12 | 2534 | Нет | 81238-21 | Нет | Нет
280232792052 | 4301 | Корзина поверочная классов точности F1, F2, М1 | КП-П | КП-П-10 | Ном масса корзины, кг 10 | КТ F2 | 12 месяцев | 750 | Нет | 79839-20 | Нет | Нет
291087410201 | 4301 | Полуприцеп-цистерна | 914210 | - | Вместимость, дм3 20000...50000 | ПГ, % ±0,4 | 24 | 10591 | Нет | 62721-20 | Нет | Нет | Обязательно добавлять в счет подготовку к поверке. Поверка на территории ООО РМП "Зодиак", г. Екатеринбург. ул. ак. Вонсовского 1б
291064410023 | 4301 | Мерник металлический технический 1-го класса | МШ, МО и МОВ | мод. МШ-200, МШ-250, МШ-500, МШ-750, МШ-1000 | Вместимость, дм3 200...1000 | ПГ, % ±0,2 | 12 | 3703 | Нет | 81966-21 | Нет | Нет
291087410202 | 4301 | Полуприцеп-цистерна | 964845, 964846, 964871, 964872, 964879, SF3328, SF3B28 | - | Вместимость, дм3 22000...30300 | ПГ, % ±0,4 | 12 | 10591 | Нет | 78583-20 | Нет | Нет | Обязательно добавлять в счет подготовку к поверке. Поверка на территории ООО РМП "Зодиак", г. Екатеринбург. ул. ак. Вонсовского 1б
280277210706 | 4301 | Весы автомобильные электронные | Основа | Основа 16-60-А-10 | НПВ, т 60 | КТ Средний (III) | 12 | 8946 | Нет | 88413-23 | Нет | Нет
297161310449 | 4301 | Преобразователь уровня измерительный | AF-ADF | - | Макс предел измерений, мм 528 | ПГ, мм ±5 | 12 | 4772 | Нет | 55867-13 | Нет | Нет | Необходимо предоставить Методику поверки
280274270590 | 4301 | Весы электронные | ФОРТ-П | ФОРТ-П 836 (Z;d;W)-N, ФОРТ-П 531 (Z;d;W)-N, ФОРТ-П 605 (Z;d;W)-N-[Ф], ФОРТ-П 531 (Z;d;W)-N, ФОРТ-П 836 (Z;d;W)-N | Максимальная нагрузка, кг 150, 300, 600 | Класс точности по ГОСТ OIML R 76-1-2011 III (средний) | 12 | 1827 | Нет | 83654-21 | Нет | Нет
280273299462 | 4301 | Весы электронные | ФОРТ-П | ФОРТ-П 836 (Z;d;W)-N, ФОРТ-П 531 (Z;d;W)-N, ФОРТ-П 605 (Z;d;W)-N-[Ф], ФОРТ-П 531 (Z;d;W)-N, ФОРТ-П 836 (Z;d;W)-N | Максимальная нагрузка, кг 60 | Класс точности по ГОСТ OIML R 76-1-2011 III (средний) | 12 | 1388.62 | Нет | 83654-21 | Нет | Нет
291088430060 | 4301 | Резервуар вертикальный стальной цилиндрический (геометрический метод) | РВС-5000 | , | Вместимость, м3 5000 | ПГ, % ±0,1 | 60 | 46237 | Нет | 84654-22 | Нет | Нет
289074100006 | 4301 | Весы автомобильные | ИСТОК | ИСТОК-15-1, ИСТОК-15-2 | НПВ, т 15 | КТ Средний (III) | 12 | 2873.01 | Нет | 73351-18 | Нет | Нет
280274270591 | 4301 | Весы платформенные электронные | МВСК С | МВСК С-Н, МВСК С-П, МВСК С-Б | НПВ, т 3, 5 | КТ Средний (III) | 12 | 2665 | Нет | 70469-18 | Нет | Нет
280232150014 | 4301 | Компаратор массы | КМ | КМ1005, КМ2004, КМ5004, КМ10003 | НПВ, г 1050, 2200, 5200, 10500. | СКО, г 0,00003...0,0008 | 12 | 4090 | Нет | 64756-16 | Нет | Нет
280277210707 | 4301 | Весы автомобильные электронные | База | База-60-Х-2 | НПВ, т 60 | КТ Средний (III) | 12 | 6765.25 | Нет | 78640-20 | Нет | Нет
291023310028 | 4301 | Мерник металлический специальный второго разряда | М 2Р-10Ш-04 | . | Вместимость, дм3 10 | ПГ, % ±0,1 | 12 | 1262 | Нет | 19290-00 | Нет | Нет | на 100 шт. с зав.№ 001 … 100
291087310132 | 4301 | Автопоезд передвижной автозаправочный | 4612-86333 | - | Вместимость, дм3 6500 | ПГ, % ±0,4 | 12 | 8087 | Нет | 12670-91 | Нет | Нет | Обязательно добавлять в счет подготовку к поверке. Поверка на территории ООО РМП "Зодиак", г. Екатеринбург. ул. ак. Вонсовского 1б
280277210708 | 4301 | Весы автомобильные | «Магистраль-2» | БВ2-С-30, БВ2-С-40, БВ2-С-60, БВ2-С-80, БВ2-С-100, БВ2-С-150, БВ2-С-10/20, БВ2-С-30/40, БВ2-С-60/80, БВ2-С-60/100 | НПВ, т 30, 40, 60, 80, 100, 150 | КТ Средний (III) | 12 | 8946 | Нет | 81096-20 | Нет | Нет
291087210038 | 4301 | Автотопливозаправщик | 7074 | АТЗ-5 | Вместимость, дм3 5000 | ПГ, % ±0,4 | 12 | 3675 | Нет | 67334-17 | Нет | Нет | Обязательно добавлять в счет подготовку к поверке. Поверка на территории ООО РМП "Зодиак", г. Екатеринбург. ул. ак. Вонсовского 1б
290964316153 | 4301 | Дозатор пипеточный | IKA | IKA Pette 5 мкл, IKA Pette 10 мкл, IKA Pette 20 мкл, IKA Pette 25 мкл, IKA Pette 50 мкл, IKA Pette 100 мкл, IKA Pette 200 мкл, IKA Pette 250 мкл, IKA Pette 500 мкл, IKA Pette 1000 мкл | Объем дозы, мкл 5 ... 10000 | ПГ, % ±0,7 ... 1,2 | 12 | 1443.35 | Нет | 76032-19 | Нет | Нет | Возможно проведение настройки по цене 1 чел/час
290964316154 | 4301 | Пипетка медицинская | Финпипет (Finnpipette) | Многоканальные | Диапазон объемов дозирования, мкл 1 ... 300 | ПГ 2-7% | 12 | 2127.4 | Да | 38300-08 | Нет | Нет
297161310450 | 4301 | Преобразователь уровня ультразвуковой | EasyTREK | SCD, SP | Макс предел измерений, м 4 ... 60 | ПГ, % ±0,2 | 36 | 4772 | Нет | 68262-17 | Нет | Нет | Поверка только на месте эксплуатации
280272234193 | 4301 | Весы крановые | МВК | МВК-Л-30 | НПВ, кг 30 | КТ Средний (III) | 12 | 868.74 | Нет | 75761-19 | Нет | Нет
280274270592 | 4301 | Весы платформенные электронные | Промвес-ПЛ | Промвес-ПЛ-3000, Промвес-ПЛ-4000, Промвес-ПЛ-5000 | НПВ, кг 3000...5000 | КТ Средний (III) | 12 | 2665 | Нет | 87205-22 | Нет | Нет
280277410323 | 4301 | Весы вагонные | ВЕСТА | ВЕСТА-[1]([2/3]-[4]-[5]/[6])-([7])/[8][9][10] | НПВ, т 25 ... 200 | КТ Средний (III) | 12 | 10317 | Нет | 68006-17 | Нет | Нет
290961410169 | 4301 | Пипетка классов точности AS, A | - | - | Вместимость, мл 0,5 ... 100 | КТ AS, A | Первичная | 4551 | Нет | 53315-13 | Нет | Нет
290964316155 | 4301 | Дозатор пипеточный | DLAB | TopPette, MicroPette, MicroPette Plus (многоканальный) | Диапазон объемов дозирования, мкл 0,5 ...300. | ПГ, % 0,8 - 16 | 12 | 2127.4 | Да | 51755-12 | Нет | Нет | Возможно проведение настройки по цене 1 чел/час
291087410203 | 4301 | Полуприцеп-цистерна | УСТ 9465 | ПЦ УСТ 9465-100 ... ППЦ УСТ 9465-167 | Вместимость, дм3 10500 ... 50000 | ПГ, % ±0,4 | 24 | 10591 | Нет | 78264-20 | Нет | Нет | Обязательно добавлять в счет подготовку к поверке. Поверка на территории ООО РМП "Зодиак", г. Екатеринбург. ул. ак. Вонсовского 1б
280277210709 | 4301 | Весы автомобильные | М8200А | - | НПВ, т 40 | КТ Средний (III) | 12 | 5472.4 | Да | 17446-03 | Нет | Нет
280277510125 | 4301 | Весы вагонные рельсовые для взвешивания в движении | ВРТ-04М | - | НПВ, т 150, 200 | КТ 0,5; 1; 2; 5(движ) | 12 | 10602.78 | Нет | 87762-22 | Нет | Нет
297161310451 | 4301 | Комплекс дозирующий автоматизированный | АДК | - | НПП, м3/ч 15 ... 14000 | ПГ, % ±0,15; 0,25 | 48 | 6674 | Нет | 63477-16 | Нет | Нет
290961410170 | 4301 | Пипетка классов точности B | - | - | Вместимость, мл 0,5 ... 100 | КТ B | Первичная | 2983 | Нет | 53315-13 | Нет | Нет
280273299463 | 4301 | Весы медицинские | РП-150МГ, РП-150МГ-01, РП-150МГ-02, РП-150МГ-03 | - | НПВ, кг 150 | КТ Средний (III) | 12 | 1827 | Нет | 368-95 | Нет | Нет
280273299464 | 4301 | Модуль взвешивающий | ТВ | ТВ-JN-Н-30, ТВ-JN-Н-32, ТВ-JN-Н-60, ТВ-JN-Н-150, ТВ-JN-Н-30.2, ТВ-JN-Н-32.2, ТВ-JN-Н-60.2, ТВ-JN-Н-150.2 | Пределы взвешивания 30-150 кг | КТ Средний | 12 | 2362 | Нет | 54474-13 | Нет | Нет
290911320106 | 4301 | Колба пластиковая | - | PP, PMP, PFA | Вместимость, мл 25...1000 | ПГ, мл ±1,0...10,0 | Первичная | 4499 | Нет | 73352-18 | Нет | Нет
291087410204 | 4301 | Автотопливозаправщик | 4671 | АТЗ-10,5, АТЗ-11, АТЗ-11,5, АТЗ-12, АТЗ-12,5, АТЗ-13, АТЗ-13,5, АТЗ-14, АТЗ-14,5, АТЗ-15, АТЗ-15,5, АТЗ-16, АТЗ-16,5, АТЗ-17, АТЗ-17,5, АТЗ-18, АТЗ-18,5, АТЗ-19, АТЗ-19,5, АТЗ-20, АТЗ-20,5, АТЗ-21, АТЗ-21,5, АТЗ-22, АТЗ-22,5, АТЗ-23, АТЗ-23,5, АТЗ-24 | Вместимость, дм3 10500 ...24000 | ПГ, % ±0,4 | 12 | 10591 | Нет | 70360-18 | Нет | Нет | Обязательно добавлять в счет подготовку к поверке. Поверка на территории ООО РМП "Зодиак", г. Екатеринбург. ул. ак. Вонсовского 1б
291088430061 | 4301 | Резервуар вертикальный стальной цилиндрический (геометрический метод) | РВСП-5000 | - | Вместимость, м3 5000 | ПГ, % (геометрический метод) ±0,1 | 60 | 46237 | Нет | 72516-18 | Нет | Нет
280282195319 | 4301 | Весы электронные | Штрих-СЛИМ | 15-1.2.5; 15-2.5; 15-5 | НПВ, кг 15 | КТ Средний (III) | 12 | 868.74 | Нет | 72112-18 | Нет | Нет
280210710022 | 4301 | Гиря класса точности E1, E2, F1, F2, M1 | - | - | Ном масса гирь, мг 1...500 | КТ E2 | 12 | 3494 | Нет | 81850-21 | Нет | Нет | За одну гирю
280211710021 | 4301 | Гиря класса точности E1, E2, F1, F2, M1 | - | - | Ном масса гирь, г 1...500 | КТ E2 | 12 | 3322 | Нет | 81850-21 | Нет | Нет | За одну гирю
280277210710 | 4301 | Весы автомобильные электронные | ВА-Д | ВА-Д-20, ВА-ДВ-20 | НПВ, т 20 | КТ Средний (III) | 12 | 3215.04 | Нет | 62570-15 | Нет | Нет
280251220296 | 4301 | Весы электронные | ME | ME235S, МЕ235Р, ME254S, ME414S, ME614S | до 610 гр | КТ специальный (I) | 12 | 2763.56 | Нет | 21464-05 | Нет | Нет
280222210015 | 4301 | Весы лабораторные электронные | В | ВПВ-12С ВПВ-22С ВПВ-32С, ВПВ-32.2С, ВПВ-52С, ВПТ-12 ВПТ-22, ВПТ-32, ВПТ-52, ВПП-12 ВПП-22, ВПП-32, ВПП-52 | НПВ, 12; 22; 30; 32; 32,2; 52 кг | КТ Высокий (II) | 12 | 4090 | Нет | 83393-21 | Нет | Нет
290911320107 | 4301 | Бюретка лабораторная стеклянная "МиниМедПром" | тип 1, исполнение 2 | тип 1, исполнение 2 | Вместимость, мл 1, 2, 5 | КТ 1 | Первичная | 4499 | Нет | 79690-20 | Нет | Нет
290975510014 | 4301 | Мензурка вместимостью 50, 100, 250, 500, 1000 мл | - | - | Вместимость, мл 50; 100; 250; 500; 1000. | ПГ, мл ±2,50; 5,00; ±12,50; ±25,00 | Первичная | 2779 | Нет | 91-69 | Нет | Нет
280277210711 | 4301 | Весы автомобильные | ВТА | ВТА-ДС-80-20-3,5-4-Ц-2 | НПВ, т 80 | КТ Средний (III), КТ B; С | 12 | 6765.25 | Нет | 80802-21 | Нет | Нет
280271220296 | 4301 | Весы специальные неавтоматического действия | PostBase | PostBase 30, PostBase 45, PostBase 65, PostBase 85, PostBase 100, PostBase Vision 35, PostBase Vision 50, PostBase Vision 70, PostBase Vision 85 | НПВ, г 5000, 7000 | ПГ, г ±0,5...6,0 | 12 | 2807 | Нет | 77008-19 | Нет | Нет
290964316156 | 4301 | Дозатор бутылочный Sartorius | BTD | BIOTRATE 10 мл, BIOTRATE 20 мл, BIOTRATE 50 мл, PROSPENSER 0,2-1 мл, PROSPENSER 0,4-2 мл, PROSPENSER 1-5 мл, PROSPENSER 2-10 мл, PROSPENSER 5-30 мл, PROSPENSER 10-60 мл, PROSPENSER PLUS 0,2-1 мл, PROSPENSER PLUS 0,4-2 мл, PROSPENSER PLUS 1-5 мл, PROSPENSER PLUS 2-10 мл, PROSPENSER PLUS 5-30 мл, PROSPENSER PLUS 10-60 мл | Диапазон объемов дозирования, мл от 0,2 до 60. | ПГ 3,0-1,0 % | 12 | 2127.4 | Нет | 86297-22 | Нет | Нет | Возможно проведение настройки по цене 1 чел/час
280244730059 | 4301 | Гиря классов точности Е2, F1, F2, М1 | ГО-П | ГО-П-500 | Ном масса гирь, кг 500 | КТ M1 | 12 | 3087 | Нет | 68887-17 | Нет | Нет
291064560028 | 4301 | Установка поверочная средств измерений объема и массы | УПМ | УПМ 2000 | Вместимость, дм3 2000 | ПГ, % ±0,04, ±0,05 | 12 | 6349 | Нет | 45711-10 | Нет | Нет
290961310076 | 4301 | Бюретка 2-го класса точности | 1 | исп. 1, 2, 3, 4, 5 | Вместимость, мл 10; 25; 50; 100 | КТ 2 | Первичная | 2779 | Нет | 22757-02 | Нет | Нет
290679120105 | 4301 | Колонка газораздаточная компримированного природного газа | МГПЗ-100 | - | Мин доза, кг 1 | ПГ, % ±1,0 | 12 | 1420 | Нет | 83772-21 | Нет | Нет
291087310133 | 4301 | Автотопливозаправщик | АТЗ-5,3; АТЗ-6,5; АТЗ-7,0; АТЗ-8,0; АТЗ-9,0; АТЗ-10,0 | - | Вместимость, дм3 5300 ... 10000 | ПГ, % ±0,4 | 12 | 8087 | Нет | 78066-20 | Нет | Нет | Обязательно добавлять в счет подготовку к поверке. Поверка на территории ООО РМП "Зодиак", г. Екатеринбург. ул. ак. Вонсовского 1б
280272234194 | 4301 | Весы электронные | PR-С | PR-03С, PR-06С, PR-15С, PR-30С | НПВ 3, 6, 12, 15 кг | КТ Средний (III) | 12 | 1201 | Нет | 82108-21 | Нет | Нет
291087410205 | 4301 | Прицеп-цистерна, полуприцеп-цистерна, полуприцеп-топливозаправщик | СЕСПЕЛЬ-ПЦ, СЕСПЕЛЬ-ППЦ, СЕСПЕЛЬ-ППТЗ | СЕСПЕЛЬ-ППЦ/ППТЗ-23, СЕСПЕЛЬ-ППЦ/ППТЗ-25, СЕСПЕЛЬ-ППЦ/ППТЗ-28, СЕСПЕЛЬ-ППЦ/ППТЗ-28,5, СЕСПЕЛЬ-ППЦ/ППТЗ-29, СЕСПЕЛЬ-ППЦ/ППТЗ-29,5, СЕСПЕЛЬ-ППЦ/ППТЗ-30, СЕСПЕЛЬ-ППЦ/ППТЗ-30,5, СЕСПЕЛЬ-ППЦ/ППТЗ-31, СЕСПЕЛЬ-ППЦ/ППТЗ-31,5, СЕСПЕЛЬ-ППЦ/ППТЗ-32, СЕСПЕЛЬ-ППЦ/ППТЗ-32,5, СЕСПЕЛЬ-ППЦ/ППТЗ-33, СЕСПЕЛЬ-ППЦ/ППТЗ-34, СЕСПЕЛЬ-ППЦ/ППТЗ-35, СЕСПЕЛЬ-ППЦ/ППТЗ-36, СЕСПЕЛЬ-ППЦ/ППТЗ-37, СЕСПЕЛЬ-ППЦ/ППТЗ-38, СЕСПЕЛЬ-ППЦ/ППТЗ-40, СЕСПЕЛЬ-ППЦ/ППТЗ-45, СЕСПЕЛЬ-ПЦ-12, СЕСПЕЛЬ-ПЦ-13, СЕСПЕЛЬ-ПЦ-14, СЕСПЕЛЬ-ПЦ-15, СЕСПЕЛЬ-ПЦ-16, СЕСПЕЛЬ-ПЦ-17, СЕСПЕЛЬ-ПЦ-18, СЕСПЕЛЬ-ПЦ-19 | Вместимость, дм3 12000 ...45000 | ПГ, % ±0,4 | 24 | 10591 | Нет | 66222-16 | Нет | Нет | Обязательно добавлять в счет подготовку к поверке. Поверка на территории ООО РМП "Зодиак", г. Екатеринбург. ул. ак. Вонсовского 1б
291087410206 | 4301 | Полуприцеп-цистерна | BONUM 914211 | BONUM 914211/32, BONUM 914211/33, BONUM 914211/34, BONUM 914211/35, BONUM 914211/36, BONUM 914211/38, BONUM 914211/40, BONUM 914211/45 и BONUM 914211/50 | Вместимость, дм3 32000 ... 50000 | ПГ, % ±0,4 | 24 | 10591 | Нет | 70533-18 | Нет | Нет | Обязательно добавлять в счет подготовку к поверке. Поверка на территории ООО РМП "Зодиак", г. Екатеринбург. ул. ак. Вонсовского 1б
291088430062 | 4301 | Резервуар стальной вертикальный цилиндрический | РВС-2000 | - | Вместимость, м3 2000 | ПГ, % ±0,2 | 60 | 34578 | Нет | 87517-22 | Нет | Нет
280276260011 | 4301 | Весы автомобильные | ВА | ВА Стандарт; ВА Классик; ВА Бетон | НПВ, т 100 | КТ Средний (III) | 12 | 6765.25 | Нет | 78057-20 | Нет | Нет
291086420072 | 4301 | Резервуар стальной горизонтальный цилиндрический РГС-50 | РГС-50 | - | Вместимость, м3 50 | ПГ, % ±0,25 | 60 | 31475 | Нет | 90147-23 | Нет | Нет
291086520041 | 4301 | Резервуар стальной горизонтальный цилиндрический РГС-60 | РГС-60 | - | Вместимость, м3 60 | ПГ, % ±0,25 | 60 | 34403 | Нет | 90148-23 | Нет | Нет
291086420073 | 4301 | Резервуар стальной горизонтальный цилиндрический РГС-50 (объемный метод) | РГС-50 | - | Вместимость, м3 50 | ПГ, % ±0,25 | 60 | 39058 | Нет | 90105-23 | Нет | Нет
280221740028 | 4301 | Набор образцовых гирь 2-го разряда массой 20 кг | КГО-П-20 | - | Ном масса гирь, г 1...500 | II разряд, КТ 2, КТ F1 | 24 | 3322 | Нет | 11897-89 | Нет | Нет | За одну гирю
280222750050 | 4301 | Набор образцовых гирь 2-го разряда массой 20 кг | КГО-П-20 | - | Ном масса гирь, кг 1...20 | II разряд, КТ 2, КТ F1 | 24 | 4899 | Нет | 11897-89 | Нет | Нет | За одну гирю
291086220022 | 4301 | Резервуар стальной горизонтальный цилиндрический РГС-3 (объемный метод) | РГС-3 | - | Вместимость, м3 3 | ПГ, % ±0,25 | 60 | 31018 | Нет | 90104-23 | Нет | Нет
291086220023 | 4301 | Резервуар стальной горизонтальный цилиндрический РГС-4 (объемный метод) | РГС-4 | - | Вместимость, м3 4 | ПГ, % ±0,25 | 60 | 31018 | Нет | 90106-23 | Нет | Нет
280272234195 | 4301 | Весы платформенные | ВПС | ВПС-0,015, ВПС-0,03 | НПВ, кг 15; 30 | КТ средний | 12 | 868.74 | Нет | 58872-14 | Нет | Нет
280282195320 | 4301 | Весы медицинские электронные для взвешивания новорожденных в инкубаторе | ВМЭ-10-01 | - | НПВ, кг 10 | КТ Средний (III) | 12 | 868.74 | Нет | 34043-07 | Нет | Нет
280282195321 | 4301 | Весы медицинские электронные | ВМЭ-1, ВМЭ-1-10, ВМЭ-1-15 | - | НПВ, кг 10, 15 | КТ Средний (III) | 12 | 868.74 | Нет | 13267-92 | Нет | Нет
297161310452 | 4301 | Дозатор пипеточный одноканальный и многоканальный ЭКРОСХИМ | ЭКРОС и ЭКОХИМ | одноканальный | Диапазон дозирования 0,5...10000 мкл | ПГ, % ±1...8 | 12 | 1443.35 | Нет | 86493-22 | Нет | Нет
290964316157 | 4301 | Дозатор пипеточный одноканальный и многоканальный ЭКРОСХИМ | ЭКРОС и ЭКОХИМ | многоканальный | Диапазон дозирования 0,5...300 мкл | ПГ, % ±1,2...8 | 12 | 2127.4 | Нет | 86493-22 | Нет | Нет
290964316158 | 4301 | Дозатор пипеточный одноканальный и многоканальный механический Sartorius MP | Sartorius MP | Одноканальный | Диапазон дозирования, мкл 0,1...10000 | ПГ, % ±0,4...12,0 | 12 | 1443.35 | Нет | 87568-22 | Нет | Нет
290964316159 | 4301 | Дозатор пипеточный одноканальный и многоканальный механический Sartorius MP | Sartorius MP | Многоканальный | Диапазон дозирования, мкл 0,5...300 | ПГ, % ±0,6...7,0 | 12 | 2127.4 | Нет | 87568-22 | Нет | Нет
280210710023 | 4301 | Гиря класса точности E1, E2, F1, F2, M1 | - | - | Ном масса гирь, мг 1...500 | КТ F1 | 12 | 2623 | Нет | 81850-21 | Нет | Нет | За одну гирю
280211710022 | 4301 | Гиря класса точности E1, E2, F1, F2, M1 | - | - | Ном масса гирь, г 1...500 | КТ F1 | 12 | 3322 | Нет | 81850-21 | Нет | Нет | За одну гирю
280222750051 | 4301 | Гиря классов точности E1, E2, F1, F2, M1 | - | - | Ном масса гирь, кг 1...20 | КТ F1 | 12 | 4899 | Нет | 81850-21 | Нет | Нет | За одну гирю
280273299465 | 4301 | Весы платформенные передвижные гирные | ВПГ-1 (м), ВПГ-2(м) и ВПГ-З(м) | - | НПВ, кг 1000, 2000, 3000 | КТ Средний (III) | 12 | 1827 | Нет | 1205-60 | Нет | Нет
399000114016 | 4301 | Прибор-измеритель прочности гранул | ИПГ-1М | 50Н и 200Н | МПИ, Н 50, 200 | ПГ, % ±1,0 | 12 | 10115 | Нет | 5652-19 | Нет | Нет
280240710021 | 4301 | Гиря классов E1, E2, F1, F2, M1 | - | - | Ном масса гирь, мг 1...500 г | КТ M1 | 12 | 374 | Нет | 81850-21 | Нет | Нет | За одну гирю
280281120007 | 4301 | Весы аптечные для сыпучих материалов | ВСМ | ВСМ-1; ВСМ-5; ВСМ-20; ВСМ-100 | НПВ, г 1; 5; 20; 100 | КТ 4 | 12 | 304 | Нет | 9662-12 | Нет | Нет
280272199081 | 4301 | Весы электронные | ВН | ВН 6 - 2; ВН 6 - 1.2; ВН 6 - 0,5.1.2; ВН 15 - 5; ВН 15 - 2.5; ВН 15 - 1.2.5; ВН 30 - 10; ВН 30 - 5.10; ВН 30 - 2.5.10; ВН 60 -10.20; ВН 60 - 5.10.20; ВН 150 - 20.50; ВН 150 - 10.20.50 | НПВ, кг 32 | Класс точности (средний) III | 12 | 950.83 | Нет | 77022-19 | Нет | Нет
280274270593 | 4301 | Весы платформенные | "ФАВОРИТ-2" | БВС-3000-Х, БВС-4000Х, БВС-5000Х, БВС-6000-Х, БВС-10000-Х, БВС-15000-Х | НПВ, кг 3000, 4000, 5000, 6000, 10000, 15000 | КТ Средний (III) | 12 | 2665 | Нет | 84732-22 | Нет | Нет
280261273204 | 4301 | Весы электронные | K | KA15s, KA32s, КСС150, KCC150s, КСС300, KCC300s, КЕ3000 | НПВ, 5 г…300 кг | КТ Высокий (II) | 12 | 2807 | Нет | 45158-10 | Нет | Нет
290677150333 | 4301 | Колонка топливораздаточная | SK-FDN | SK10, SK22, SK52, SK65 и SK66 | Мин доза, дм3 5; 10; Расход, л/мин 50; 80; 120 | ПГ, % ±0,25 | 12 | 1012.39 | Нет | 72030-18 | Нет | Нет
290963320052 | 4301 | Цилиндр | - | 2, 2а, 4, 4а | Вместимость, мл 10...2000 | ПГ, см3 ±0,2...20,0 | Первичная до ввода в эксплуатацию | 2779 | Нет | 55938-13 | Нет | Нет
297161310454 | 4301 | Уровнемер радарный | ЭЛМЕТРО-РПУ | ЭЛМЕТРО-РПУ-Х1-Х2Х3Х4Х5-Х6-Х7Х8Х9-Х10Х11 | Макс предел измерений, мм 30000 | ПГ, мм ±1,0...10,0 | 36 | 4772 | Нет | 84697-22 | Нет | Нет | Поверка только на месте эксплуатации
280273299466 | 4301 | Весы неавтоматического действия с печатанием этикеток | GLP-W, GLP-WI,GLM-E Automac | до 150 кг | Нагрузка до 150 кг. | Класс точности по ГОСТ OIML R 76–1—2011 III | 12 | 950.83 | Нет | 61807-15 | Нет | Нет
280251329008 | 4301 | Весы с функцией компаратора | MC | МС-1000 | НПВ, г 1100 | ПГ, г ±0,003 | 12 | 4090 | Нет | 72386-18 | Нет | Нет
290961410171 | 4301 | Пипетка градуированная | 1 | Исп. 1, 2 | Вместимость, мл 1...25 | КТ 2 | Первичная | 2983 | Нет | 55939-13 | Нет | Нет
290964316160 | 4301 | Дозатор лабораторный механический восьмиканальный | Axypet | Многоканальные | Объем дозы, мкл 1...300 | ПГ, % ±1-8 | 12 | 2127.4 | Да | 49036-12 | Нет | Нет | Возможно проведение настройки по цене 1 чел/час
280277210712 | 4301 | Весы автомобильные | ПВТ | ПВТ [1]-80-[3]-[4]-[5] | НПВ, т 80 | КТ Средний (III) | 12 | 6765.25 | Нет | 82659-21 | Нет | Нет
290963320053 | 4301 | Цилиндр 2-го класса точности | - | Исполнение 1, 2, 2а, 4, 4а | Вместимость, мл 10...2000 | КТ 2 | Первичная | 4551 | Нет | 4784-02 | Нет | Нет
291014420021 | 4301 | Мерник металлический эталонный | М | М1р-200-0,02-Х-Х | Вместимость, дм3 200 | ПГ, % ±0,02 | 12 | 8030 | Нет | 79857-20 | Нет | Нет
281162207143 | 4301 | Весы крановые | МВК | МВК-К-3000 | НПВ, кг 3000 | КТ Средний (III) | 12 | 7003 | Нет | 75761-19 | Нет | Нет
280220750046 | 4301 | Гиря 2-го класса | Г-2-1110 | - | Ном масса гирь, г 1...500 | КТ 2 | 24 | 3564 | Нет | 2469-74 | Нет | Нет
280220750047 | 4301 | Гиря 2-го класса | Г-2-1110 | - | Ном масса гирь, г 1...500 | КТ 2 | 24 | 3564 | Нет | 2469-69 | Нет | Нет
280272234196 | 4301 | Модуль взвешивающий | ТВ | ТВ-JN-15, ТВ-JN-15.2 | Нагрузка 0.04 г…15 кг | Класс точности по ГОСТ OIML R 76-1-2011 III | 12 | 1201 | Нет | 54474-13 | Нет | Нет
280274270594 | 4301 | Устройство весоизмерительное автоматическое | CCK | ССК-5500-600, ССК-5700-600, ССК-5900-600, CCK-5500-1.2K, ССК-5700-1.2К, ССК-5900-1.2К, ССК-5500-03К, ССК-5700-03К, ССК-5900-03К, ССК-5500-06К, ССК-5700-06К, ССК-5900-06К, ССК-5500-10К, ССК-5700-10К, ССК-5900-10К, ССК-5500-15К, ССК-5700-15К, ССК-5900-15К, ССК-5500-20К, ССК-5700-20К, ССК-5900-20К, ССК-5500-30К, ССК-5700-30К, ССК-5900-30К, ССК-5500-40К, ССК-5700-40К, ССК-5900-40К | НПВ, г 600...40000 | КТ Y (a) | 12 | 2665 | Нет | 72973-18 | Нет | Нет
280270130004 | 4301 | Весы платформенные | 1100 CNV+C | - | НПВ, кг 11000 | КТ Средний (III) | 12 | 8357 | Нет | 91131-24 | Нет | Нет | зав. № 4442-1; 4442-2
280276360123 | 4301 | Весы автомобильные | ВЕСТЭК | - | НПВ, т 60 | КТ Средний (III) | 12 | 6765.25 | Да | 90501-23 | Нет | Нет | в одном режиме в статике
280261273205 | 4301 | Весы неавтоматического действия | СЕ плюс | СЕ153-C+, СЕ323-C+, СЕ423-C+, СЕ623-C+, СЕ622-C+, СЕ822-C+, СЕ1502-C+, СЕ2202-C+, СЕ4202-C+, СЕ6202-C+, СЕ6201-C+, СЕ8201-C+ | НПВ, г 150...8200 | КТ Высокий (II) | 12 | 2807 | Нет | 84855-22 | Нет | Нет
280282195322 | 4301 | Весы электронные | DP | - | НПВ, кг 0,6...30 | КТ Средний (III) | 12 | 868.74 | Нет | 84349-22 | Нет | Нет
290964220011 | 4301 | Микрошприц | АГАТ МШ-1, АГАТ МШ-1Н | МШ-1, МШ-10, МШ-50 и МШ-100 | Вместимость, мкл 1...100 | ПГ, % ±10; 5 | 12 | 3201 | Нет | 87221-22 | Нет | Нет
291017110008 | 4301 | Установка поверочная передвижная | УПМВ | УПМВ/1, УПМВ/2 | Макс предел измерений, м3 1...700 | ПГ, % ±0,15 | 12 | 51467 | Нет | 58077-14 | Нет | Нет
280251220297 | 4301 | Весы неавтоматического действия | HPBG | HPBG-105i, HPBG-105i-ION, SHPBG-125i-ION, SHPBG-165i-ION, SHPBG-215i-ION, HPBG-1265Di, HPBG-1265Di-ION, HPBG-22105Di, HPBG-22105Di-ION, HPBG-414Ai, HPBG-414Ai-ION, HPBG-514Ai, HPBG-514Ai-ION, HPBG-614Ai, HPBG-614Ai-ION, HPBG-1104Ai, HPBG-1104Ai-ION | НПВ, г 0,001…1110 | КТ Специальный (I) | 12 | 3833 | Нет | 87467-22 | Нет | Нет
280251220298 | 4301 | Весы неавтоматического действия | ВС | ВСА324I-IORU, ВСА224I-IORU, ВСА124I-IORU, ВСА64I-IORU, ВСА1203I-IORU | Максимальная нагрузка, г 1200, 320, 220, 120, 60 | КТ специальный (I) | 12 | 3833 | Нет | 83862-21 | Нет | Нет
280277210713 | 4301 | Весы автомобильные электронные | ТРАК | СВА | НПВ, т 15 | КТ Средний (III) | 12 | 2873.01 | Да | 16968-98 | Нет | Нет
280277210714 | 4301 | Весы неавтоматического действия | СКАТ | СКАТ-80/1 | НПВ, т 80 | КТ Средний (III) | 12 | 6765.25 | Нет | 57664-14 | Нет | Нет
291023310029 | 4301 | Мерник металлический технический 1-го класса для сжиженных газов | МСГШ-10 | - | Вместимость, дм3 10 | ПГ, % ±0,2 | 12 | 1262 | Нет | 72314-18 | Нет | Нет
291087410207 | 4301 | Полуприцеп-цистерна | ALI RIZA USTA ППЦ-40 | - | Вместимость, дм3 40500 | ПГ, % ±0,4 | 12 | 10591 | Нет | 61972-15 | Нет | Нет | Обязательно добавлять в счет подготовку к поверке. Поверка на территории ООО РМП "Зодиак", г. Екатеринбург. ул. ак. Вонсовского 1б
280271220297 | 4301 | Весы электронные | HL | HL-200 | НПВ, г 200 | КТ Средний (III) | 12 | 2807 | Нет | 16207-97 | Нет | Нет
280282195323 | 4301 | Весы неавтоматического действия | iS50 | - | НПВ, кг 3...30 | КТ Средний (III) | 12 | 868.74 | Нет | 59298-14 | Нет | Нет
280250310006 | 4301 | Весы неавтоматического действия | XP | XP1203S | НПВ, г 1200 | КТ Специальный (I) | 12 | 2763.56 | Нет | 50786-12 | Нет | Нет
297161310456 | 4301 | Уровнемер | 5408 | - | Макс предел измерений, м 40 | ПГ, мм ±5…±2 | 60 | 4772 | Нет | 72214-18 | Нет | Нет | Поверка только на месте эксплуатации
291086320077 | 4301 | Резервуар горизонтальный товарной марки "Benza" (объемный ме | 2Р-30.2 | 2Р-30.2 (отсек 10 м3), (отсек 20 м3) | Вместимость, м3 10, 20 | ПГ, % ±0,25 | 60 | 34458 | Нет | 72212-18 | Нет | Нет | Цена за каждый отсек
280244730060 | 4301 | Гиря классов точности Е2, F1, F2, М1 | ГО-П | - | НПВ от 1000 до 2000 кг | КТ M1 | 12 | 3628 | Нет | 68887-17 | Нет | Нет
291088430063 | 4301 | Резервуар вертикальный стальной цилиндрический (геометрический метод) | РВС-400, РВС-700, РВСП-700 | - | Вместимость, м3 700 | ПГ, % ±0,2 | 60 | 34578 | Нет | 72513-18 | Нет | Нет
291088430064 | 4301 | Резервуар стальной вертикальный цилиндрический (геометрический метод) | РВС-400 | - | Вместимость, м3, 400 | ПГ, % ±0,2 | 60 | 34578 | Нет | 82041-21 | Нет | Нет
430100000001 | 4301 | Бюретка 2-го класса точности | Тип 1 | Исполнение 1 и исполнение 2 | Вместимость, мл 2; 10; 25; 50; 100 | КТ 2 | Первичная | 2779 | Нет | 7575-95 | Нет | Нет
280273299467 | 4301 | Весы товарные | HW | HW-200KGL, HW-200KGV | НПВ, кг 220 | КТ Средний (III) | 12 | 1827 | Нет | 19704-00 | Нет | Нет
430100000002 | 4301 | Гиря классов точности Е1, Е2, F1, F2 и М1 | - | - | Ном масса гирь, мг 1...500 г | КТ F2 | 24 | 673 | Нет | 38068-07 | Нет | Нет | За одну гирю
280277410324 | 4301 | Весы вагонные для статического взвешивания и взвешивания в движении железнодорожных вагонов и поездо | РУБИН | РУБИН-С | НПВ, т 200 | КТ Средний (III) | 12 | 10602.78 | Нет | 68970-17 | Нет | Нет
280273299468 | 4301 | Весы товарные | HV | HV-200KGL, HV-200KGV | НПВ, от 60 до 220 кг | КТ Средний (III) | 12 | 1827 | Нет | 44187-10 | Нет | Нет
280277210715 | 4301 | Весы автомобильные | Титан ВА | Титан ВА-[1]-60-[3]-[4]-[5 | НПВ, т 60 | КТ Средний (III)(стат); КТ 0,5; 1; 5, 10(полн); B. C. D. E. F (ось) | 12 | 6765.25 | Нет | 88292-23 | Нет | Нет
280234210018 | 4301 | Компаратор массы | КМП | КМП-2000 | НПВ, кг 2100 | ПГ, кг ±20 | 12 | 4090 | Нет | 46696-11 | Нет | Нет
280275200002 | 4301 | Весы автомобильные | ВАТ СХТ | ВАТ СХТ-А-60-С-D-Е-1 | НПВ, т 60 | КТ Средний (III) (стат)) | 12 | 6765.25 | Нет | 85523-22 | Нет | Нет
280277210716 | 4301 | Весы автомобильные для взвешивания в движении | ВАТПВ | ВАТПВ-20 | НПВ, т 20 | КТ 0,5; 1,0; 2,0 | 6 | 3215.04 | Нет | 38314-08 | Нет | Нет
280275200003 | 4301 | Весы автомобильные | Талант | - | НПВ, т 80 | КТ Средний (III) | 12 | 6765.25 | Нет | 78259-20 | Нет | Нет
280212720030 | 4301 | Гиря класса точности Е1, Е2, F1, F2, М1 | - | - | Ном масса гирь, кг 1...10 | КТ E2 | 12 | 4899 | Нет | 81850-21 | Нет | Нет | За одну гирю
430100000003 | 4301 | Весы автомобильные | TenzoCombi | TenzoCombi-СД-60, TenzoCombi-СДО-60 | НПВ, т 60 | КТ Средний (III)(стат); КТ 1(движ) | 12 | 6765.25 | Нет | 89575-23 | Нет | Нет
290964316161 | 4301 | Дозатор пипеточный | DLAB | TopPette, MicroPette, MicroPette Plus, многоканальный | Объем дозы, мкл 0,5 ... 300 | ПГ, % ±2...24 | 12 | 2127.4 | Нет | 85773-22 | Нет | Нет | Возможно проведение настройки по цене 1 чел/час
297161310458 | 4301 | Комплекс измерительный объема топлива тепловозов (за 1 параметр) | КВАРТА-М | КВАРТА-М/24, КВАРТА-М/50 | - | - | 24 | 6674 | Нет | 40817-09 | Нет | Нет
280271220298 | 4301 | Весы лабораторные | ЕТ | . | НПВ, г 60000 | КТ Высокий (II) | 12 | 2807 | Нет | 20555-08 | Нет | Нет
430100000004 | 4301 | Установка топливораздаточная | "Kamka" | - | Расход, дм3/мин 50; от 50 до 130; св. 130 | ПГ, % ±0,10; ±0,25 | 12 | 1333 | Нет | 77971-20 | Нет | Нет
399000114036 | 4301 | Установка измерительная | PHARMA TEST | PTB 111E | НПВ, H 5...200 | ПГ ПГ, Н ±4,0 | 12 | 2665 | Нет | 56137-14 | Нет | Нет
291014420022 | 4301 | Мерник металлический эталонный 1-го разряда | M | - | Вместимость, дм3 151,4; 120 | ПГ, % ±0,02 | 12 | 8030 | Нет | 28515-05 | Нет | Нет
291014420023 | 4301 | Мерник металлический эталонный | М | М1Р-500-0,02-9-11 | Вместимость, дм3 500 | ПГ, % ±0,02 | 12 | 13377 | Нет | 79857-20 | Нет | Нет
290961410172 | 4301 | Пипетка Мора | EximLab | - | Вместимость, мл 1...100 | КТ 2 | Первичная, до ввода в эксплуатацию | 2983 | Нет | 79815-20 | Нет | Нет
290961410173 | 4301 | Пипетка градуированная | EximLab | - | Вместимость, мл 1...100 | КТ 2 | Первичная, до ввода в эксплуатацию | 2983 | Нет | 79683-20 | Нет | Нет
291023310030 | 4301 | Мерник металлический 2-го разряда для сжиженных газов | ММСГ-1 | - | Вместимость, дм3 10 | ПГ, % ±0,1 | 24 | 1262 | Нет | 22482-18 | Нет | Нет
280277210717 | 4301 | Весы автомобильные | 7560 | - | НПВ, т 60, 65, 70, 75, 80, 85, 90, 95, 100 | КТ Средний (III), 0,5; 1,0; 2,0. | 12 | 6765.25 | Нет | 14818-09 | Нет | Нет
297161310459 | 4301 | Система измерения массы нефтепродуктов в резервуарах | Windbell | - | Макс предел измерений уровня, мм 3600 | ПГ, мм ±1 | 12 | 4772 | Нет | 79567-20 | Нет | Нет
297161310460 | 4301 | Уровнемер радиоволновой | СЕНС УР2 | - | Макс предел измерений, м 0,3…30 | ПГ, мм ±1...4 | 12; 36 | 4772 | Нет | 87998-23 | Нет | Нет | Поверка только на месте эксплуатации
280277410325 | 4301 | Весы вагонные | 7260S | . | НПВ, т 100 | КТ Средний (III) | 12 | 9200 | Нет | 93122-24 | Нет | Нет | позицию использовать только для режима статического взвешивания
430100000005 | 4301 | Бюретка | EximLab | исп. 1, 2, 3 | Вместимость, мл 1; 2; 5; 10; 25; 50; 100 | КТ 2 | Первичная | 2779 | Нет | 79681-20 | Нет | Нет
430100000006 | 4301 | Газоопределитель химический | ГХ-М | - | Номинальное значение объема отбираемой пробы воздуха (газовой среды) за один рабочий ход 100 см3. | Погрешность ±5 см3. | 12 | 615.65 | Нет | 11422-89 | Нет | Нет
297161310462 | 4301 | Уровнемер микроволновый | Micropilot | Micropilot I, Micropilot II, Micropilot M, Micropilot S | Макс предел измерений, м 20…35 | ПГ, мм ±1...15 | 24 | 4772 | Нет | 17672-04 | Нет | Нет | Поверка только на месте эксплуатации
290964220012 | 4301 | Микрошприц | ЭТАЛОН | ЭТАЛОН 10 | Объем дозы, мкл 1…10 | ПГ, % ±5 | 12 | 3201 | Нет | 87490-22 | Нет | Нет
280272234197 | 4301 | Весы автомобильные с циферблатным указателем | РС-30Ц13А | - | НПВ, т 30 | КТ Средний (III) | 12 | 4309.52 | Да | 1426-65 | Нет | Нет | Необходимо предоставить методику поверки
291088430065 | 4301 | Резервуар вертикальный стальной цилиндрический | РВСП-1000 (геометрический метод) | - | Вместимость, м3 1000 | ПГ, % ±0,2 | 60 | 34578 | Нет | 72516-18 | Нет | Нет
280244730061 | 4301 | Гиря 2000 кг | M1 | - | Ном масса гирь, кг 2000 | КТ M1 | 12 | 3628 | Нет | 24692-03 | Нет | Нет
280277210718 | 4301 | Весы электронные автомобильные | RW | RW-15, RW-15-4, RW-15-6, RW-15-8, RW-15-10, RW-15-12. (подкладные) | НПВ, т 15 | КТ Средний (III) | 12 | 2873.01 | Нет | 54021-13 | Нет | Нет
430100000007 | 4301 | Дозатор весовой автоматический дискретного действия | СКАУТ | 23, 23А | НПВ, кг 1000; 2000; 3000 | КТ 0,5 | 12 | 1796 | Нет | 76868-19 | Нет | Нет
430100000008 | 4301 | Весы промышленные | PxA | - | НПВ, кг 1…3000 | КТ Средний (III) | 12 | 1827 | Нет | 68705-17 | Нет | Нет
280272234198 | 4301 | Весы торговые со сканирующим элементом | Datalogic Magellan 9300i/9400i | - | НПВ, кг 15 | КТ Средний (III) | 12 | 950.83 | Нет | 61818-15 | Нет | Нет
290961410174 | 4301 | Пипетка с одной отметкой классов AS, B | Schott Duran | - | Вместимость, мл 1...100 | ПГ, мл ±0,008...0,05 | Первичная | 2983 | Нет | 46721-11 | Нет | Нет
290677150334 | 4301 | Колонка топливораздаточная | ДЖЕНЕРАЛ ПАМПС- Х | М.36 | от 5 до 120 л/мин | ПГ, % ±0,25 | 12 | 7999 | Нет | 85514-22 | Нет | Нет | Стоимость указана за колонку. Количество раздаточных рукавов - 6 шт. (три вида топлива)
280210710024 | 4301 | Гиря классов точности E1, E2, F1, F2, M1 | - | E2 | Ном масса гирь, мг 1...500 | КТ E2 | 36 | 3494 | Нет | 15086-01 | Нет | Нет | За одну гирю
280277210719 | 4301 | Весы автомобильные электронные | ВАТ | ВАТ-100-(П) | НПВ, т 100 | КТ Средний (III) | 12 | 6765.25 | Да | 55381-13 | Нет | Нет
290964316162 | 4301 | Дозатор | TRANSFERPETTE | Transferpette electronic, HandyStep, HandyStep electronic | Диапазон объемов дозирования, мкл: 2…20; 20…200; 5...500; 10...500; 25…2500; 30…300; 100…1000; 250...25000; 500...25000; 500…50000; 1000...50000 | 8...1% | 12 месяцев | 2600 | Нет | 26620-08 | Нет | Нет | применять для поршневых бутылочных и электронных дозаторов
290964316163 | 4301 | Дозатор | TRANSFERPETTE | Transferpette Electronic; Handy Step; Handy Step Electronic | Диапазон объемов дозирования, мкл: 2…20; 20…200; 5...500; 10...500; 25…2500; 30…300; 100…1000; 250...25000; 500...25000; 500…50000; 1000...50000 | 1...8% | 12 месяцев | 2600 | Нет | 26620-04 | Нет | Нет | применять для поршневых бутылочных и электронных дозаторов
290964316164 | 4301 | Дозатор автоматический и механический | BIOHIT PROLINE | одноканальные и многоканальные | 1,0...50000,0 мкл | до 8% | 12 месяцев | 2600 | Нет | 15896-96 | Нет | Нет | применять для поршневых бутылочных и электронных дозаторов
290964316165 | 4301 | Дозатор автоматический и механический | Biohit Proline | Одноканальные и многоканальные | Объемы дозирования, мкл фиксированные 5;10;20;25;50;100;200;250;500;1000;2000;5000; варьируемые 1…10;2…20;5…50;10…100;20…200;50…200;100…1000;200…1000;1000…5000;500…2500;500…5000;1000…5000;1000…10000;2 | до 8% | 12 месяцев | 2600 | Нет | 15896-99 | Нет | Нет | применять для поршневых бутылочных и электронных дозаторов
290964316166 | 4301 | Дозатор автоматический и механический | BIOHIT | одноканальные и многоканальные | Номинальное значение дозируемого объема для мех.дозаторов, мкл 5; 10; 20; 50; 100; 200; 250; 500; 1000; 2000; 5000. | до 8% | 12 месяцев | 2600 | Нет | 15896-02 | Нет | Нет | применять для поршневых бутылочных и электронных дозаторов
290964316167 | 4301 | Дозатор автоматический и механический многоканальный | BIOHIT | Многоканальные автоматические | 0,2...1200 мкл | до 8% | 12 месяцев | 2600 | Нет | 36153-12 | Нет | Нет | применять для электронных дозаторов
290964316168 | 4301 | Дозатор автоматический и механический многоканальный | BIOHIT | Многоканальные автоматические | 0,2...1200 мкл | до 8 % | 12 месяцев | 2600 | Нет | 36153-07 | Нет | Нет | применять для электронных дозаторов
290964316169 | 4301 | Дозатор автоматический и механический одноканальный | BIOHIT | Одноканальные | 0...50000 мкл | Погрешность ±1 % | 12 месяцев | 2600 | Нет | 36152-12 | Нет | Нет | применять для поршневых бутылочных и электронных дозаторов
290964316170 | 4301 | Дозатор автоматический и механический одноканальный | BIOHIT | Одноканальные | 0...50000 мкл | до 12% | 12 месяцев | 2600 | Нет | 36152-07 | Нет | Нет | применять для поршневых бутылочных и электронных дозаторов
290964220013 | 4301 | Дозатор механический одноканальный | SARTORIUS | PROSPENSER, PROSPENSER Plus, BIOTRATE | 200...60000, мкл | до 2,5% | 12 | 2600 | Нет | 67614-17 | Нет | Нет | применять для поршневых бутылочных дозаторов
280282195324 | 4301 | Весы встраиваемые с оптическим сканером | MP7001, MP7002, MP7011, MP7012 | MP7001, MP7002, MP7011, MP7012 | НПВ, кг 6...15 | КТ Средний (III) | 12 | 868.74 | Нет | 74417-19 | Нет | Нет
280250100001 | 4301 | Весы неавтоматического действия | LG | W,X1, X2, X3 | НПВ, г 210…60000 | КТ Высокий (II) | 12 | 3318 | Нет | 88744-23 | Нет | Нет
280251329009 | 4301 | Тележка весоповерочная разборная | ТВР-2000 | - | НПВ, кг 2000 | ПГ, г ±100 | 12 | 2643 | Нет | 94231-24 | Нет | Нет
280252730008 | 4301 | Гиря образцовая 4-го разряда | ОГ-1110-4 | - | от 1 до 500 г. | IV разряд | 12 | 392 | Нет | 811-66 | Нет | Нет | За одну гирю
280252730009 | 4301 | Гиря образцовая 4-го разряда | ОКГ-4-20 | - | от 1 до 10 кг | IV разряд | 12 | 448 | Нет | 811-66 | Нет | Нет | За одну гирю
280296310003 | 4301 | Весы крановые | КС | - | НПВ 100....2000 кг | КТ средний (III) | 12 | 6670 | Нет | 92357-24 | Нет | Нет
280222750052 | 4301 | Шары для барабана полочного | Спецгруз | - | Ном масса гирь, г 1...10 кг | - | - | 673 | Нет | - | Да | Нет | За одну единицу
280251329010 | 4301 | Весы платформенные для статического взвешивания | СКЕЙЛ | - | НПВ,от 2 до 3 т | КТ Средний (III) | 12 | 2665 | Нет | 72980-18 | Нет | Нет
280250200001 | 4301 | Весы лабораторные | MS, ML | . | НПВ, г 1020... 6200 | КТ Специальный (I) | 12 | 4254 | Нет | 43169-09 | Нет | Нет | НПВ от 1020 г
280250200002 | 4301 | Весы крановые электронные | КВ Уралвес | КВ Уралвес-100, КВУралвес-200, КВ Уралвес-300, КВ Уралвес-500, КВ Уралвес-1000, КВ Уралвес-2000, КВ Уралвес-3000, КВ Уралвес-5000 | НПВ, к 1...5000 | КТ Средний (III) | 12 | 7499 | Нет | 87182-22 | Нет | Нет
280251329011 | 4301 | Весы платформенные электронные | Альфа-ПВ | Альфа ПВ-М | Пределы взвешивания, кг 10…1500, 10…2000, 20…3000; 2…300/500; 4…600/1000; 20…3000/5000; 40…6000/1000 | Класс точности средний | 12 | 1381.78 | Нет | 84938-22 | Нет | Нет
280276360124 | 4301 | Весы автомобильные статические | САВ | САВ-30-10, САВ-40-20, САВ-60-20, САВ-80-50, САВ-100-50 | от 0,2 до 60 т | КТ Средний (III) | 12 | 6765.25 | Нет | 82734-21 | Нет | Нет
280296310004 | 4301 | Весы неавтоматического действия | HL-WP, HT, HT-CL | HT-120, HT-300, HT-500, HT-300CL, HT-500CL | НПВ, г 510 | КТ Высокий II | 12 | 2807 | Нет | 75037-19 | Нет | Нет
280296310005 | 4301 | Весы лабораторные электронные | LP | LP1200S | НПВ, г 1000 до 1200 | КТ Специальный (I) | 12 | 4254 | Нет | 22403-03 | Нет | Нет
280210710025 | 4301 | Гиря массой 20 кг класса точности М1 | - | - | Номинальная масса гири, кг 20 | КТ М1 | 12 | 1153 | Нет | 85346-22 | Нет | Нет
280270200001 | 4301 | Весы электронные | M-ER | M-ER[XYZ][K]-[60].[20], M-ER[XYZ][K]-[60].[10/20], M-ER[XYZ][K]-[150].[20/50], M-ER[XYZ][K]-[150].[50], M-ER[XYZ][K]-[200].[50/100], M-ER[XYZ][K]-[300].[50/100], M-ER[XYZ][K]-[300].[100], M-ER[XYZ][K]-[600].[200], | НПВ, кг 60, 150, 200, 300, 600 | КТ Средний (III) | 12 | 1827 | Нет | 55632-13 | Нет | Нет
290679120106 | 4301 | Колонка для отпуска сжатого природного газа | Шельф ... CNG | - | Мин доза, кг 4 | ПГ, % ±1,0 | 12 | 1420 | Нет | 71015-18 | Нет | Нет
290365304082 | 4301 | Счетчик жидкости с овальными шестернями унифицированный | ДД 25-1,6СУ, ДД 40-0,6СУ | - | Расход 0,72…18 м3/ч | КТ 0,25, 0,5; ПГ, % ±0,25; ±0,50 | 12 | 3379 | Нет | 71149-18 | Нет | Нет | Обязательно добавлять в счет подготовку к поверке
280274270595 | 4301 | Весы платформенные | ЕВ | ЕВ1, ЕВ4 | НПВ, кг 200, 300, 500, 600, 1000, 1500, 2000 | КТ Средний (III) | 12 | 1827 | Нет | 74529-19 | Нет | Нет
290961410175 | 4301 | Пипетка градуированная 1-го класса точности | - | - | Вместимость, мл, 1; 2; 5; 10; 25 | КТ 1 | Первичная | 2983 | Нет | 90848-23 | Нет | Нет
280277410326 | 4301 | Весы вагонные | DGW | - | от 1 до 100 т | от 50 до 100 кг | 12 | 9200 | Нет | 95466-25 | Нет | Нет
280296310006 | 4301 | Весы торговые электронные | ВТ | ВТ-40Т, ВТ-40С, ВТС-40, ВТ-982S, ВТ-983S | НПВ 40 кг | КТ III | 12 | 1381.78 | Нет | 91367-24 | Нет | Нет
280277210720 | 4301 | Весы автомобильные | ВСА | (ВСА-[1]110000...) … (ВСА-[1]150000...) | НПВ, т 110, 120, 130, 140, 150 | КТ Средний (III) | 12 | 8946 | Нет | 45157-15 | Нет | Нет
280296310007 | 4301 | Весы электронные | В | - | Пределы взвешивания 30…150 кг. | КТ средний | 12 | 1381.78 | Нет | 61280-15 | Нет | Нет
280250710001 | 4301 | Гиря классов точности Е2, F1, F2, М1 | МирВесов | Е2 | от 1 до 500 мг | Е2 | 12 | 3494 | Нет | 91369-24 | Нет | Нет
280250710002 | 4301 | Гиря классов точности Е2, F1, F2, М1 | МирВесов | F2 | от 1 до 500 г | F2 | 12 | 673 | Нет | 91369-24 | Нет | Нет
280296310008 | 4301 | Весы электронные | Меркурий 3 | Меркурий 301, Меркурий 302, Меркурий 313, Меркурий 314, Меркурий 315, Меркурий 330-60, Меркурий 330-150, Меркурий 330-300, Меркурий 330-15 | Пределы взвешивания, кг 0,04…300. | Класс точности по ГОСТ OIML R 76-1-2011 III (средний) | 12 | 950.83 | Нет | 73081-18 | Нет | Нет
430100000009 | 4301 | Гиря классов точности Е1, Е2, F1, F2, М1 | - | - | Ном масса гирь, кг 1...10 | КТ F2 | 12 | 750 | Нет | 81850-21 | Нет | Нет | За одну гирю
297161310465 | 4301 | Уровнемер микроволновой бесконтактный | Micropilot FMR6x | - | Макс предел измерений, 125 м | ПГ, мм ±1…±40 | 60 | 4772 | Нет | 70033-17 | Нет | Нет | Обязательно добавлять в счет подготовка к поверке 1 чел/час, код 140408
291014120022 | 4301 | Мерник эталонный 1-го разряда | М1Р | - | Вместимость, от 2 до 100 дм3 | ПГ, % ±0,02 | 12 | 4864 | Нет | 67392-17 | Нет | Нет
291014120023 | 4301 | Мерник эталонный 1-го разряда | М1Р | - | Вместимость, от 100 до 1000 дм3 | ПГ, % ±0,02 | 12 | 13377 | Нет | 67392-17 | Нет | Нет
297161310466 | 4301 | Уровнемер радарный | SITRANS | LR250 | Макс предел измерений, м 20 | ПГ, ± 2 мм | 36 | 4772 | Нет | 72975-18 | Нет | Нет | Поверка только на месте эксплуатации
297161310467 | 4301 | Уровнемер радарный | OPTIWAVE | OPTIWAVE 5400 С, OPTIWAVE 6400 С, OPTIWAVE 7400С, OPTIWAVE 3500 С, OPTIWAVE 6500 С, OPTIWAVE 7500 С | Макс предел измерений, м 20 | ПГ, ± 2 мм | 60 | 4772 | Нет | 73407-18 | Нет | Нет | Поверка только на месте эксплуатации
280277210721 | 4301 | Весы автомобильные электронные | АВП-А-СД | АВП-А-СД-30 | НПВ, т 30 | КТ Средний (III) | 12 | 4309.52 | Да | 52190-12 | Нет | Нет
280277210722 | 4301 | Весы автомобильные электромеханические для статического взвешивания | ВЭМА-С | - | НПВ, т 30 | КТ Средний (III) | 12 | 4309.52 | Нет | 17062-98 | Нет | Нет
280296310009 | 4301 | Анализатор порошков | ВТ-1000, ВТ-1001, PowderPro M1, PowderPro A1 | - | Номинальные значения объемов измерительных ячеек, см3 100, 25. | Пределы допускаемой абсолютной погрешности номинального объема измерительной ячейки, см3 ±1,0 | 12 | 10630 | Нет | 73644-18 | Нет | Нет
297161310468 | 4301 | Уровнемер микроволновый бесконтактный | VEGAPULS 64, VEGAPULS 69 | - | Диапазон измерений уровня, м 0…30, 0…100. | Пределы допускаемой дополнительной абсолютной погрешности при измерении уровня, мм ±3 | 60 | 4772 | Нет | 65819-16 | Нет | Нет
280250100002 | 4301 | Прибор-измеритель прочности гранул | ИПГ-1М | 50Н и 200Н | Диапазон измерений, Н 2…50; 5…200. | Погрешность ±1,0 %. | 12 | 10115 | Нет | 5652-03 | Нет | Нет
280250710003 | 4301 | Гиря классов точности Е2, F1, F2, М1 | - | - | Ном масса гирь, от 1 г...20 кг | КТ F1 | 12 | 4899 | Нет | 91369-24 | Нет | Нет | За одну гирю
290975510015 | 4301 | Диспенсер | - | dTrite, dFlow, DispensMate и DispensMate Pro | Вместимость, мл 1…99,99; 0,5…5; 1,0…10; 2,5…25; 5,0…50; 10,0…100 | ПГ, % ±0,2...6,0; СКО, % 0,10...2,0 | 12 | 2534 | Нет | 92607-24 | Нет | Нет
280250100003 | 4301 | Весы электронные | POScenter Slim | - | До 30 кг | Средний класс | 12 | 868.74 | Нет | 95145-25 | Нет | Нет
280296310010 | 4301 | Весы неавтоматического действия | ВЛИ | - | НПВ, г 6200 | КТ Специальный (I) | 12 | 3833 | Нет | 90450-23 | Нет | Нет
290975510016 | 4301 | Пипетка с одной отметкой (Мора) | - | - | от 1 до 100 мл | от± 0,008 до ±0,15 мл | Первичная поверка до ввода в эксплуатацию | 4551 | Нет | 96198-25 | Нет | Нет
290963320054 | 4301 | Цилиндр мерный | - | - | от 10 до 2000 см3 | от ± 0,1до ± 20 см3 | Первичная поверка до ввода в эксплуатацию | 4551 | Нет | 93496-24 | Нет | Нет
270564110002 | 4301 | Компаратор массы | APP | 10.4; 30.4; 64.4 | НПВ, кг 64 | - | 12 | 4090 | Нет | 72357-18 | Нет | Нет | При выездной поверки доп.счет за организацию весоповерочной лаборатории код 140402 - 3 чел/час
280296310011 | 4301 | Весы электронные крановые | ЕКM | ЕКM-xxx | НПВ, т 0,6...12 | КТ Средний (III) | 12 | 7210 | Нет | 88788-23 | Нет | Нет
290464800320 | 4301 | Счетчик жидкости лопастной | MKA | 2290, 3350 | Расход, м3/ч 4,8.....180 | ПГ, % ±0,15 | 12 | 3379 | Нет | 62829-15 | Нет | Нет | Обязательно добавлять в счет подготовку к поверке
280251329012 | 4301 | Весы электронные | ET | ET-X | НПВ, кг 30 | КТ Средний (III) | 12 | 868.74 | Нет | 94611-25 | Нет | Нет
280273299469 | 4301 | Весы рычажные коромысловые | РН-50Ш13-1, РН-50Ш13-2, РН-50Ш13-3, РН-50Ш13-4 | - | Максимальная нагрузка 50 кг | КТ средний | 12 | 1827 | Нет | 13876-94 | Нет | Нет
280296310012 | 4301 | Весы почтовые электронные | ВП | ВП-3/6, ВП-3/30 | Нагрузки 1,5 г…32 кг. | КТ Средний (III) | 12 | 441.89 | Да | 48625-11 | Нет | Нет | Выполнение поверки весов с применением средств автоматизации
290961410176 | 4301 | Пипетка классов точности AS, A | - | - | Вместимость, мл 0,5 ... 100 | КТ AS, A | Первичная | 4551 | Нет | 80637-20 | Нет | Нет
280251329013 | 4301 | Весы электронные | MERTECH | мод. M-ER-3.0,5; M-ER-6.1; M-ER-15.2; M-ER-30.5, M-ER-32.5; | Максимальная нагрузка, кг 3, 6, 15, 30, 32 | Класс точности по ГОСТ OIML R 76-1-2011: средний (III) | 12 | 868.74 | Нет | 92360-24 | Нет | Нет
280277410327 | 4301 | Весы вагонные | Уралвес-В-С | - | НПВ, 60, 100, 150 тонн | КТ Средний (III) | 12 | 9200 | Нет | 93439-24 | Нет | Нет
280261273206 | 4301 | Весы неавтоматического действия | MT | MT223, MT323, MT513, MT1202, MT2202, MT3101, MT3102, MT4101, MT4102, MT6101, MT6102, MT8101, MT8102 | НПВ, г 220…8100 | КТ Высокий (II) | 12 | 3318 | Нет | 89639-23 | Нет | Нет
280296310013 | 4301 | Весы электронные | РВ | - | НПВ, г 20000 | КТ Специальный (I) | 12 | 4254 | Нет | 92872-24 | Нет | Нет
290679120107 | 4301 | Колонка автозаправочная сжиженного природного газа | HPJYJ80 | IA, IF | Мин масса СПГ, кг 20 | ПГ, % ±1,0 | 24 | 7598 | Нет | 87483-22 | Нет | Нет
280275200004 | 4301 | Весы автомобильные | ВЕСТЭК | - | НПВ, т 100 | КТ Средний (III) | 12 | 8946 | Нет | 90501-23 | Нет | Нет | Цена за один режим
280147110000 | 4301 | Пурка литровая | ПХ-1 |  | Вместимость, л 1 | ПГ, г ±4 | 12 | 3072 | Нет | 261-49 | Нет | Нет
280276360001 | 4301 | Весы автомобильные для взвешивания в движении | ВА-Д | ВА-60Д | НПВ, т 60 | КТ 0,5; 1; 2 | 12 | 6765.25 | Да | 39293-08 | Нет | Нет
280276260002 | 4301 | Весы автомобильные электромеханические для статического взвешивания | ВА | ВА-60 | НПВ, т 60 | КТ Средний (III) | 12 | 6765.25 | Да | 20976-01 | Нет | Нет
280276260003 | 4301 | Весы автомобильные электронные | ВА 4096 | ВА 4096-60 | НПВ, т 60 | КТ Средний (III) | 12 | 6765.25 | Да | 23484-02 | Нет | Нет
280276260004 | 4301 | Весы автомобильные электронные | ВА | ВА-60 | НПВ, т 60 | КТ Средний (III) | 12 | 6765.25 | Да | 19242-09 | Нет | Нет
280276260005 | 4301 | Весы автомобильные электронные | ВА | - | НПВ, т 100 | КТ Средний (III) | 12 | 6765.25 | Да | 16915-06 | Нет | Нет
280276260006 | 4301 | Весы автомобильные электромеханические для статического взвешивания | ВА | ВА-60Л | НПВ, т 60 | КТ Средний (III) | 12 | 6765.25 | Да | 20976-07 | Нет | Нет
280276260007 | 4301 | Весы автомобильные электронные | ВА | ВА-80 | НПВ, т 80 | КТ Средний (III) | 12 | 6765.25 | Да | 19242-09 | Нет | Нет
280276260008 | 4301 | Весы автомобильные | ВА | ВА-60 | НПВ, т 60 | КТ Средний (III) | 12 | 6765.25 | Да | 22400-02 | Нет | Нет
280272199001 | 4301 | Весы настольные циферблатные | РН-10Ц13У | - | НПВ, кг 10 | КТ Средний (III) | 12 | 225.74 | Да | 16216-07 | Нет | Нет
280272199002 | 4301 | Весы рычажные настольные циферблатные | ВРНЦ | ВРНЦ1, ВРНЦ3, ВРНЦ6, ВРНЦ10. | НПВ, кг 10 | КТ Средний (III) | 18 | 225.74 | Да | 23740-02 | Нет | Нет
280274270001 | 4301 | Весы | LP1055/DW-50 |  | НПВ, кг 3000 | КТ Средний (III) | 12 | 2665 | Нет | 12189-90 | Нет | Нет
280251220001 | 4301 | Весы | ST-50 |  | НПВ, кг 60 | КТ Высокий (II) | 12 | 2807 | Нет | 13592-93 | Нет | Нет
280252244001 | 4301 | Весы | DE 400D |  | НПВ, г 4000, 3000 | КТ Специальный (I) | 12 | 4254 | Нет | 13596-93 | Нет | Нет
280252244002 | 4301 | Весы | DE 3000 |  | НПВ, г 4000, 3000 | КТ Специальный (I) | 12 | 4254 | Нет | 13596-93 | Нет | Нет
280252244003 | 4301 | Весы | DE 3000D |  | НПВ, г 4000, 3000 | КТ Специальный (I) | 12 | 4254 | Нет | 13596-93 | Нет | Нет
280252244004 | 4301 | Весы | AB-250D |  | НПВ, г 2500 | КТ Специальный (I) | 12 | 4254 | Нет | 13593-93 | Нет | Нет
280251220002 | 4301 | Весы | AA 200 |  | 200 г, 250 г | КТ Специальный | 12 | 3833 | Нет | 13594-93 | Нет | Нет
280251220003 | 4301 | Весы | AA 250 |  | 200 г, 250 г | КТ Специальный | 12 | 2763.56 | Да | 13594-93 | Нет | Нет
280251220004 | 4301 | Весы | AL 300 |  | НПВ. г 300 | КТ Высокий (II) | 12 | 2807 | Нет | 13595-93 | Нет | Нет
280251220005 | 4301 | Весы | AL 500 |  | НПВ, г 500 | КТ Высокий (II) | 12 | 2807 | Нет | 13595-93 | Нет | Нет
280251220006 | 4301 | Весы | DE 100A |  | НПВ. г 100 | КТ Высокий (II) | 12 | 2807 | Нет | 13596-93 | Нет | Нет
280251220007 | 4301 | Весы | DE 400 |  | НПВ, г 400 | КТ Высокий (II) | 12 | 2807 | Нет | 13596-93 | Нет | Нет
280261273001 | 4301 | Весы | AC-400 |  | НПВ, г 400, 800 | КТ Высокий (II) | 12 | 3318 | Нет | 13597-93 | Нет | Нет
280261273002 | 4301 | Весы | AC-800 |  | НПВ, г 400, 800 | КТ Высокий (II) | 12 | 3318 | Нет | 13597-93 | Нет | Нет
280274270002 | 4301 | Весы | WI-900/WB-900-4 |  | НПВ, кг 2500, 3000, 15000 | ПГ, е ±2 | 12 | 2665 | Нет | 15394-96 | Нет | Нет
280273299001 | 4301 | Весы | Прециз-50кг |  | НПВ, кг 50 | КТ Средний (III) | 12 | 1827 | Нет | 14011-90 | Нет | Нет
280273299002 | 4301 | Весы | Скаляр 100 |  | НПВ, кг 100 | КТ Средний (III) | 12 | 1827 | Нет | 14012-90 | Нет | Нет
280273299003 | 4301 | Весы | Скаляр 200 |  | НПВ, кг 200 | КТ Средний (III) | 12 | 1827 | Нет | 14012-90 | Нет | Нет
280274270003 | 4301 | Весы | Скаляр 2000 |  | НПВ, кг 2000 | КТ Средний (III) | 12 | 2665 | Нет | 14012-90 | Нет | Нет
280251220008 | 4301 | Весы | AC |  | Наибольший предел взвешивания, г: 60/120/210 | КТ Специальный | 12 | 2763.56 | Да | 14014-94 | Нет | Нет
280261273003 | 4301 | Весы | BA |  | НПВ, кг 1 | КТ Высокий (II) | 12 | 2807 | Нет | 14015-94 | Нет | Нет
280251220009 | 4301 | Весы | RC |  | Наибольший предел взвешивания, г: 210 | КТ Специальный | 12 | 2763.56 | Да | 14016-94 | Нет | Нет
280261273004 | 4301 | Весы | GT |  | НПВ, г 1000 | КТ Высокий (II) | 12 | 3318 | Нет | 14018-94 | Нет | Нет
280251220010 | 4301 | Весы | BP | ВР 210D, BP210S, BP 61, BP 300S, BP 110SP, BP 160P | Диапазон измерения массы 30…300 г. | КТ Специальный | 12 | 2763.56 | Да | 14333-94 | Нет | Нет
280251220011 | 4301 | Весы | AC-1 |  | Наибольший предел взвешивания, г: 60, 120, 210. | КТ Специальный | 12 | 2763.56 | Да | 14666-95 | Нет | Нет
280262233007 | 4301 | Весы | LC-1 |  | Наибольший предел взвешивания, г: 120…1000 | КТ специальный | 12 | 2195.8 | Да | 14667-95 | Нет | Нет
280252244005 | 4301 | Весы | GP | GP1100S-OCE, GP1100P, GP3100S-GCE, GP3100S-G, GP6100-GCE, GP6100-G, GP1200-G | НПВ, г 1200…6100; ct 200…1100 | КТ 2 | 12 | 2807 | Нет | 14668-95 | Нет | Нет
280274270004 | 4301 | Весы | PTE |  | НПВ, кг 3000, 3500, 4000 | КТ Средний (III) | 12 | 2665 | Нет | 15845-96 | Нет | Нет
280261273005 | 4301 | Весы | PT |  | НПВ, г 1000 | КТ Высокий (II) | 12 | 2807 | Нет | 14017-94 | Нет | Нет
280261273006 | 4301 | Весы | LC |  | НПВ, г 1000 | КТ Высокий (II) | 12 | 2807 | Нет | 14019-94 | Нет | Нет
280261273007 | 4301 | Весы | GA |  | НПВ, г 1000 | КТ Высокий (II) | 12 | 2807 | Нет | 14020-94 | Нет | Нет
280274270005 | 4301 | Весы | TRU-TEST-700 |  | НПВ, кг 2000 | ПГ, кг ±1...10 | 12 | 1827 | Нет | 15551-96 | Нет | Нет
280274270006 | 4301 | Весы | PTM-M |  | НПВ, кг 200 | КТ Средний (III) | 12 | 1827 | Нет | 15846-96 | Нет | Нет
280273299004 | 4301 | Весы | PS60 |  | НПВ, кг 60 | КТ Средний (III) | 12 | 1827 | Нет | 16146-97 | Нет | Нет
280251220012 | 4301 | Весы | LC |  | НПВ до 1000 г | КТ Специальный | 12 | 2763.56 | Да | 14019-94 | Нет | Нет
280252244006 | 4301 | Весы | GT | GT2100, GT4000, GT 4100, GT4100D, GT8000 | НПВ, г 2100…8000 | ПГ, мг ±3…±210 | 12 | 4254 | Нет | 15568-96 | Нет | Нет
280251220013 | 4301 | Весы | MC |  | НПВ, г 410 | КТ Высокий (II), КТ 2 | 12 | 2807 | Нет | 14332-94 | Нет | Нет
280262233008 | 4301 | Весы | BP | BP 2100S, BP 3100SBP 310P, BP 110, BP 410, BP 610, BP 1200, BP 3100P, BP 2100, BP 4100, BP 6100, BP | НПВ, г 8100 | КТ Высокий (II), КТ 2, КТ 3, КТ 4 | 12 | 2807 | Нет | 14333-94 | Нет | Нет
280271177001 | 4301 | Весы | GP | GP 600S, GP 600P | НПВ, г 6100; карат (ct) 1100 | КТ 2; 3; 4 | 12 | 2807 | Нет | 14668-95 | Нет | Нет
280262233009 | 4301 | Весы | BP 12000-34000 | ВР 12000S, BP 16000S, BP 34000P, BP 34 | НПВ, г 8000, 12000, 16000, 34000 | КТ 4 | 12 | 2807 | Нет | 15030-95 | Нет | Нет
280252244007 | 4301 | Весы | SPO | 61, 62, 63, 71 | НПВ, г 1500; 3100 | ПГ, г ±1,0...10 | 12 | 4254 | Нет | 16136-97 | Нет | Нет
280261273008 | 4301 | Весы | TP | ТР200 | НПВ, г 200 | ПГ, мг ±3 | 12 | 2807 | Нет | 15566-96 | Нет | Нет
280261273009 | 4301 | Весы | TP | ТР 400 | НПВ, г 400 | ПГ, мг ±21 | 12 | 2807 | Нет | 15566-96 | Нет | Нет
280261273010 | 4301 | Весы | TP | ТР400D | НПВ, г 400 | ПГ, мг ±21 | 12 | 2807 | Нет | 15566-96 | Нет | Нет
280262233010 | 4301 | Весы | TP | TP2K | НПВ, г 2000 | ПГ, мг ±30 | 12 | 2807 | Нет | 15566-96 | Нет | Нет
280262233011 | 4301 | Весы | TP | TP4KD | НПВ, г 4000 | ПГ, мг ±210 | 12 | 2807 | Нет | 15566-96 | Нет | Нет
280274270007 | 4301 | Весы | FA 288 |  | НПВ, кг 400, 800, 2000 | КТ Обычный (IIII) | 12 | 1827 | Нет | 23004-02 | Нет | Нет
280261273011 | 4301 | Весы | GT | GT320-G, GT620-G, GT1100B-G, GT3200-G, GT 6200B-G | НПВ, г 320…6200 | ПГ, г ±0,01…0,05 | 12 | 2807 | Нет | 15918-97 | Нет | Нет
280251220014 | 4301 | Весы | PT | РТ150, РТ310, РТ610, РТ3100, РТ1500, РТ6 | НПВ. г 150…6100 | ПГ, г ±0,01…1 | 12 | 2807 | Нет | 15919-97 | Нет | Нет
280261273012 | 4301 | Весы | GP 1800-G |  | НПВ, г 1800 | ПГ, г ±0,04 | 12 | 2807 | Нет | 15920-97 | Нет | Нет
280251220015 | 4301 | Весы | SMO-01 |  | НПВ, г 30 | ПГ, г ±0,001 | 12 | 3833 | Нет | 16134-97 | Нет | Нет
280251220016 | 4301 | Весы | SPO | 51, 52 | НПВ, г 310; 151 | ПГ, г ±0,15; ±0,1 | 12 | 3833 | Нет | 16136-97 | Нет | Нет
280252244008 | 4301 | Весы | SSH | 71, 72 | НПВ, г 8000, 16000 | ПГ, г ±0,75; ±0,3 | 12 | 2807 | Нет | 16135-97 | Нет | Нет
280261273014 | 4301 | Весы | SBC | 21, 31, 32, 33, 41, 42, 51, 52, 53 | НПВ, г 120...3200 | ПГ, г ±0,0015...1,5 | 12 | 2807 | Нет | 16138-97 | Нет | Нет
280272234005 | 4301 | Весы | PS 7001-F |  | НПВ, г 7100 | КТ Высокий (II), КТ 4 | 12 | 2807 | Нет | 16141-97 | Нет | Нет
280272234006 | 4301 | Весы | PB 7001-F |  | НПВ, г 7100 | КТ Высокий (II), КТ 4 | 12 | 2807 | Нет | 16142-97 | Нет | Нет
280271177003 | 4301 | Весы | 1210 |  | НПВ, г 20 | КТ Средний (III) | 12 | 2807 | Нет | 17892-98 | Нет | Нет
280271220001 | 4301 | Весы | РТ | РТ 610, РТ 1500 | НПВ, г 610, 1500 | КТ Высокий (II) | 12 | 2807 | Нет | 17936-98 | Нет | Нет
280271220002 | 4301 | Весы | HIGHLAND типа HCB | НСВ 123, НСВ 153, НСВ 302, НСВ 602Н, НСВ 602, НСВ 1002, НСВ 1502 НСВ 3001 | НПВ, г 3000 | КТ Средний (III), КТ Высокий (II) | 12 | 2807 | Нет | 42930-09 | Нет | Нет
280271177004 | 4301 | Весы | Aclas | LS115-00, LS115-01 | НПВ, кг 15 | КТ Средний (III) | 12 | 1868 | Нет | 56670-14 | Нет | Нет
280262233013 | 4301 | Весы | CT |  | НПВ, г 6010 | ПГ, г ±0,006…1,5 | 12 | 2807 | Нет | 15564-96 | Нет | Нет
280273299005 | 4301 | Весы | TrimWeigh |  | НПВ, кг 3, 60 | КТ Средний (III) | 12 | 1827 | Нет | 16147-97 | Нет | Нет
280261273015 | 4301 | Весы | AS | AS60, AS260D, AS200, AS60C | НПВ, г 60…202 | ПГ, мг ±0,3…0,6 | 12 | 2807 | Нет | 15567-96 | Нет | Нет
280251220017 | 4301 | Весы | GT | GT210, GT400, GT410, GT410D | НПВ, г 210...410 | ПГ, мг ±3…±210 | 12 | 3833 | Нет | 15568-96 | Нет | Нет
280262233014 | 4301 | Весы | GM | GM312, GM601, GM612, GM1205, GM1502, GM3101, GM6101 | НПВ, г 6100 | КТ 3, КТ 4 | 12 | 2807 | Нет | 17461-98 | Нет | Нет
280271220003 | 4301 | Весы | 1212;1220;1476;1479;7020 | 1212, 1220, 1476, 1479, 7020 | НПВ, г 300 | КТ Средний (III) | 12 | 2807 | Нет | 17891-98 | Нет | Нет
280274270008 | 4301 | Весы | BPS | 1000 кг/0,2 кг, 500 кг/0,1 кг, 250 кг/50 г, | НПВ, кг 250; 500; 1000 | КТ Средний (III) | 12 | 1827 | Нет | 20819-01 | Нет | Нет
280274270009 | 4301 | Весы | FA 288 |  | НПВ, кг 2500 | КТ Обычный (IIII) | 12 | 1827 | Нет | 26468-04 | Нет | Нет
280273299006 | 4301 | Весы | RHEWA Waagen 801 |  | НПВ, кг 60 | КТ Средний (III) | 12 | 1827 | Нет | 28197-04 | Нет | Нет
280274270010 | 4301 | Весы | CSC25 | Rotronic HS 1, Velotronic HS 1, | Пределы взвешивания 4 г…120000 кг | Класс точности средний (III) | 12 | 1381.78 | Да | 28487-04 | Нет | Нет
280251220018 | 4301 | Весы | MCP |  | НПВ, г 101 | ПГ, мг ±0,5 | 12 | 3833 | Нет | 56683-14 | Нет | Нет
280277210001 | 4301 | Весы автомобильные | 5050РС-30ДЦ24Ас | - | НПВ, т 30 | КТ Средний (III) | 12 | 4309.52 | Да | 10190-85 | Нет | Нет
280277210002 | 4301 | Весы автомобильные | ВА 2096 | - | НПВ, т 30 | КТ Средний (III) | 12 | 4309.52 | Да | 13598-93 | Нет | Нет
280277210003 | 4301 | Весы автомобильные | EM-FW-St / ITE | - | НПВ, т 12 | КТ Средний (III) | 12 | 2873.01 | Да | 14312-94 | Нет | Нет
280277210004 | 4301 | Весы автомобильные | TENZONA | - | НПВ, т 60 | КТ Средний (III) | 12 | 6765.25 | Да | 16801-97 | Нет | Нет
280277210005 | 4301 | Весы автомобильные | ВА-15 | ВА-15 | НПВ, т 15 | ПГ, кг ±50...150 | 12 | 9826 | Нет | 16947-98 | Нет | Нет
280277210006 | 4301 | Весы автомобильные | Astec | - | НПВ, т 60 | КТ Средний (III) | 12 | 6765.25 | Да | 18046-98 | Нет | Нет
280277210007 | 4301 | Весы автомобильные | DAW | DAW50, DAW100, DAW300 | НПВ, т 25 | КТ Средний (III) | 12 | 3215.04 | Да | 18280-99 | Нет | Нет
280277210008 | 4301 | Весы автомобильные | SFW-18 | - | НПВ, т 60 | КТ Средний (III) | 12 | 6765.25 | Да | 18779-99 | Нет | Нет
280277210009 | 4301 | Весы автомобильные | М8200К | М8200К-25000 | НПВ, т 25 | КТ Обычный (IIII) | 12 | 3215.04 | Да | 19798-00 | Нет | Нет
280277210010 | 4301 | Весы автомобильные | Scalex DW-600 | - | НПВ, т 20 | КТ Средний (III) | 12 | 9826 | Нет | 20727-00 | Нет | Нет
280277210011 | 4301 | Весы автомобильные | 7560R | - | НПВ, т 80 | ПГ, кг ±20…60 | 12 | 6765.25 | Да | 23332-02 | Нет | Нет
280277210013 | 4301 | Весы автомобильные | ВПА-СК | ВПА-СК1, ВПА-СК2 | НПВ, т 50 | ПГ, кг ±20…60 | 12 | 6765.25 | Да | 23519-02 | Нет | Нет
280277210014 | 4301 | Весы автомобильные | АВП-А | АВП-А-60 | НПВ, т 60 | ПГ, е 1…3 | 12 | 6765.25 | Да | 23624-02 | Нет | Нет
280277210015 | 4301 | Весы автомобильные | БАЛТИКА | БАЛТИКА 100С | НПВ, т 100 | КТ Средний (III) | 12 | 6765.25 | Да | 25314-03 | Нет | Нет
280277210016 | 4301 | Весы автомобильные | СВЕДА ВА-18-60-Н | - | НПВ, т 60 | КТ Средний (III) | 12 | 6765.25 | Да | 27390-04 | Нет | Нет
280277210017 | 4301 | Весы автомобильные | ВА-М | ВА-М-60-3000, ВА-М-60-1200 | НПВ, т 60 | КТ Средний (III) | 12 | 6765.25 | Да | 28888-05 | Нет | Нет
280277210018 | 4301 | Весы автомобильные | ВСА | ВСА-60000 | НПВ, т 60 | КТ Средний (III) | 12 | 6765.25 | Да | 29372-05 | Нет | Нет
280277210019 | 4301 | Весы автомобильные | ВСА | ВСА-100000 | НПВ, т 100 | КТ Средний (III) | 12 | 6765.25 | Да | 29372-05 | Нет | Нет
280277210020 | 4301 | Весы автомобильные | DSW | - | НПВ, т 60 | КТ Средний (III) | 12 | 9826 | Нет | 30003-05 | Нет | Нет
280277210021 | 4301 | Весы автомобильные | ВАД | ВАД-100 | НПВ, т 100 | КТ Средний (III) | 12 | 6765.25 | Да | 30233-05 | Нет | Нет
280277210022 | 4301 | Весы автомобильные | СВЕДА ВА-15-60-В | - | НПВ, т 60 | КТ Средний (III) | 12 | 6765.25 | Да | 31171-06 | Нет | Нет
280277210023 | 4301 | Весы автомобильные | АВП-А-СД | АВП-А-СД-100-1 | НПВ, т 100 | КТ Средний (III) | 12 | 6765.25 | Да | 33049-06 | Нет | Нет
280277210024 | 4301 | Весы автомобильные | ВСН-60 | - | НПВ, т 60 | КТ Средний (III) | 12 | 6765.25 | Да | 33307-06 | Нет | Нет
280277210025 | 4301 | Весы автомобильные | SCZ/ZCS | - | НПВ, т 100 | КТ Средний (III) | 12 | 6765.25 | Да | 34057-07 | Нет | Нет
280277210026 | 4301 | Весы автомобильные | ВАМ-60 | - | НПВ, т 60 | КТ Средний (III) | 12 | 6765.25 | Да | 34774-07 | Нет | Нет
280277210027 | 4301 | Весы автомобильные | МСЗ-3 | - | НПВ, т 60 | КТ Средний (III) | 12 | 6765.25 | Да | 36125-07 | Нет | Нет
280277210028 | 4301 | Весы автомобильные | Весар | Весар 60-А | НПВ, т 60 | КТ Средний (III) | 12 | 6765.25 | Да | 36214-07 | Нет | Нет
280277210029 | 4301 | Весы автомобильные | Весар | Весар 80-А | НПВ, т 80 | КТ Средний (III) | 12 | 6765.25 | Да | 36214-07 | Нет | Нет
280277210030 | 4301 | Весы автомобильные | АМ | AM 80 18; AM 80 19,5; AM 80 21 | НПВ, т 80 | КТ Средний (III) | 12 | 6765.25 | Да | 36486-07 | Нет | Нет
280277210031 | 4301 | Весы автомобильные | САТ-ВН | - | НПВ, т 80 | КТ Средний (III) | 12 | 6765.25 | Да | 37865-08 | Нет | Нет
280277210032 | 4301 | Весы автомобильные | СМС-СТАРТ типа ВТА | 60-17-3-3, 60-18-3-3, 60-24-3-4 | НПВ, т 60 | КТ Средний (III) | 12 | 6765.25 | Да | 38177-08 | Нет | Нет
280277210033 | 4301 | Весы автомобильные | ВЭД-А | ВЭД-А-60-1 | НПВ, т 60 | КТ Средний (III) | 12 | 6765.25 | Да | 38228-08 | Нет | Нет
280277210034 | 4301 | Весы автомобильные | ВЭД-А | ВЭД-А-80-1, ВЭД-А-80-2 | НПВ, т 80 | КТ Средний (III) | 12 | 6765.25 | Да | 38228-08 | Нет | Нет
280277210035 | 4301 | Весы автомобильные | ВЭД-А | ВЭД-А-100-1 | НПВ, т 100 | КТ Средний (III) | 12 | 6765.25 | Да | 38228-08 | Нет | Нет
280277210036 | 4301 | Весы автомобильные | МОДЕРН-А | МОДЕРН-AB-80; МОДЕРН-AH-80 | НПВ, т 80 | КТ Средний (III), Обычный (III) | 12 | 6765.25 | Да | 39045-08 | Нет | Нет
280277210037 | 4301 | Весы автомобильные | DSW/DFT | - | НПВ, т 80 | КТ Средний (III) | 12 | 6765.25 | Да | 39072-08 | Нет | Нет
280277210038 | 4301 | Весы автомобильные | Штрих МВА | 60-20 | НПВ, т 60 | КТ Средний (III) | 12 | 6765.25 | Да | 40044-08 | Нет | Нет
280277210039 | 4301 | Весы автомобильные | Штрих МВА | 80-20, 80-50 | НПВ, т 80 | КТ Средний (III) | 12 | 6765.25 | Да | 40044-08 | Нет | Нет
280277210040 | 4301 | Весы автомобильные | ТВА-СД | - | НПВ, т 100 | КТ Средний (III) | 12 | 6765.25 | Да | 40557-09 | Нет | Нет
280277210041 | 4301 | Весы автомобильные | ТВА 80-3х18 | - | НПВ, т 80 | КТ Средний (III)(стат); КТ 1; 2(движ) | 12 | 6765.25 | Да | 40876-09 | Нет | Нет
280277210042 | 4301 | Весы автомобильные | MT7740 | - | НПВ, т 60 | КТ Средний (III) | 12 | 6765.25 | Да | 41047-09 | Нет | Нет
280277210043 | 4301 | Весы автомобильные | БЕЛКА-М | БЕЛКА-М-Д и БЕЛКА-М-СД | НПВ, т 250 | КТ Средний (III); КТ 0,2; 0,5; 1; 2 | 12 | 8946 | Нет | 41178-09 | Нет | Нет
280277210044 | 4301 | Весы автомобильные | ВАТП | ВАТП 100 | НПВ, т 100 | КТ Средний (III) | 12 | 6765.25 | Да | 41996-09 | Нет | Нет
280277210045 | 4301 | Весы автомобильные | ВЭА | ВЭА-60 | НПВ, т 60 | КТ Средний (III) | 12 | 6765.25 | Да | 41998-09 | Нет | Нет
280277210046 | 4301 | Весы автомобильные | ВЭА | ВЭА-80 | НПВ, т 80 | КТ Средний (III) | 12 | 6765.25 | Да | 41998-09 | Нет | Нет
280277210047 | 4301 | Весы автомобильные | ВЭА | ВЭА-100 | НПВ, т 100 | КТ Средний (III) | 12 | 6765.25 | Да | 41998-09 | Нет | Нет
280277210048 | 4301 | Весы автомобильные | ВТА | ВТА-60-С, ВТА-60-СД | НПВ, т 60 | КТ Средний (III) | 12 | 6765.25 | Да | 42479-09 | Нет | Нет
280277210049 | 4301 | Весы автомобильные | ВТА | ВТА-80-С | НПВ, т 80 | КТ Средний (III) | 12 | 6765.25 | Да | 42479-09 | Нет | Нет
280277210050 | 4301 | Весы автомобильные | ВТА | ВТА-100-С, ВТА-100СД | НПВ, т 100 | КТ Средний (III) | 12 | 6765.25 | Да | 42479-09 | Нет | Нет
280277210051 | 4301 | Весы автомобильные | М8200АМ | М8200АМ-60 | НПВ, т 60 | КТ Средний (III) | 12 | 6765.25 | Да | 42668-09 | Нет | Нет
280277210052 | 4301 | Весы автомобильные | ГРАНД-А | - | НПВ, т 80 | КТ Средний (III) | 12 | 6765.25 | Да | 42998-09 | Нет | Нет
280277210053 | 4301 | Весы автомобильные | ВАЛ | ВАЛ60-Д-Ш | НПВ, т 60 | КТ Средний (III) | 12 | 6765.25 | Да | 43706-10 | Нет | Нет
280277210054 | 4301 | Весы автомобильные | ВАЛ | ВАЛ80-Д-Ш | НПВ, т 80 | КТ Средний (III) | 12 | 6765.25 | Да | 43706-10 | Нет | Нет
280277210055 | 4301 | Весы автомобильные | ВАЛ | ВАЛ100-Д-Ш | НПВ, т 100 | КТ Средний (III) | 12 | 6765.25 | Да | 43706-10 | Нет | Нет
280277210056 | 4301 | Весы автомобильные | VS | - | НПВ, т 60 | КТ Средний (III) | 12 | 6765.25 | Да | 44070-10 | Нет | Нет
280277210057 | 4301 | Весы автомобильные | ВСА | - | НПВ, т 100 | КТ Средний (III) | 12 | 6765.25 | Да | 45157-10 | Нет | Нет
280277210058 | 4301 | Весы автомобильные | ШТРИХ МВА-Д | - | НПВ, т 100 | КТ 2 | 12 | 9826 | Нет | 45221-10 | Нет | Нет
280277210059 | 4301 | Весы автомобильные | Штрих МВА | 100-50 | НПВ, т 100 | КТ Средний (III) | 12 | 6765.25 | Да | 59553-14 | Нет | Нет
280277210060 | 4301 | Весы автомобильные | MSW | - | НПВ, т 50 | ПГ, кг ±10…60 | 12 | 6765.25 | Да | 49659-12 | Нет | Нет
280277210061 | 4301 | Весы автомобильные | MSW | - | НПВ, т 50 | ПГ, кг ±10…60 | 12 | 6765.25 | Да | 49660-12 | Нет | Нет
280277210062 | 4301 | Весы автомобильные | SCZ/ZCS (VTS) | SCZ/ZCS (VTS)-90, SCZ/ZCS (VTS)-100 | НПВ, т 100 | КТ Средний (III) | 12 | 6765.25 | Да | 50118-12 | Нет | Нет
280277210063 | 4301 | Весы автомобильные | ВАД | ВАД-20, ВАД-40, ВАД-60, ВАД-80, ВАД-90, ВАД-100, ВАД-150, ВАД-250 | НПВ, т 250 | КТ 0,5; 1; 2 | 12 | 8946 | Нет | 50142-12 | Нет | Нет
280277210064 | 4301 | Весы автомобильные | Scalex 1000, Scalex 1001 | - | НПВ, т 100 | КТ Средний (III) | 12 | 6765.25 | Да | 52185-12 | Нет | Нет
280277210065 | 4301 | Весы автомобильные | М8200А | М8200-60-[2]-[3], М8200-30/60-[2]-[3] | НПВ, т 60 | КТ Средний (III) | 12 | 6765.25 | Да | 52878-13 | Нет | Нет
280277210066 | 4301 | Весы автомобильные | Pfister Mobile SBP/M 18x3/60 | - | НПВ, т 30 | КТ Средний (III) | 12 | 9826 | Нет | 54470-13 | Нет | Нет
280277210067 | 4301 | Весы автомобильные | DFT | DХХ LxW-60 | НПВ, т 60 | КТ Средний (III) | 12 | 6765.25 | Да | 57011-14 | Нет | Нет
280277210068 | 4301 | Весы автомобильные | Эталон-А | Эталон-А-060 | НПВ, т 60 | КТ Средний (III) | 12 | 6765.25 | Да | 57197-14 | Нет | Нет
280277210069 | 4301 | Весы автомобильные | МОСТ-Авто | МОСТ-Авто 60/90 | НПВ, т 90 | КТ Средний (III) | 12 | 6765.25 | Да | 57511-14 | Нет | Нет
280261273016 | 4301 | Весы | SBA | 31, 32, 33, 41, 42, 51, 52, 53, 61, 62 | НПВ, г 65...7200 | ПГ, г ±0,0015...0,15 | 12 | 2807 | Нет | 16137-97 | Нет | Нет
280277210070 | 4301 | Весы автомобильные | ВАЭ | ВАЭ-60-[2]-20-[4] | НПВ, т 60 | КТ Средний (III) | 12 | 6765.25 | Да | 54405-13 | Нет | Нет
280277210071 | 4301 | Весы автомобильные | М8200Б | М8200Б-100, М8200Б-60/100 | НПВ, т 100, 60/100 | КТ Средний (III) | 12 | 6765.25 | Да | 58776-14 | Нет | Нет
280277210072 | 4301 | Весы автомобильные | 7560 | 7560, 7531, 7541, 7562, 7563, 7566 | НПВ, т 40 | КТ Средний (III) | 12 | 5472.4 | Да | 59095-14 | Нет | Нет
280277210073 | 4301 | Весы автомобильные | 7560 | 7560, 7531, 7541, 7562, 7563, 7566 | НПВ, т 60 | КТ Средний (III) | 12 | 6765.25 | Да | 59095-14 | Нет | Нет
280277210074 | 4301 | Весы автомобильные | 7560 | 7560, 7531, 7541, 7562, 7563, 7566 | НПВ, т 80 | КТ Средний (III) | 12 | 6765.25 | Да | 59095-14 | Нет | Нет
280277210075 | 4301 | Весы автомобильные | 7560 | 7560, 7531, 7541, 7562, 7563, 7566 | НПВ, т 100 | КТ Средний (III) | 12 | 6765.25 | Да | 59095-14 | Нет | Нет
280277210076 | 4301 | Весы автомобильные | 7563 |  | НПВ, т 500 | КТ Средний (III) | 12 | 8946 | Нет | 59095-14 | Нет | Нет
280277210077 | 4301 | Весы автомобильные | 7560 | 7560-5, 7560-10 | НПВ, т 10 | КТ Средний (III) | 12 | 2599.39 | Да | 59095-14 | Нет | Нет
280277210078 | 4301 | Весы автомобильные | АВТОПОСТ | АВТОПОСТ-15 | НПВ, т 15 | КТ Средний (III) | 12 | 2873.01 | Да | 59096-14 | Нет | Нет
280277210079 | 4301 | Весы автомобильные | ВАЭ | ВАЭ-100-[2]-[3]-[4]-Т, ВАЭ-100-[2]-[3]-[4] | НПВ, т 100 | КТ Средний (III) | 12 | 6765.25 | Да | 60006-15 | Нет | Нет
280277210080 | 4301 | Весы автомобильные | РЕЙС | РЕЙС-С-100-… | НПВ, т 100 | КТ Средний (III)(стат); КТ 0,5; 1; 2(движ) | 12 | 6765.25 | Да | 60677-15 | Нет | Нет
280277210081 | 4301 | Весы автомобильные автоматические | ВААК | - | НПВ, т 20 | ПГ кг, ±70(стат), ±100(движ) | 6 | 3215.04 | Да | 17348-98 | Нет | Нет
280276360004 | 4301 | Весы автомобильные для взвешивания в движении | ВАЭ-В | ВАЭ-В-100/16, ВАЭ-В-100/50 | НПВ, т 100 | КТ 1; 2 | 12 | 6765.25 | Да | 29630-05 | Нет | Нет
280276360005 | 4301 | Весы автомобильные для взвешивания в движении | ВАД-П | - | НПВ, т 40 | КТ 1 | 12 | 9826 | Нет | 35556-07 | Нет | Нет
280276360006 | 4301 | Весы автомобильные для взвешивания в движении | ВАТПВ | ВАТПВ-100 | НПВ, т 100 | КТ 0,5; 1,0; 2,0 | 6 | 6765.25 | Да | 38314-08 | Нет | Нет
280276360007 | 4301 | Весы автомобильные для взвешивания в движении | ВА-Д | ВА-60Д | НПВ, т 60 | КТ Средний (III) | 12 | 6765.25 | Да | 39293-08 | Нет | Нет
280276360008 | 4301 | Весы автомобильные для взвешивания в движении | SCALEX DW 600 | - | НПВ, т 20 | КТ 2 | 12 | 3215.04 | Да | 44229-10 | Нет | Нет
280277210082 | 4301 | Весы автомобильные | СВЕДА-ВА | СВЕДА ВА-18-100-Н | НПВ, т 100 | КТ Средний (III) | 12 | 6765.25 | Да | 34055-07 | Нет | Нет
280277210083 | 4301 | Весы автомобильные | ВТА | ВТА-100-Д, ВТА-100-СД | НПВ, т 100 | КТ Средний (III)(стат); КТ 5(движ) | 12 | 6765.25 | Да | 61011-15 | Нет | Нет
280277210084 | 4301 | Весы автомобильные | Титан | Титан-ВА-100 | НПВ, т 100 | КТ Средний (III), КТ 0,5; 1; 2 | 12 | 6765.25 | Да | 61021-15 | Нет | Нет
280276360010 | 4301 | Весы автомобильные для поосного взвешивания в движении | ВАО | ВАО-60-п1, ВАО-40-п1, ВАО-20-п1, ВАО-10-п1 | НПВ, т 60 | КТ 1 | 12 | 8946 | Нет | 19066-99 | Нет | Нет
280276360011 | 4301 | Весы автомобильные для поосного взвешивания в движении | ВЛ-2 № 01 | - | НПВ, т 60 | КТ 1 | 12 | 8946 | Нет | 22875-02 | Нет | Нет
280276360012 | 4301 | Весы автомобильные для поосного взвешивания в движении | ВДА | - | НПВ, т 100 | КТ 1 | 12 | 8946 | Нет | 23970-02 | Нет | Нет
280276360013 | 4301 | Весы автомобильные для статического взвешивания | ВАС | ВАС-60-е50, ВАС-60-е20, ВАС-60-е10 | НПВ, т 60 | КТ Средний (III) | 12 | 6765.25 | Да | 18789-99 | Нет | Нет
280276360014 | 4301 | Весы автомобильные для статического взвешивания | АСТВ-1П-60 | - | НПВ, т 60 | КТ Средний (III) | 12 | 6765.25 | Да | 23353-02 | Нет | Нет
280277210085 | 4301 | Весы автомобильные для статического взвешивания | КОЛОС-60 | - | НПВ, т 60 | КТ Средний (III) | 12 | 6765.25 | Да | 26796-04 | Нет | Нет
280276360015 | 4301 | Весы автомобильные для статического взвешивания | АСТВ-30 | - | НПВ, т 30 | КТ Средний (III) | 12 | 9826 | Нет | 27203-04 | Нет | Нет
280276360016 | 4301 | Весы автомобильные для статического взвешивания | Цемент | - | НПВ, т 40 | КТ Средний (III) | 12 | 9826 | Нет | 28107-04 | Нет | Нет
280277210086 | 4301 | Весы автомобильные для статического взвешивания | КОЛОС 60-02 | - | НПВ, т 60 | КТ Средний (III) | 12 | 6765.25 | Да | 29049-05 | Нет | Нет
280272199003 | 4301 | Весы автоматические | 3600D | HI-3600D-2, HI-3600D-4, WI-3600B-4, WI-3600D-10 | Пределы взвешивания в зависимости от модификации 0,04…10 кг | Класс точности У (а) | 12 | 950.83 | Да | 24819-03 | Нет | Нет
280274270011 | 4301 | Весы автоматические дискретного действия | Томь | Д-100Т, Д-200Т, Д-500Т) | НПВ, кг 100, 200, 500 | КТ Средний (III) | 12 | 1827 | Нет | 21905-01 | Нет | Нет
280273299007 | 4301 | Весы автоматические дискретного действия (порционные) для суммарного учета сыпучих материалов | ВП 700-2000-2 |  | НПВ, кг 2000 | КТ Средний (III) | 12 | 1827 | Нет | 32665-06 | Нет | Нет
280274270012 | 4301 | Весы автоматические дискретного действия (порционные) для суммарного учета сыпучих материалов | ВП 200-600 |  | НПВ, кг 600 | КТ Средний (III) | 12 | 1827 | Нет | 40868-09 | Нет | Нет
280274270013 | 4301 | Весы автоматические дискретного действия (порционные) для суммарного учета сыпучих материалов | ВП | ВП 10-30, ВП 50-150, ВП 100-300, ВП 200-600, ВП 300-900, ВП 700-2000 | НПВ, кг 30, 150, 300, 600, 900, 2000 | КТ Средний (III) | 12 | 1827 | Нет | 49911-12 | Нет | Нет
280273299008 | 4301 | Весы автоматические дискретного действия суммирующие | MWBB | 245 Т1/300, 245В1/400, 300Т1/300, 300В1/400 | НПВ, кг 200 | КТ 0,2; 0,5 | 12 | 1827 | Нет | 15900-99 | Нет | Нет
280274270014 | 4301 | Весы автоматические дискретного действия суммирующие | ДБД |  | Пределы взвешивания, кг 600-5000 кг | Классы точности 0,2; 0,5 | 12 | 1381.78 | Да | 30700-05 | Нет | Нет
280273299009 | 4301 | Весы автоматического действия | AC1-150-NF |  | НПВ, г 60000 | КТ XIII | 12 | 1827 | Нет | 54024-13 | Нет | Нет
280277210088 | 4301 | Весы автомобильные | ВА | ВА-100 | НПВ, т 100 | КТ Средний (III) | 12 | 6765.25 | Да | 22400-02 | Нет | Нет
280277210089 | 4301 | Весы автомобильные | ВАС | ВАС-60 | НПВ, т 60 | КТ Средний (III) | 12 | 6765.25 | Да | 26800-09 | Нет | Нет
280277210090 | 4301 | Весы автомобильные | ВАС | ВАС-80 | НПВ, т 80 | КТ Средний (III) | 12 | 6765.25 | Да | 26800-09 | Нет | Нет
280277210091 | 4301 | Весы автомобильные | ВАС | ВАС-100 | НПВ, т 100 | КТ Средний (III) | 12 | 6765.25 | Да | 26800-09 | Нет | Нет
280277210092 | 4301 | Весы автомобильные | ETK (TWB) | ЕТК (TWB) 50; ЕТК (TWB) 60 | НПВ, т 50, 60 | КТ Средний (III) | 12 | 6765.25 | Да | 30231-05 | Нет | Нет
280277210093 | 4301 | Весы автомобильные | ETK (TWB) | ЕТК (TWB) 80 | НПВ, т 80 | КТ Средний (III) | 12 | 6765.25 | Да | 30231-05 | Нет | Нет
280277210094 | 4301 | Весы автомобильные для статического взвешивания | ИПБ-АвтоСтатика | - | НПВ, т 60 | КТ Средний (III) | 12 | 6765.25 | Да | 29951-05 | Нет | Нет
280277210095 | 4301 | Весы автомобильные для статического взвешивания | ВА-М | - | НПВ, т 60 | КТ Средний (III) | 12 | 6765.25 | Да | 29968-05 | Нет | Нет
280277210096 | 4301 | Весы автомобильные для статического взвешивания | ВА-Х | - | НПВ, т 60 | КТ Средний (III) | 12 | 6765.25 | Да | 30023-05 | Нет | Нет
280277210097 | 4301 | Весы автомобильные для статического взвешивания | ВА-МХ | - | НПВ, т 60 | КТ Средний (III) | 12 | 6765.25 | Да | 30024-05 | Нет | Нет
280277210098 | 4301 | Весы автомобильные для статического взвешивания | ВА-60 | - | НПВ, т 60 | КТ Средний (III) | 12 | 6765.25 | Да | 30492-05 | Нет | Нет
280277210099 | 4301 | Весы автомобильные для статического взвешивания | ВА-40 | - | НПВ, т 40 | КТ Средний (III) | 12 | 9826 | Нет | 30493-05 | Нет | Нет
280277210100 | 4301 | Весы автомобильные для статического взвешивания | ВА-60ЛХ | - | НПВ, т 60 | КТ Средний (III) | 12 | 6765.25 | Да | 30872-05 | Нет | Нет
280277210101 | 4301 | Весы автомобильные для статического взвешивания | ВА-30ЛХ | - | НПВ, т 30 | КТ Средний (III) | 12 | 9826 | Нет | 30873-05 | Нет | Нет
280277210102 | 4301 | Весы автомобильные для статического взвешивания | ВА-60ЛК | - | НПВ, т 60 | КТ Средний (III) | 12 | 6765.25 | Да | 31003-06 | Нет | Нет
280277210103 | 4301 | Весы автомобильные для статического взвешивания | ВА-40ЛК | - | НПВ, т 40 | КТ Средний (III) | 12 | 9826 | Нет | 31004-06 | Нет | Нет
280277210104 | 4301 | Весы автомобильные для статического взвешивания | ВА-60ЛЛХ | - | НПВ, т 60 | КТ Средний (III) | 12 | 6765.25 | Да | 32107-06 | Нет | Нет
280277210105 | 4301 | Весы автомобильные для статического взвешивания | Альфа-АВ | Альфа-АВ-100000 | НПВ, т 100 | КТ Средний (III) | 12 | 6765.25 | Да | 32174-06 | Нет | Нет
280277210106 | 4301 | Весы автомобильные для статического взвешивания | ВА-60ЛЛХ-1 | - | НПВ, т 60 | КТ Средний (III) | 12 | 6765.25 | Да | 32817-06 | Нет | Нет
280277210107 | 4301 | Весы автомобильные для статического взвешивания | ВАТС | ВАТС-60 | НПВ, т 60 | КТ Средний (III) | 12 | 6765.25 | Да | 34921-07 | Нет | Нет
280277210108 | 4301 | Весы автомобильные для статического взвешивания | ВАТС | ВАТС-80 | НПВ, т 80 | КТ Средний (III) | 12 | 6765.25 | Да | 34921-07 | Нет | Нет
280277210109 | 4301 | Весы автомобильные для статического взвешивания | ДИОГЕН ТВА | ДИОГЕН ТВА-60М | НПВ, т 60 | КТ Средний (III) | 12 | 6765.25 | Да | 34990-07 | Нет | Нет
280277210110 | 4301 | Весы автомобильные для статического взвешивания | ВАГА | ВАГA-МТ; ВАГА-F | НПВ, т 60 | КТ Средний (III) | 12 | 6765.25 | Да | 35559-07 | Нет | Нет
280277210111 | 4301 | Весы автомобильные для статического взвешивания | ВА-5.60НП | - | НПВ, т 60 | КТ Средний (III) | 12 | 6765.25 | Да | 35866-07 | Нет | Нет
280277210112 | 4301 | Весы автомобильные для статического взвешивания | ВА-5.80НП | - | НПВ, т 80 | КТ Средний (III) | 12 | 6765.25 | Да | 35866-07 | Нет | Нет
280277210113 | 4301 | Весы автомобильные для статического взвешивания | АМВ-60У "Караван" | - | НПВ, т 60 | КТ Средний (III) | 12 | 6765.25 | Да | 39635-08 | Нет | Нет
280277210114 | 4301 | Весы автомобильные для статического взвешивания | LDT | LDT-60-12 | НПВ, т 60 | КТ Средний (III) | 12 | 6765.25 | Да | 41906-09 | Нет | Нет
280277210115 | 4301 | Весы автомобильные для статического взвешивания | 7560S | - | НПВ, т 60 | КТ Средний (III) | 12 | 6765.25 | Да | 42012-09 | Нет | Нет
280277210117 | 4301 | Весы автомобильные для статического взвешивания | Нимбус | Нимбус-60-8 | НПВ, т 60 | КТ Средний (III) | 12 | 6765.25 | Да | 42932-09 | Нет | Нет
280277210118 | 4301 | Весы автомобильные для статического взвешивания | SCS-100 | - | НПВ, т 100 | КТ Средний (III) | 12 | 6765.25 | Да | 43167-09 | Нет | Нет
280277210119 | 4301 | Весы автомобильные для статического взвешивания | АМВ-60 Караван | - | НПВ, т 60 | ПГ, кг ±10…30 | 12 | 6765.25 | Да | 49015-12 | Нет | Нет
280277210120 | 4301 | Весы автомобильные | РП15Ш23 | - | НПВ, т 15 | - | 12 | 2873.01 | Да | 6301-77 | Нет | Нет | Необходимо предоставить методику поверки
280277210121 | 4301 | Весы автоматические электронные передвижные для поосного взвешивания | ВА-П | ВА20-П; ВА20-ПМ | НПВ, т 20 | КТ Средний (III) | 12 | 9826 | Нет | 19766-00 | Нет | Нет
280277210122 | 4301 | Весы автомобильные | 5046ТС-30Д24А | - | НПВ, т 30 | КТ Средний (III) | 12 | 4309.52 | Да | 9106-83 | Нет | Нет
280277210123 | 4301 | Весы автомобильные | 5041РС-40Ц13А6 | - | НПВ, т 60 | КТ Средний (III) | 12 | 6765.25 | Да | 9596-84 | Нет | Нет
280277210124 | 4301 | Весы автомобильные для статического взвешивания | МАГИСТРАЛЬ | БВ-60000-АХ-Д | НПВ, т 60 | КТ Средний (III) | 12 | 6765.25 | Да | 49219-12 | Нет | Нет
280277210125 | 4301 | Весы автомобильные для статического взвешивания | ЭМВС-А-М | ЭМВС-А-М-60 | НПВ, т 60 | КТ Средний (III) | 12 | 6765.25 | Да | 49697-12 | Нет | Нет
280277210126 | 4301 | Весы автомобильные для статического взвешивания | ВКА | ВКА-80-11, ВКА-80-16.5, ВКА-80-20, ВКА-80-22 | НПВ, т 80 | КТ Средний (III) | 12 | 6765.25 | Да | 51782-12 | Нет | Нет
280277210127 | 4301 | Весы автомобильные для статического взвешивания | ЭТАЛОН-Т | - | НПВ, т 60 | КТ Средний (III) | 12 | 6765.25 | Да | 52772-13 | Нет | Нет
280277210128 | 4301 | Весы автомобильные для статического взвешивания | ТРИТОН | ТРИТОН-60-N-X/С, ТРИТОН-60-N-X/W, ТРИТОН-60-N-X/D | НПВ, т 60 | КТ Средний (III) | 12 | 6765.25 | Да | 53143-13 | Нет | Нет
280277210129 | 4301 | Весы автомобильные стационарные | ВА 2042 | - | НПВ, т 60 | КТ Средний (III) | 12 | 6765.25 | Да | 12977-91 | Нет | Нет
280277210130 | 4301 | Весы автомобильные для статического взвешивания | МАГИСТРАЛЬ-1 | БВ1-100000 | НПВ, т 100 | КТ Средний (III) | 12 | 6765.25 | Да | 58999-14 | Нет | Нет
280277210131 | 4301 | Весы автомобильные для статического взвешивания и взвешивания в движении | ВСА "МОНОЛИТ СД" | ВСА 20, ВСА 30, ВСА 40, ВСА 50, ВСА 60, ВСА 80, ВСА 100, ВСА 150, ВСА 200, ВСА 250 | НПВ, т 20...250 | КТ 0,5; 1 | 12 | 8946 | Нет | 43433-09 | Нет | Нет
280277210132 | 4301 | Весы автомобильные малогабаритные | ВАМ-10 |  | НПВ, т 10 | КТ Средний (III) | 12 | 8946 | Нет | 17967-98 | Нет | Нет
280277210133 | 4301 | Весы автомобильные неавтоматического действия | ОПТИМУМ-А | ОПТИМУМ-А-100-18, ОПТИМУМ-А-100-24 | НПВ, т 100 | КТ Средний (III) | 12 | 6765.25 | Да | 51923-12 | Нет | Нет
280277210134 | 4301 | Весы автомобильные неавтоматического действия | АТЛАНТ-М | АТЛАНТ-М -60 | НПВ, т 60 | КТ Средний (III) | 12 | 6765.25 | Да | 52870-13 | Нет | Нет
280277210135 | 4301 | Весы автомобильные неавтоматического действия | ВМ | ВМ-60 | НПВ, т 60 | КТ Средний (III) | 12 | 6765.25 | Да | 53142-13 | Нет | Нет
280277210137 | 4301 | Весы автомобильные неавтоматического действия | ТИТАН-М | ТИТАН-М-100 | НПВ, т 100 | КТ Средний (III) | 12 | 9826 | Нет | 54015-13 | Нет | Нет
280277210138 | 4301 | Весы автомобильные неавтоматического действия | ВС-А | ВС-А-60-Х-Х, ВС-А-60-Х-Х II | НПВ, т 60 | КТ Средний (III) | 12 | 6765.25 | Да | 53674-13 | Нет | Нет
280277210139 | 4301 | Весы автомобильные неавтоматического действия | Магнус | Магнус 60-12, Магнус 60-15, Магнус 60-18, Магнус 60-24 | НПВ, т 60 | КТ Средний (III) | 12 | 6765.25 | Да | 53670-13 | Нет | Нет
280276360017 | 4301 | Весы автомобильные неавтоматического действия | МВСК-УВ | МВСК-УВ 60 | НПВ, т 60 | КТ Средний (III) | 12 | 6765.25 | Да | 54476-13 | Нет | Нет
280277210140 | 4301 | Весы автомобильные неавтоматического действия | АВТОБАН | АВТОБАН-60 | НПВ, т 60 | КТ Средний (III) | 12 | 6765.25 | Да | 55633-13 | Нет | Нет
280277210141 | 4301 | Весы автомобильные неавтоматического действия | АВТОБАН | АВТОБАН-80 | НПВ, т 80 | КТ Средний (III) | 12 | 6765.25 | Да | 55633-13 | Нет | Нет
280277210142 | 4301 | Весы автомобильные стационарные | ВА 2087 | - | НПВ, т 40 | КТ Средний (III) | 12 | 5472.4 | Да | 13346-92 | Нет | Нет
280277210143 | 4301 | Весы автомобильные стационарные | ВА 2029 | - | НПВ, т 30 | ПГ, кг ±5,0...30,0 | 12 | 4309.52 | Да | 13126-91 | Нет | Нет
280277210144 | 4301 | Весы автомобильные неавтоматического действия | Грант-А, Грант-А-О | Грант-А-60-12, Грант-А-60-15, Грант-А-60-18, Грант-А-60-20, Грант-А-60-22, Грант-А-60-24, Грант-А-О-60-15, Грант-А-О-60-18, Грант-А-О-60-20, Грант-А-О-60-22, Грант-А-О-60-24 | НПВ, т 60 | КТ Средний (III) | 12 | 6765.25 | Да | 55747-13 | Нет | Нет
280277210145 | 4301 | Весы автомобильные неавтоматического действия | ОПТИМУМ АЦ | ОПТИМУМ АЦ 60-Y | НПВ, т 60 | КТ Средний (III) | 12 | 6765.25 | Да | 55925-13 | Нет | Нет
280277210146 | 4301 | Весы автомобильные неавтоматического действия | ЭАВ | ЭАВ-60 | НПВ, т 60 | КТ Средний (III) | 12 | 6765.25 | Да | 57119-14 | Нет | Нет
280277210147 | 4301 | Весы автомобильные неавтоматического действия | 2PC-60ДА.15, 2РС-60ДА.18, 2РС-60ДА.18-2 | 2PC-60ДА.15, 2РС-60ДА.18, 2РС-60ДА.18-2 | НПВ, т 60 | КТ Средний (III) | 12 | 6765.25 | Да | 57195-14 | Нет | Нет
280277210148 | 4301 | Весы автомобильные неавтоматического действия | МВА | МВА-100 | НПВ, т 100 | КТ Средний (III) | 12 | 6765.25 | Да | 57919-14 | Нет | Нет
280277210149 | 4301 | Весы автомобильные неавтоматического действия | ВТСА | ВТСА 100 | НПВ, т 100 | КТ Средний (III) | 12 | 6765.25 | Да | 57929-14 | Нет | Нет
280277210150 | 4301 | Весы автомобильные неавтоматического действия | ВСТА | ВСТА-100 | НПВ, т 100 | КТ Средний (III) | 12 | 6765.25 | Да | 58088-14 | Нет | Нет
280277210151 | 4301 | Весы автомобильные неавтоматического действия | АВТ-ВА | - | НПВ, т 100 | КТ Средний (III) | 12 | 6765.25 | Да | 59069-14 | Нет | Нет
280277210152 | 4301 | Весы автомобильные неавтоматического действия | ЛВА | ЛВА-100А | НПВ, т 100 | КТ Средний (III) | 12 | 6765.25 | Да | 59822-15 | Нет | Нет
280277210153 | 4301 | Весы автомобильные неавтоматического действия | ВАТП | - | НПВ, т 60/100 | КТ Средний (III) | 12 | 6765.25 | Да | 60727-15 | Нет | Нет
280277210154 | 4301 | Весы автомобильные передвижные | АП-10М1 | - | НПВ, т 10 | КТ Средний (III) | 12 | 2599.39 | Да | 897-70 | Нет | Нет
280277210155 | 4301 | Весы автомобильные передвижные рычажные общего назначения | РП-15Ш13 | - | НПВ, т 15 | ПГ, кг ±12,5 | 12 | 9826 | Нет | 3596-73 | Нет | Нет
280277210156 | 4301 | Весы автомобильные переносные | SAW | SAW 1A, SAW 2A, SAW 6A, SAW 10AII, SAW 10CII, SAW 15CII | НПВ, кг 1000...15000 | КТ Средний (III) | 12 | 8946 | Нет | 18281-99 | Нет | Нет
280277210157 | 4301 | Весы автомобильные переносные | ВА-15С | - | НПВ, т 15 | КТ Средний (III) | 12 | 9826 | Нет | 19504-00 | Нет | Нет
280277210158 | 4301 | Весы автомобильные платформенные | 98-ВА-С | 98-ВА-60С; 98-ВАт-60С | НПВ, т 60 | КТ Средний (III) | 12 | 6765.25 | Да | 20920-01 | Нет | Нет
280277210159 | 4301 | Весы автомобильные платформенные | ВАП | - | НПВ, т 200 | КТ Средний (III) | 12 | 8946 | Нет | 39362-08 | Нет | Нет
280277210160 | 4301 | Весы автомобильные платформенные тензометрические | ВПТ-3-50 | - | НПВ, т 50 | КТ Средний (III) | 12 | 6765.25 | Да | 20507-00 | Нет | Нет
280277210161 | 4301 | Весы автомобильные подкладные | ВСУ |  | НПВ, т 40 | КТ Средний (III) | 12 | 8946 | Нет | 45568-10 | Нет | Нет
280277210162 | 4301 | Весы автомобильные портативные | ВА-15С | ВА-15С-2, ВА-15С-2М, ВА-15С-3, ВА-15С-3М | НПВ, кг 24000 | КТ Средний (III) | 12 | 8946 | Нет | 52774-13 | Нет | Нет
280276360018 | 4301 | Весы автомобильные портативные для поосного взвешивания в движении | ТРАК | ТРАК-40; ТРАК-60; ТРАК-80 | НПВ, т 40...80 | КТ 1, КТ 2 | 12 | 8946 | Нет | 43000-09 | Нет | Нет
280277210163 | 4301 | Весы автомобильные статические | ВП-А-С | ВП-А-С-30, ВП-А-С-60 | НПВ, т 30, 60 | КТ Средний (III) | 12 | 8946 | Нет | 21114-01 | Нет | Нет
280277210164 | 4301 | Весы автомобильные стационарные | 5060РС-30ДЦ24А |  | НПВ, т 200 | КТ Средний (III) | 12 | 8946 | Нет | 10645-86 | Нет | Нет
280277210165 | 4301 | Весы автомобильные стационарные | ВА 2019 | - | НПВ, т 40 | КТ Средний (III) | 12 | 9826 | Нет | 11629-88 | Нет | Нет
280277210166 | 4301 | Весы автомобильные стационарные | ВА 2081 |  | НПВ, т 200 | КТ Средний (III) | 12 | 8946 | Нет | 13348-92 | Нет | Нет
280277210167 | 4301 | Весы автомобильные стационарные | 2РС60ДА | - | НПВ, т 60 | КТ Средний (III) | 12 | 6765.25 | Да | 20823-01 | Нет | Нет
280277210168 | 4301 | Весы автомобильные стационарные | 2РС-60ДА.1 | - | НПВ, т 60 | КТ Средний (III) | 12 | 6765.25 | Да | 21608-01 | Нет | Нет
280277210169 | 4301 | Весы автомобильные стационарные | 2РС-40ДА.18 |  | НПВ, кг 40000 | КТ Средний (III) | 12 | 8946 | Нет | 28488-04 | Нет | Нет
280277210170 | 4301 | Весы автомобильные стационарные | СТВА | СТВА-60-1, СТВА-60-2, СТВА-60-3 | НПВ, т 60 | КТ Средний (III) | 12 | 6765.25 | Да | 40856-09 | Нет | Нет
280277210171 | 4301 | Весы автомобильные стационарные | СТВА | СТВА-80 | НПВ, т 80 | КТ Средний (III) | 12 | 6765.25 | Да | 40856-09 | Нет | Нет
280277210172 | 4301 | Весы автомобильные стационарные | СТВА | СТВА-100 | НПВ, т 100 | КТ Средний (III) | 12 | 6765.25 | Да | 40856-09 | Нет | Нет
280277210173 | 4301 | Весы автомобильные тензометрические | 5047ТС-60Д24А | - | НПВ, т 60 | КТ Средний (III) | 12 | 6765.25 | Да | 10051-85 | Нет | Нет
280277210174 | 4301 | Весы автомобильные тензометрические | ВАТС-20Д24 | - | НПВ, т 20 | КТ Средний (III) | 12 | 9826 | Нет | 17811-98 | Нет | Нет
280277210175 | 4301 | Весы автомобильные тензометрические | ПУЛЬСАР ВТА | ВТА-60 | НПВ, т 60 | КТ Обычный (IIII) | 12 | 6765.25 | Да | 18941-99 | Нет | Нет
280277210176 | 4301 | Весы автомобильные тензометрические | ВАТС-60 /4 | - | НПВ, т 60 | КТ Средний (III) | 12 | 6765.25 | Да | 20180-00 | Нет | Нет
280277210177 | 4301 | Весы автомобильные тензометрические | ВАТС | ВАТС-60 | НПВ, т 60 | КТ Средний (III) | 12 | 6765.25 | Да | 28886-05 | Нет | Нет
280277210178 | 4301 | Весы автомобильные тензометрические | ВТА | ВТА-60-12-2 | НПВ, т 60 | КТ Средний (III) | 12 | 6765.25 | Да | 37224-08 | Нет | Нет
280277210179 | 4301 | Весы автомобильные тензометрические | ВТА | ВТА-80-18-3 | НПВ, т 80 | КТ Средний (III) | 12 | 6765.25 | Да | 37224-08 | Нет | Нет
280277210180 | 4301 | Весы автомобильные тензометрические | ПУЛЬСАР ВТА | ВТА-60 | НПВ, т 60 | КТ Средний (III) | 12 | 6765.25 | Да | 40974-09 | Нет | Нет
280277210181 | 4301 | Весы автомобильные тензометрические | ТВА | ТВА-60 | НПВ, т 60 | КТ Средний (III) | 12 | 6765.25 | Да | 41041-09 | Нет | Нет
280277210182 | 4301 | Весы автомобильные тензометрические | ТВА | ТВА-100 | НПВ, т 100 | КТ Средний (III) | 12 | 6765.25 | Да | 41041-09 | Нет | Нет
280277210183 | 4301 | Весы автомобильные тензометрические | ВАТ | - | НПВ, т 30...100 | КТ Средний (III) | 12 | 8946 | Нет | 47527-11 | Нет | Нет
280277210184 | 4301 | Весы автомобильные тензометрические | Яик | Яик-60 | НПВ, т 60 | КТ Средний (III) | 12 | 6765.25 | Да | 56677-14 | Нет | Нет
280277210185 | 4301 | Весы автомобильные тензометрические | ВАТС | ВАТС-80 | НПВ, т 80 | КТ Средний (III) | 12 | 9826 | Нет | 57190-14 | Нет | Нет
280277210186 | 4301 | Весы автомобильные тензометрические | ЭВА | ЭВА-40, ЭВА-60, ЭВА-80 | НПВ, т 80 | КТ Средний (III) | 12 | 8946 | Нет | 58399-14 | Нет | Нет
280277210187 | 4301 | Весы автомобильные тензометрические для взвешивания в движении | ВАВД |  | НПВ, т 100 | КТ 2 | 12 | 8946 | Нет | 23626-02 | Нет | Нет
280277210188 | 4301 | Весы автомобильные тензометрические для взвешивания в движении и статического взвешивания | ПИФАГОР | - | НПВ, т 20...250 | КТ 0,5; 1, 2 | 12 | 8946 | Нет | 42625-09 | Нет | Нет
280277210189 | 4301 | Весы автомобильные тензометрические для взвешивания в статике | ТСВ-А-С "МОСТ" |  | НПВ, т 30 | КТ Средний (III) | 12 | 8946 | Нет | 15231-96 | Нет | Нет
280277210190 | 4301 | Весы автомобильные тензометрические для статического взвешивания и взвешивания в движении | АС | АС-С-ДС, АС-С-С, АС-СД-ДС, АС-СД-С, АС-Д-ДС, АС-Д-С | НПВ, т 80 | КТ Средний (III) | 12 | 6765.25 | Да | 28160-04 | Нет | Нет
280277210191 | 4301 | Весы автомобильные тензометрические колейные | Универсал ВАТКУ | ВАТКУ-80 | НПВ, т 80 | КТ Средний (III) | 12 | 6765.25 | Да | 39135-08 | Нет | Нет
280277210192 | 4301 | Весы автомобильные тензометрические модифицированные | ВАТМ | ВАТМ-60 | НПВ, т 60 | КТ Средний (III) | 12 | 6765.25 | Да | 21117-01 | Нет | Нет
280277210193 | 4301 | Весы автомобильные тензометрические передвижные | 5048ТП-30Д24А |  | НПВ, т 200 | КТ Средний (III) | 12 | 8946 | Нет | 10052-85 | Нет | Нет
280277210194 | 4301 | Весы автомобильные тензометрические платформенные | ВАТП-60/0,1 | - | НПВ, т 60 | ПГ, кг ±10…40 | 6 | 6765.25 | Да | 18315-99 | Нет | Нет
280277210195 | 4301 | Весы автомобильные тензометрические платформенные для статического взвешивания | ВАТП-60 | - | НПВ, т 60 | КТ Средний (III) | 12 | 6765.25 | Да | 22389-02 | Нет | Нет
280277210196 | 4301 | Весы автомобильные тензометрические платформенные для статического взвешивания | ВАТП-30 | - | НПВ, т 30 | КТ Средний (III) | 12 | 9826 | Нет | 24157-02 | Нет | Нет
280277210197 | 4301 | Весы автомобильные тензометрические поосного взвешивания | ВАТПВ-10/0 |  | НПВ, кг 10000 | ПГ, % ±0,5 | 6 | 8946 | Нет | 18316-99 | Нет | Нет
280277210198 | 4301 | Весы автомобильные тензометрические электронные | ВАТЭ | ВАТЭ-60 | НПВ, т 60 | КТ Средний (III) | 12 | 6765.25 | Да | 54014-13 | Нет | Нет
280277210199 | 4301 | Весы автомобильные циферблатные стационарные | РС-10Ц13А |  | НПВ, т 200 | КТ Средний (III) | 12 | 8946 | Нет | 1271-71 | Нет | Нет
280277210200 | 4301 | Весы автомобильные электромеханические | 2100ВА | 2100ВА-60Э | НПВ, т 60 | КТ Средний (III) | 12 | 6765.25 | Да | 19571-00 | Нет | Нет
280277210201 | 4301 | Весы автомобильные электромеханические | 2100ВА | 2100ВА-80Э | НПВ, т 80 | КТ Средний (III) | 12 | 6765.25 | Да | 19571-00 | Нет | Нет
280277210202 | 4301 | Весы автомобильные электромеханические | ВА-НП | - | НПВ, т 60 | КТ Средний (III) | 12 | 6765.25 | Да | 31854-06 | Нет | Нет
280276360019 | 4301 | Весы автомобильные электромеханические для взвешивания в движении | МАРС | - | НПВ, т 60 | КТ Средний (III) | 12 | 6765.25 | Да | 14793-95 | Нет | Нет
280277210203 | 4301 | Весы автомобильные электромеханические для взвешивания в статике | ВСА-"Эталон-Прибор" | - | НПВ, т 80 | КТ Средний (III) | 12 | 6765.25 | Да | 21834-01 | Нет | Нет
280277210204 | 4301 | Весы автомобильные электромеханические для статического взвешивания | МОСТ-III-АС |  | НПВ, т 30 | КТ Средний (III) | 12 | 8946 | Нет | 18319-99 | Нет | Нет
280277210205 | 4301 | Весы автомобильные электромеханические для статического взвешивания | SCS-80-QC |  | НПВ, т 80 | КТ Средний (III) | 12 | 8946 | Нет | 18942-99 | Нет | Нет
280277210206 | 4301 | Весы автомобильные электромеханические для статического взвешивания | МОСТ-III-БелАЗ | - | НПВ, т 100 | КТ Средний (III) | 12 | 9826 | Нет | 19593-00 | Нет | Нет
280277210207 | 4301 | Весы автомобильные электромеханические для статического взвешивания | ТС-С-А "ИнфаТрэк" |  | НПВ, т 10; 40; 60 | КТ Средний (III) | 12 | 8946 | Нет | 19799-00 | Нет | Нет
280277210208 | 4301 | Весы автомобильные электромеханические для статического взвешивания | ВА-40 М |  | НПВ, т 40 | КТ Средний (III) | 12 | 8946 | Нет | 20226-00 | Нет | Нет
280277210209 | 4301 | Весы автомобильные электромеханические для статического взвешивания | АЦ60-М | - | НПВ, т 60 | КТ Средний (III) | 12 | 6765.25 | Да | 20441-00 | Нет | Нет
280277210210 | 4301 | Весы автомобильные электромеханические для статического взвешивания | ПРОМВЕСТ-АВТО |  | НПВ, т 60 | КТ Средний (III) | 6 | 8946 | Нет | 20977-01 | Нет | Нет
280277210211 | 4301 | Весы автомобильные электромеханические для статического взвешивания | ТС-А-СБ "Би Трэк" | ТС-А-СБ "Би Трэк"-250, ТС-А-СБ "Би Трэк"-200, ТС-А-СБ "Би Трэк"-150, ТС-А-СБ "Би Трэк"-100 | НПВ, т 100...250 | КТ Средний (III) | 12 | 8946 | Нет | 25412-03 | Нет | Нет
280277210212 | 4301 | Весы автомобильные электромеханические для статического взвешивания | ВСА "МОНОЛИТ" | - | НПВ, т 60 | КТ Средний (III) | 12 | 6765.25 | Да | 26279-04 | Нет | Нет
280277210213 | 4301 | Весы автомобильные электромеханические для статического взвешивания | ВСА "МОНОЛИТ" | - | НПВ, т 80 | КТ Средний (III) | 12 | 6765.25 | Да | 26279-04 | Нет | Нет
280277210214 | 4301 | Весы автомобильные электромеханические для статического взвешивания | ВСА "МОНОЛИТ М" | ВСА 40.12.03; ВСА 40.15.03; ВСА 40.18.03 | НПВ, т 40 | КТ Средний (III) | 12 | 9826 | Нет | 26281-04 | Нет | Нет
280277210215 | 4301 | Весы автомобильные тензометрические | 5047ТС-60Д24А | - | НПВ, т 80 | КТ Средний (III) | 12 | 6765.25 | Да | 10051-85 | Нет | Нет
280277210216 | 4301 | Весы автомобильные тензометрические | ЭВА | ЭВА-60 | НПВ, т 60 | КТ Средний (III) | 12 | 6765.25 | Да | 40975-09 | Нет | Нет
280277210217 | 4301 | Весы автомобильные тензометрические | ЭВА | ЭВА-80 | НПВ, т 80 | КТ Средний (III) | 12 | 6765.25 | Да | 40975-09 | Нет | Нет
280277210232 | 4301 | Весы автомобильные электромеханические для статического взвешивания | ВА-60М | - | НПВ, т 60 | КТ Средний (III) | 12 | 6765.25 | Да | 27289-04 | Нет | Нет
280277210233 | 4301 | Весы автомобильные электромеханические для статического взвешивания | БВ | БВ-60-1-20, БВ-60-1-50, БВ-60-2-20, БВ-60-2-50, БВ-60П-20, БВ-60П-50 | НПВ, т 60 | КТ Средний (III) | 12 | 6765.25 | Да | 28065-04 | Нет | Нет
280277210234 | 4301 | Весы автомобильные электромеханические для статического взвешивания | БВ | БВ-100-2-50, БВ-100П-50 | НПВ, т 100 | КТ Средний (III) | 12 | 6765.25 | Да | 28065-04 | Нет | Нет
280274270015 | 4301 | Весы бункерные электронные | Поток | Поток-10(Э), Поток-30(Э), Поток-60(Э), Поток-100(Э), Поток-150(Э), Поток-200(Э), Поток-300(Э), Поток | НПВ, кг 5000, 10000 | КТ Средний (III) | 12 | 2665 | Нет | 58428-14 | Нет | Нет
280274270016 | 4301 | Весы бункерные | БАС | БАС-Max-RC3, БАС-Max-RTN, БАС-Max-HLC; БАС-Max-SB2, БАС-Max-C16А | НПВ, кг 3000…15000 | КТ Средний (III) | 12 | 2665 | Нет | 58076-14 | Нет | Нет
280274270017 | 4301 | Весы бункерные | ТС-Б Пирамида | ТС-Б-0.25, ТС-Б-0.5, ТС-Б-1.6, ТС-Б-1.25, ТС-Б-2.5, ТС-Б-5, ТС-Б-10, ТС-Б-25, ТС-Б-40, ТС-Б-65, ТС-Б | НПВ, кг 5000, 10000 | КТ Средний (III) | 12 | 2665 | Нет | 41288-09 | Нет | Нет
280274270018 | 4301 | Весы бункерные | Норма | Норма-ТМ, Норма-Т, Норма-TH, Норма-TH3, Норма-TC, Норма-TH1, Норма-ТН2, Норма-ТБ, Норма-ТЖ | НПВ, кг 20...300 | КТ Средний (III) | 12 | 1827 | Нет | 42623-09 | Нет | Нет
280274270019 | 4301 | Весы бункерные | М-Б | М-Б-0,5, М-Б-1, М-Б-5, М-Б-10, М-Б-20 | НПВ, кг 5000, 10000 | КТ Средний (III) | 12 | 2665 | Нет | 43186-09 | Нет | Нет
280274270020 | 4301 | Весы бункерные | ВБС |  | НПВ, т 2,5; 3,0 | КТ Средний (III) | 12 | 2665 | Нет | 50386-12 | Нет | Нет
280274270021 | 4301 | Весы бункерные | ВБМ | ВБМ-0,12, ВБМ-0,2, ВБМ-0,5, ВБМ-1, ВБМ-2, ВБМ-3, ВБМ-5, ВБМ-10, ВБМ-20, ВБМ-30, ВБМ-40 | НПВ, т 3, 5, 10 | КТ Средний (III) | 12 | 2665 | Нет | 56671-14 | Нет | Нет
280274270022 | 4301 | Весы бункерные | ABS | ABS-X003, ABS-X004, ABS-X007, ABS-X015, ABS-X020, ABS-X027, ABS-XL02 (SCS), ABS-XL03 (SCS), ABS-XL04 | НПВ, т 2,5…15 | КТ Средний (III) | 12 | 2665 | Нет | 60691-15 | Нет | Нет
280274270023 | 4301 | Весы бункерные автоматические | СВЕДА ВБА | СВЕДА ВБА-1- … -00 … СВЕДА ВБА-4-5000- … -23 | НПВ, т 5, 10, 15 | КТ Средний (III) | 12 | 2665 | Нет | 44043-10 | Нет | Нет
280274270024 | 4301 | Весы бункерные для взвешивания чистым весом | AT-N-SWT DV | 100, 200, 300, 500, 750, 900, 1200, 2000, 3000 и 4000 | НПВ, кг 2250, 3750 | ПГ, % ±1 | 12 | 2665 | Нет | 54875-13 | Нет | Нет
280274270025 | 4301 | Весы бункерные суммирующие | CSE | CSE-100, CSE-200, CSE-300, CSE-500, CSE-750, CSE-900, CSE-1200, CSE-2000, CSE-3000, CSE-4000 | НПВ, кг 2250, 3750 | ПГ, % ±1 | 12 | 2665 | Нет | 41919-09 | Нет | Нет
280274270026 | 4301 | Весы бункерные электронно-тензометрические | ВБТ | ВБТ-500, ВБТ-1000, ВБТ-2000 | НПВ, кг 500; 1000; 2000 | КТ Средний (III) | 12 | 1827 | Нет | 33065-06 | Нет | Нет
280274270027 | 4301 | Весы бункерные электронные | Сигма | "Сигма-05", "Сигма-1", "Сигма-2" | НПВ, кг 500, 1000, 2000 | КТ Средний (III) | 12 | 1827 | Нет | 20793-01 | Нет | Нет
280274270028 | 4301 | Весы бункерные электронные | Омега |  | НПВ, кг 250 | КТ Средний (III) | 12 | 1827 | Нет | 22140-01 | Нет | Нет
280274270029 | 4301 | Весы бункерные электронные | ВДЭ | ВДЭ-20, ВДЭ-50, ВДЭ-100, ВДЭ-150, ВДЭ-200, ВДЭ-250, ВДЭ-400, ВДЭ-500, ВДЭ-800, ВДЭ-1000, ВДЭ-1500, В | НПВ. кг 3000, 4000 | КТ Средний (III) | 12 | 2665 | Нет | 28832-05 | Нет | Нет
280277210235 | 4301 | Весы автомобильные электронные для взвешивания в движении | ВАТ-Д |  | НПВ, т 200 | КТ 1; 2 | 12 | 8946 | Нет | 57130-14 | Нет | Нет
280277210236 | 4301 | Весы автомобильные электромеханические для статического взвешивания | АСТВ-1П-60/2 |  | НПВ, т 60 | КТ Средний (III) | 12 | 8946 | Нет | 31500-06 | Нет | Нет
280277210237 | 4301 | Весы автомобильные электромеханические для статического взвешивания | ВАС-50 |  | НПВ. т 50 | КТ Средний (III) | 12 | 8946 | Нет | 31676-06 | Нет | Нет
280277210238 | 4301 | Весы автомобильные электронные стационарные | ВАЭС | ВАЭС-60-3; ВАЭС-60-1,2 | НПВ, т 60 | КТ Средний (III) | 12 | 6765.25 | Да | 21089-01 | Нет | Нет
280274270030 | 4301 | Весы бункерные | ВБ |  | НПВ, т 2,5; 5; 10 | КТ Средний (III) | 12 | 2665 | Нет | 25964-03 | Нет | Нет
280274270031 | 4301 | Весы бункерные | ВБ |  | НПВ, кг 3000…10000 | КТ Средний (III) | 12 | 2665 | Нет | 33970-07 | Нет | Нет
280274270032 | 4301 | Весы бункерные | ВБМ | ВБМ-0,5; ВБМ-1; ВБМ-2; ВБМ-3; ВБМ-5; ВБМ-10; ВБМ-20; ВБМ-40; ВБМ-60; ВБМ-100 | НПВ, т 3, 5, 10 | КТ Средний (III) | 12 | 2665 | Нет | 33630-06 | Нет | Нет
280251220019 | 4301 | Весы аналитические | XA | XA 52/Y, XA 110/Y, XA 210/ Y, XA 82/220/Y, XA 310/Y, XA 52/X, XA 110/X, XA 210/X, XA 82/220/X, XA 31 | Пределы взвешивания, г 0,001…310. | Класс точности по ГОСТ Р 53228-2008 специальный | 12 | 2763.56 | Да | 49688-12 | Нет | Нет
280273299010 | 4301 | Весы багажные | EP20-100 |  | НПВ, кг 150 | КТ Средний (III) | 12 | 1827 | Нет | 31998-06 | Нет | Нет
280277210239 | 4301 | Весы автомобильные электронные для статического взвешивания | Эльтон | Эльтон 30-2,5, Эльтон 30-3,2, Эльтон 30-4,2, Эльтон 30-5,0 | НПВ, т 30 | КТ Средний (III) | 12 | 9826 | Нет | 38074-08 | Нет | Нет
280277210240 | 4301 | Весы автомобильные электронные модернизированные | ВАТ-М | ВАТ-60М | НПВ, т 60 | КТ Средний (III) | 12 | 6765.25 | Да | 38772-08 | Нет | Нет
280277210241 | 4301 | Весы автомобильные электронные модернизированные | ВА-М | ВА-60М | НПВ, т 60 | КТ Средний (III) | 12 | 6765.25 | Да | 20923-06 | Нет | Нет
280277210242 | 4301 | Весы автомобильные электронные модернизированные | ВА-М | ВА-100М | НПВ, т 100 | КТ Средний (III) | 12 | 9826 | Нет | 20923-06 | Нет | Нет
280277210243 | 4301 | Весы автомобильные электронные модернизированные | JU-M | JU-M-60T | НПВ, т 60 | КТ Средний (III) | 12 | 6765.25 | Да | 30182-05 | Нет | Нет
280277210244 | 4301 | Весы автомобильные электронные модернизированные | JU-M | JU-M-80T | НПВ, т 80 | КТ Средний (III) | 12 | 6765.25 | Да | 30182-05 | Нет | Нет
280273299011 | 4301 | Весы багажные | DD7 |  | НПВ, кг 150 | КТ Средний (III) | 12 | 1827 | Нет | 59864-15 | Нет | Нет
280277210246 | 4301 | Весы автомобильные электронные для статического взвешивания | РЕКОН-А | РЕКОН-А-60-1 | НПВ, т 60 | КТ Средний (III) | 12 | 6765.25 | Да | 36473-07 | Нет | Нет
280277210247 | 4301 | Весы автомобильные электронные для статического взвешивания | РЕКОН-А | РЕКОН-А-80-1 | НПВ, т 80 | КТ Средний (III) | 12 | 6765.25 | Да | 36473-07 | Нет | Нет
280274270033 | 4301 | Весы бункерные | ВБ "КОНУС" | ВБ 005, ВБ 006, ВБ 010, ВБ 016, ВБ 025, ВБ 030, ВБ 040, ВБ 063, ВБ 080, ВБ 090, ВБ 100, ВБ 125, ВБ 1 | НПВ, кг 5000…10000 | КТ Средний (III) | 12 | 2665 | Нет | 37792-08 | Нет | Нет
280277210248 | 4301 | Весы автомобильные электронные портативные | ВА-П | ВА-60П | НПВ, т 60 | КТ Средний (III) | 12 | 6765.25 | Да | 46357-11 | Нет | Нет
280274270034 | 4301 | Весы бункерные | ВБ-Д | ВБ-0,05Д, ВБ-0,1Д, ВБ-0,3Д, ВБ-0,5Д, ВБ-0,9Д, ВБ-1,2Д, ВБ-2,0Д, ВБ-4,0Д, ВБ-10,0Д | НПВ, т 4, 10 | КТ Средний (III) | 12 | 2665 | Нет | 39636-08 | Нет | Нет
280274270035 | 4301 | Весы баковые автоматические электронные | ВБА 5-1620-2850 |  | НПВ, кг 5000 | КТ Средний (III) | 12 | 2665 | Нет | 25388-03 | Нет | Нет
280274270036 | 4301 | Весы баковые автоматические электронные | ВБА 5-1610-3430 |  | НПВ, кг 5000 | КТ Средний (III) | 12 | 2665 | Нет | 25392-03 | Нет | Нет
280277210249 | 4301 | Весы автомобильные электронные для статического взвешивания | ЭВАС | ЭВАС-60 | НПВ, т 60 | КТ Средний (III) | 12 | 6765.25 | Да | 37219-08 | Нет | Нет
280274270037 | 4301 | Весы балочные | ВБ | ВБ-60; ВБ-100; ВБ-150; ВБ-200; ВБ-250; ВБ-300; ВБ-500; ВБ-600; ВБ-800; ВБ-1Т; ВБ-1,5Т, ВБ-2Т; ВБ-ЗТ; | НПВ, кг 3000…15000 | КТ Средний (III) | 12 | 2665 | Нет | 44042-10 | Нет | Нет
280277210250 | 4301 | Весы автомобильные электронные для статического взвешивания | М-А | М-А-60 | НПВ, т 60 | КТ Средний (III) | 12 | 6765.25 | Да | 43175-09 | Нет | Нет
280277210251 | 4301 | Весы автомобильные электронные для статического взвешивания | М-А | М-А-80 | НПВ, т 80 | КТ Средний (III) | 12 | 6765.25 | Да | 43175-09 | Нет | Нет
280277210252 | 4301 | Весы автомобильные электронные для статического взвешивания | М-А | М-А-100 | НПВ, т 100 | КТ Средний (III) | 12 | 6765.25 | Да | 43175-09 | Нет | Нет
280277210253 | 4301 | Весы автомобильные электронные для статического взвешивания | РАИЛ-А | РАИЛ-А-60 | НПВ, т 60 | КТ Средний (III) | 12 | 6765.25 | Да | 42496-09 | Нет | Нет
280277210254 | 4301 | Весы автомобильные электронные для статического взвешивания | ВАЛ | ВАЛ 60-12-3, ВАЛ 60-16-3, ВАЛ 60-18-3, ВАЛ 60-20-3 | НПВ, т 60 | КТ Средний (III) | 12 | 6765.25 | Да | 38075-08 | Нет | Нет
280277210255 | 4301 | Весы автомобильные электронные для статического взвешивания | ВАЛ | ВАЛ 80 | НПВ, т 80 | КТ Средний (III) | 12 | 6765.25 | Да | 38075-08 | Нет | Нет
280277210256 | 4301 | Весы автомобильные электронные для статического взвешивания | ВАЛ | ВАЛ 100-20-3, ВАЛ 100-24-3 | НПВ, т 100 | КТ Средний (III) | 12 | 6765.25 | Да | 38075-08 | Нет | Нет
280277210257 | 4301 | Весы автомобильные электронные для статического взвешивания | КАРЬЕР | - | НПВ, т 80 | КТ Средний (III) | 12 | 6765.25 | Да | 36189-07 | Нет | Нет
280277210258 | 4301 | Весы автомобильные электронные для статического взвешивания | ВА-СТАНДАРТ | ВА-СТАНДАРТ-60 | НПВ, т 60 | КТ Средний (III) | 12 | 6765.25 | Да | 29605-05 | Нет | Нет
280273299012 | 4301 | Весы багажные электромеханические | ВЖ 4040 |  | НПВ, кг 200 | КТ Обычный (IIII) | 12 | 1827 | Нет | 12645-00 | Нет | Нет
280277210259 | 4301 | Весы автомобильные электронные для статического взвешивания | КМ-А | КМ-А-60 | НПВ, т 60 | КТ Средний (III) | 12 | 6765.25 | Да | 29376-05 | Нет | Нет
280277210260 | 4301 | Весы автомобильные электронные для статического взвешивания | КМ-А | КМ-А-80 | НПВ, т 80 | КТ Средний (III) | 12 | 6765.25 | Да | 29376-05 | Нет | Нет
280277210261 | 4301 | Весы автомобильные электронные для статического взвешивания | ВТ 50-2 | - | НПВ, т 50 | КТ Средний (III) | 12 | 6765.25 | Да | 28796-05 | Нет | Нет
280277210262 | 4301 | Весы автомобильные электронные для взвешивания в движении | ВАТ-Д | ВАТ-Д-60 | НПВ, т 60 | КТ 0,5; 1; 2 | 12 | 6765.25 | Да | 38771-08 | Нет | Нет
280277210263 | 4301 | Весы автомобильные электромеханические для статического взвешивания | СтатВес | СтатВес-60 | НПВ, т 60 | КТ Средний (III) | 12 | 6765.25 | Да | 35999-07 | Нет | Нет
280277210264 | 4301 | Весы автомобильные электронные для статического взвешивания | КМ-А-М | КМ-А-М-30, КМ-А-М-60 | НПВ, т 30, 60 | КТ Средний (III) | 12 | 8946 | Нет | 29994-05 | Нет | Нет
280277210265 | 4301 | Весы автомобильные электронные для взвешивания в движении | REM-AMX-480 | - | НПВ, т 15 | ПГ, кг ±50…150 | 12 | 8946 | Нет | 15098-96 | Нет | Нет
280277210266 | 4301 | Весы автомобильные электронные для статического взвешивания | ВТ 50 | - | НПВ, т 50 | КТ Средний (III) | 12 | 6765.25 | Да | 28795-05 | Нет | Нет
280274270038 | 4301 | Весы бункерные дискретного действия | ВБ | ВБ-20, ВБ-50, ВБ-100, ВБ-150, ВБ-250, ВБ-300, ВБ-500, ВБ-1000, ВБ-1500, ВБ-2000, ВБ-3000 | НПВ, кг 3000 | ПГ, кг ±4,0 | 12 | 2665 | Нет | 48021-11 | Нет | Нет
280277210267 | 4301 | Весы автомобильные электромеханические для статического взвешивания | ВЭМА-С1 | - | НПВ, т 60 | КТ Средний (III) | 12 | 6765.25 | Да | 29997-05 | Нет | Нет
280277210268 | 4301 | Весы автомобильные электронные | ВЕСТА | ВЕСТА-60-(D) | НПВ, т 60 | КТ Средний (III) | 12 | 6765.25 | Да | 54871-13 | Нет | Нет
280277210269 | 4301 | Весы автомобильные электронные для взвешивания в движении | ВДЭА |  | НПВ, т 100 | КТ 2 | 12 | 8946 | Нет | 26357-04 | Нет | Нет
280274270039 | 4301 | Весы бункерные | MSBA | MSBA-100; MSBA-200; MSBA-300; MSBA-500; MSBA-800; MSBA-1000; MSBA-2000; MSBA-4000; MSBA-6300 | НПВ, кг 2...5000 | КТ Средний (III) | 12 | 2665 | Нет | 40885-09 | Нет | Нет
280277210270 | 4301 | Весы автомобильные электронные | ВАЭ-8913 "ВИЗА" | ВАЭ-8913-60 | НПВ, т 60 | КТ Средний (III) | 12 | 6765.25 | Да | 32094-06 | Нет | Нет
280277210271 | 4301 | Весы автомобильные электронные | ВАЭ-8913 "ВИЗА" | ВАЭ-8913-80 | НПВ, т 80 | КТ Средний (III) | 12 | 6765.25 | Да | 32094-06 | Нет | Нет
280277210272 | 4301 | Весы автомобильные электронные | ВАЭ-8913 "ВИЗА" | ВАЭ-8913-100 | НПВ, т 100 | КТ Средний (III) | 12 | 6765.25 | Да | 32094-06 | Нет | Нет
280277210273 | 4301 | Весы автомобильные электронные | ВАТ | ВАТ-60-(П) | НПВ, т 60 | КТ Средний (III) | 12 | 6765.25 | Да | 55381-13 | Нет | Нет
280277210274 | 4301 | Весы автомобильные электронные | ВАТ | ВАТ-80-(П) | НПВ, т 80 | КТ Средний (III) | 12 | 6765.25 | Да | 55381-13 | Нет | Нет
280277210275 | 4301 | Весы автомобильные электронные | Фермер | Фермер-60 | НПВ, т 60 | КТ Средний (III) | 12 | 6765.25 | Да | 56422-14 | Нет | Нет
280277210276 | 4301 | Весы автомобильные электронные | Кубань | Кубань-60 | НПВ, т 60 | КТ Средний (III) | 12 | 6765.25 | Да | 56424-14 | Нет | Нет
280277210277 | 4301 | Весы автомобильные электронные | ДОН-СВА | ДОН-СВА-60 | НПВ, т 60 | КТ Средний (III) | 12 | 6765.25 | Да | 57114-14 | Нет | Нет
280277210278 | 4301 | Весы автомобильные электронные | ДОН-СВАП | ДОН-СВАП-60 | НПВ, т 60 | КТ Средний (III) | 12 | 6765.25 | Да | 57131-14 | Нет | Нет
280277210279 | 4301 | Весы автомобильные электронные | ЭСВ-А | ЭСВ-А-30-1-(К,И), ЭСВ-А-30-2-(К,И), ЭСВ-А-40-1-(К,И), ЭСВ-А-40-2-(К,И), ЭСВ-А-60-1-(К,И), ЭСВ-А-60-2 | НПВ, т 30...100 | КТ Средний (III) | 12 | 8946 | Нет | 58022-14 | Нет | Нет
280277210280 | 4301 | Весы автомобильные электромеханические для статического взвешивания | ВА-П-40 | - | НПВ, т 40 | КТ Средний (III) | 12 | 9826 | Нет | 31006-06 | Нет | Нет
280277210281 | 4301 | Весы автомобильные электромеханические для статического взвешивания | ВА-П-25 | - | НПВ, т 10 | КТ Средний (III) | 12 | 9826 | Нет | 31058-06 | Нет | Нет
280277210282 | 4301 | Весы автомобильные электромеханические для статического взвешивания | ВА-П-60 | - | НПВ, т 60 | КТ Средний (III) | 12 | 6765.25 | Да | 31059-06 | Нет | Нет
280277210283 | 4301 | Весы автомобильные электромеханические для статического взвешивания | ТС-ХКА-60 |  | НПВ, т 60 | КТ Средний (III) | 12 | 8946 | Нет | 32729-06 | Нет | Нет
280277210284 | 4301 | Весы автомобильные электромеханические для статического взвешивания | ТСС-А "Инфа Трэк" | ТСС-А-100, ТСС-А-150, ТСС-А-200, ТСС-А-300, ТСС-А-400, ТСС-А-500 | НПВ, т 20…500 | КТ Средний (III) | 12 | 8946 | Нет | 33635-06 | Нет | Нет
280277210285 | 4301 | Весы автомобильные электромеханические для статического взвешивания | МЕГА-АВТО С60 | - | НПВ, т 60 | КТ Средний (III) | 12 | 6765.25 | Да | 33663-07 | Нет | Нет
280277210286 | 4301 | Весы автомобильные электромеханические для статического взвешивания | МЕГА-АВТО С30 | - | НПВ, т 30 | КТ Средний (III) | 12 | 9826 | Нет | 33664-07 | Нет | Нет
280277210287 | 4301 | Весы автомобильные электронные | ВА | ВА 60-16-3 | НПВ, т 60 | КТ Средний (III) | 12 | 6765.25 | Да | 20799-01 | Нет | Нет
280277210288 | 4301 | Весы автомобильные электромеханические для статического взвешивания | РВТА-40 | - | НПВ, т 40 | КТ Средний (III) | 12 | 9826 | Нет | 33958-07 | Нет | Нет
280277210289 | 4301 | Весы автомобильные электромеханические для статического взвешивания | ТР-А-СТ | ТР-А-СТ/ 60 | НПВ, т 60 | КТ Средний (III) | 12 | 6765.25 | Да | 37056-08 | Нет | Нет
280277210290 | 4301 | Весы автомобильные электромеханические для статического взвешивания | ТР-А-СТ | ТР-А-СТ/ 80 | НПВ, т 80 | КТ Средний (III) | 12 | 6765.25 | Да | 37056-08 | Нет | Нет
280277210291 | 4301 | Весы автомобильные электромеханические для статического взвешивания | ТС-СА 80 | - | НПВ, т 80 | КТ Средний (III) | 12 | 6765.25 | Да | 38782-08 | Нет | Нет
280277210292 | 4301 | Весы автомобильные электромеханические для статического взвешивания | ТС-РА "Рекон" | ТС-РА-30, ТС-РА-40, ТС-РА-60, ТС-РА-80, ТС-РА-100, ТС-РА-200, ТС-РА-250 | НПВ, т 250 | КТ Средний (III) | 12 | 8946 | Нет | 42681-09 | Нет | Нет
280277210293 | 4301 | Весы автомобильные электромеханические для статического взвешивания | ЭМВС-А | - | НПВ, т 60 | КТ Средний (III) | 12 | 6765.25 | Да | 45871-10 | Нет | Нет
280277210294 | 4301 | Весы автомобильные электромеханические для статического взвешивания и взвешивания в движении | МОСТ-БелАЗ |  | НПВ, т 400 | КТ Средний (III) | 12 | 8946 | Нет | 33527-06 | Нет | Нет
280277210295 | 4301 | Весы автомобильные электронно-тензометрические | ВАТ-30 | - | НПВ, т 30 | КТ Средний (III) | 12 | 9826 | Нет | 18038-98 | Нет | Нет
280277210296 | 4301 | Весы автомобильные электронно-тензометрические | ВАТ 60-2-20 | - | НПВ, т 60 | ПГ, кг ±60 | 12 | 6765.25 | Да | 19051-99 | Нет | Нет
280277210297 | 4301 | Весы автомобильные электронно-тензометрические | ВАТ-60-2 | - | НПВ, т 60 | КТ Средний (III) | 12 | 6765.25 | Да | 19723-00 | Нет | Нет
280277210298 | 4301 | Весы автомобильные электронные | GHE 60 |  | НПВ, т 30, 60 | КТ Средний (III) | 12 | 8946 | Нет | 16911-97 | Нет | Нет
280277210300 | 4301 | Весы автомобильные электронные | ТРАК | СВА-60000 | НПВ, т 60 | КТ Средний (III) | 12 | 6765.25 | Да | 16968-98 | Нет | Нет
280277210301 | 4301 | Весы автомобильные электронные | ТРАК | СВА-100000 | НПВ, т 100 | КТ Средний (III) | 12 | 6765.25 | Да | 16968-98 | Нет | Нет
280277210302 | 4301 | Весы автомобильные электронные | CB-P-60T318 | - | НПВ, т 60 | КТ Средний (III) | 12 | 6765.25 | Да | 19607-00 | Нет | Нет
280277210303 | 4301 | Весы автомобильные электронные | PR 1593/00 |  | НПВ, кг 40000 | КТ Средний (III) | 12 | 8946 | Нет | 19868-00 | Нет | Нет
280277210304 | 4301 | Весы автомобильные электронные | ML 4000 |  | НПВ, т 60 | КТ Средний (III) | 12 | 8946 | Нет | 19869-00 | Нет | Нет
280277210306 | 4301 | Весы автомобильные электронные | ВАЭ-40М | - | НПВ, т 40 | КТ Средний (III) | 12 | 9826 | Нет | 22358-02 | Нет | Нет
280277210307 | 4301 | Весы автомобильные электронные | ВАЭ-60М | - | НПВ, т 60 | КТ Средний (III) | 12 | 6765.25 | Да | 23757-02 | Нет | Нет
280277210308 | 4301 | Весы автомобильные электронные | ВТ 40-2 |  | НПВ, кг 40000 | КТ Средний (III) | 12 | 8946 | Нет | 24159-02 | Нет | Нет
280277210309 | 4301 | Весы автомобильные электронные | ВАЭ-60ЗП | - | НПВ, т 60 | КТ Средний (III) | 12 | 6765.25 | Да | 24558-03 | Нет | Нет
280277210310 | 4301 | Весы автомобильные электронные | ВАЭ-60 | - | НПВ, т 60 | КТ Средний (III) | 12 | 6765.25 | Да | 27291-04 | Нет | Нет
280277210311 | 4301 | Весы автомобильные электронные | ВС.А-40 | - | НПВ, т 40 | КТ Средний (III) | 12 | 8946 | Нет | 27294-04 | Нет | Нет
280277210312 | 4301 | Весы автомобильные электронные | ВТ-60 | - | НПВ, т 60 | КТ Средний (III) | 12 | 6765.25 | Да | 28485-04 | Нет | Нет
280277210313 | 4301 | Весы автомобильные электронные | ВАТ | ВАТ60-1 | НПВ, т 60 | КТ Средний (III), Обычный (III) | 12 | 6765.25 | Да | 38775-08 | Нет | Нет
280277210314 | 4301 | Весы автомобильные электронные | ВАТ | ВАТ80-1 | НПВ, т 80 | КТ Средний (III), Обычный (III) | 12 | 6765.25 | Да | 38775-08 | Нет | Нет
280277210315 | 4301 | Весы автомобильные электронные | ПВА | ПВА-60 | НПВ, т 60 | КТ Средний (III) | 12 | 6765.25 | Да | 39443-08 | Нет | Нет
280277210316 | 4301 | Весы автомобильные электронные | ПВА | ПВА-80 | НПВ, т 80 | КТ Средний (III) | 12 | 6765.25 | Да | 39443-08 | Нет | Нет
280277210317 | 4301 | Весы автомобильные электронные | ПВА | ПВА-100 | НПВ, т 100 | КТ Средний (III) | 12 | 6765.25 | Да | 39443-08 | Нет | Нет
280277210318 | 4301 | Весы автомобильные электронные | ДОН-СВА | ДОН-СВА-60 | НПВ, т 60 | КТ Средний (III) | 12 | 6765.25 | Да | 39653-08 | Нет | Нет
280277210319 | 4301 | Весы автомобильные электронные | ДОН-СВА | ДОН-СВА-100 | НПВ, т 100 | КТ Средний (III) | 12 | 6765.25 | Да | 39653-08 | Нет | Нет
280277210320 | 4301 | Весы автомобильные электронные | ВА-Д | ВА-Д-50 | НПВ, т 50 | КТ 0,5; 1; 2 | 12 | 6765.25 | Да | 43311-09 | Нет | Нет
280277210321 | 4301 | Весы автомобильные электронные | ВА-Д | ВА-Д-100 | НПВ, т 100 | КТ 0,5; 1; 2 | 12 | 6765.25 | Да | 43311-09 | Нет | Нет
280277210322 | 4301 | Весы автомобильные электронные | ВА | ВА-100 | НПВ, т 100 | КТ Средний (III) | 12 | 6765.25 | Да | 45215-10 | Нет | Нет
280277210323 | 4301 | Весы автомобильные электронные | Рубеж | - | НПВ, т 80 | КТ Средний (III)(стат); КТ 0,5; 1; 2(движ) | 12 | 9826 | Нет | 43449-09 | Нет | Нет
280277210324 | 4301 | Весы автомобильные электронные | АВП-А-СД | АВП-А-СД-60 | НПВ, т 60 | КТ Средний (III) | 12 | 6765.25 | Да | 52190-12 | Нет | Нет
280277210325 | 4301 | Весы автомобильные электронные | АВП-А-СД | АВП-А-СД-80, АВП-А-СД-100 | Пределы взвешивания 200 кг…80 т, 200 кг…100 т. | КТ средний | 12 | 6765.25 | Да | 52190-12 | Нет | Нет
280277210327 | 4301 | Весы автомобильные электромеханические для статического взвешивания | ТИТАН |  | НПВ, т 500 | КТ Средний (III) | 12 | 8946 | Нет | 35141-07 | Нет | Нет
280273299013 | 4301 | Весы бытовые | 1981ВБ-150 |  | НПВ, кг 150 | КТ Средний (III) | 12 | 1827 | Нет | 8205-81 | Нет | Нет
280261273019 | 4301 | Весы | GT.310-6100 | GT 310, GT 600, GT 1000 | НПВ, г 310, 600, 1000 | КТ Высокий (II), КТ 4 | 12 | 2807 | Нет | 15031-95 | Нет | Нет
280262233015 | 4301 | Весы | GC 1201-G |  | НПВ, г 1200 | КТ Высокий (II), КТ 4 | 12 | 2807 | Нет | 15032-95 | Нет | Нет
280274270040 | 4301 | Весы | WI-900/WB-900-2060K |  | НПВ, кг 600 | КТ Средний (III) | 12 | 1827 | Нет | 15395-96 | Нет | Нет
280272234023 | 4301 | Весы | ACS-15-JJ |  | Диапазон измерения массы 0,1…15 кг | Погрешность от ±5…±15 г | 12 | 1201 | Нет | 15469-96 | Нет | Нет
280274270041 | 4301 | Весы | Eziweigh-1 |  | НПВ, кг 2000 | ПГ, кг ±1...10 | 12 | 1827 | Нет | 15549-96 | Нет | Нет
280277410001 | 4301 | Весы вагон-автомобильные для статического взвешивания | ВВА | ВВА-1-40/120; ВВА-1-60/150 | НПВ, т 150 | КТ Средний (III) | 12 | 9202 | Нет | 25052-03 | Нет | Нет
280277410002 | 4301 | Весы вагон-автомобильные неавтоматического действия | ЛВВА | ЛВВА-100С1, ЛВВА-100С2 | НПВ, т 100 | КТ Средний (III) | 12 | 9202 | Нет | 59941-15 | Нет | Нет
280277510001 | 4301 | Весы вагонеточные тензометрические для статического взвешивания и взвешивания в движении | ВВТ25 | ВВТ25, ВВТ25-СД-ДС, ВВТ25-СД-С | НПВ, т 200 | КТ Средний (III) | 6 | 9202 | Нет | 28251-04 | Нет | Нет
280282195001 | 4301 | Весы бытовые шкальные ручные | БШ-6 |  | НПВ, кг 3 | КТ Средний (III) | 12 | 304 | Нет | 4572-74 | Нет | Нет
280277410003 | 4301 | Весы вагонные | СКАЛЕКС WG 2000 |  | НПВ, т 200 | КТ Средний (III) | 12 | 9200 | Нет | 14567-95 | Нет | Нет
280277410004 | 4301 | Весы вагонные | DGW |  | НПВ, т 30; 50; 60; 80; 100; 120; 150; 200 | КТ Средний (III) | 12 | 9200 | Нет | 13836-94 | Нет | Нет
280277410005 | 4301 | Весы вагонные | ВВ-ГГ3-100С |  | НПВ, т 100 | ПГ, кг ±50 | 12 | 9200 | Нет | 15570-96 | Нет | Нет
280277410006 | 4301 | Весы вагонные | ВВ | ВВ-100, ВВ-150 | НПВ, т 100; 150 | КТ Средний (III) | 12 | 9200 | Нет | 22399-02 | Нет | Нет
280277410007 | 4301 | Весы вагонные | ВВ-100С |  | НПВ, т 18…100 | КТ Средний (III) | 12 | 9200 | Нет | 23231-02 | Нет | Нет
280277410008 | 4301 | Весы вагонные | ВВД-200 |  | НПВ, т 120 | КТ 0,5; 1 | 12 | 9200 | Нет | 18879-99 | Нет | Нет
280277410009 | 4301 | Весы вагонные | KTT-EL-PS |  | НПВ, кг, 60000, 100000, 150000, 300000 | КТ Средний (III) | 12 | 9200 | Нет | 16800-97 | Нет | Нет
280277410010 | 4301 | Весы вагонные | RW | RW-100Т, RW-150Т, RW-200Т | НПВ, кг 1000…100000, 1000…150000, 2000…200000 | КТ Средний (III) | 12 | 9200 | Нет | 23291-02 | Нет | Нет
280277410011 | 4301 | Весы вагонные | АВП-В | АВП-В-100-6-ПК; АВП-В-100-6; АВП-В-150-15,5-ПК; АВП-В-150-15,5; АВП-В-200-18,5-ПК; АВП-В-200-18,5; А | НПВ, т 200 | КТ Средний (III) | 12 | 9200 | Нет | 23663-02 | Нет | Нет
280277410012 | 4301 | Весы вагонные | 7260R |  | НПВ, т 100; 150; 200 | КТ Средний (III) | 12 | 9200 | Нет | 24944-03 | Нет | Нет
280277410013 | 4301 | Весы вагонные | ВВ-М | ВЦ-150, РС-150Ш13, РС-100Ш13 | НПВ, т 2…100, 2…150 | КТ Средний (III) | 12 | 9200 | Нет | 25427-03 | Нет | Нет
280277410014 | 4301 | Весы вагонные | Стрела | "Стрела 60 Т", "Стрела 150 В" | НПВ, т 2…60, 2…150 | КТ Средний (III) | 12 | 9200 | Нет | 25676-03 | Нет | Нет
280277410015 | 4301 | Весы вагонные | ВВС |  | НПВ, т 250 | КТ Средний (III) | 12 | 9200 | Нет | 26259-09 | Нет | Нет
280277410016 | 4301 | Весы вагонные | ВВД | ВВД-100, ВВД-150, ВВД-200 | НПВ, т 100; 150; 200 | КТ Средний (III) | 12 | 9200 | Нет | 28955-05 | Нет | Нет
280277410017 | 4301 | Весы вагонные | АВП-В-СД | АВП-В-СД-60-1, АВП-В-СД-100-2, АВП-В-СД-150-3, АВП-В-СД-200-3 | НПВ, т 6…60; 8…100; 8…150; 10…200 | КТ Средний (III) | 12 | 9200 | Нет | 29158-05 | Нет | Нет
280277410018 | 4301 | Весы вагонные | MULTIRAIL |  | НПВ, т 12…150; 12…200 | КТ 0,2; 0,5; 1 | 12 | 9200 | Нет | 29741-05 | Нет | Нет
280277410019 | 4301 | Весы вагонные | SRW | SRW 100, SRW 120, SRW 150 | НПВ, т 100; 120; 150 | КТ Средний (III) | 12 | 9200 | Нет | 30230-05 | Нет | Нет
280277410020 | 4301 | Весы вагонные | ВВ 4096 | ВВ4096-100; ВВ4096-150; ВВ4096-200 200 | НПВ, т 100; 120; 150 | КТ Средний (III) | 12 | 9200 | Нет | 30462-05 | Нет | Нет
280277410021 | 4301 | Весы вагонные | Титан | Титан-ВВ-x, где x=5С, 6С, 8С, 10С, 15С, 20С, 25С, 30С, 40С, 50С, 60С, 80С, 100С, 150С, 200С, 5СМ, 6С | НПВ, т 5…30 | КТ Средний (III) | 12 | 9200 | Нет | 31370-06 | Нет | Нет
280277410022 | 4301 | Весы вагонные | ВЭД-200 | ВЭД-200-1-4, ВЭД-200-2-8, ВЭД-200-3-12 | НПВ, т 16…200 | КТ Средний (III) | 12 | 9200 | Нет | 32848-06 | Нет | Нет
280277410023 | 4301 | Весы вагонные | СВЕДА-ВВ | СВЕДА ВВ-100, СВЕДА ВВ-150, СВЕДА ВВ-200 | НПВ, т 100; 120; 150 | КТ Средний (III) | 12 | 9200 | Нет | 34054-07 | Нет | Нет
280277410024 | 4301 | Весы вагонные | 7260C | 7260СМ, 7260CSM, 7260СР и 7260CS | НПВ, т 20...250 | КТ Средний (III) | 12 | 9200 | Нет | 36884-08 | Нет | Нет
280277410025 | 4301 | Весы вагонные | Титан | ВВ-60-(С, СМ, СД, СДМ, Д, ДМ), ВВ-80-(С, СМ, СД, СДМ, Д, ДМ), ВВ-100-СС СМ, СД, СДМ, Д, ДМ), ВВ-150- | НПВ, т 200 | КТ Средний (III) | 12 | 9200 | Нет | 37142-08 | Нет | Нет
280277410027 | 4301 | Весы вагонные | СТАВР | СТАВР-В, СТАВР-Н | НПВ, т 100 | КТ Обычный (IIII) | 12 | 9200 | Нет | 39046-08 | Нет | Нет
280277410028 | 4301 | Весы вагонные | ТВВ |  | НПВ, т 100, 150 | КТ Средний (III) | 12 | 9200 | Нет | 39421-08 | Нет | Нет
280277410029 | 4301 | Весы вагонные | ТВВ-СД |  | НПВ, т 100, 150 | КТ Средний (III) | 12 | 9200 | Нет | 40558-09 | Нет | Нет
280277410030 | 4301 | Весы вагонные | М8300Д | М8300Д - В, М8300Д - Т | НПВ, т 150 | КТ Средний (III) (статика), КТ 0,5; 1; 2 ( в движении) | 12 | 9200 | Нет | 40887-09 | Нет | Нет
280277410031 | 4301 | Весы вагонные | ВЭВ | ВЭВ-60, ВЭВ(Д)-60, ВЭВ-100, ВЭВ(Д)-100, ВЭВ-60/100, ВЭВ(Д)-60/100, ВЭВ-150, ВЭВ(Д)-150, ВЭВ-60/150, | НПВ, т 60...200 | КТ Средний (III) | 12 | 9200 | Нет | 41999-09 | Нет | Нет
280277410032 | 4301 | Весы вагонные | ВТВ | ВТВ-100-С, ВТВ-100-СД, ВТВ-150-С, ВТВ-150-СД. ВТВ-200-С, ВТВ-200-СД | НПВ, т 16…200 | КТ Средний (III) | 12 | 9200 | Нет | 42480-09 | Нет | Нет
280277410033 | 4301 | Весы вагонные | ВВС | ВВС-100-е50, ВВС-150-е50, ВВС-200-е100 | НПВ, т 200 | КТ Средний (III) | 12 | 9200 | Нет | 42626-09 | Нет | Нет
280277410034 | 4301 | Весы вагонные | ГРАНД-В | ГРАНД-В-Т, ГРАНД-В-К | НПВ, т 150 | КТ Средний (III); 0,5; 1; 2 | 12 | 9200 | Нет | 42875-09 | Нет | Нет
280277410036 | 4301 | Весы вагонные | WS |  | НПВ, кг 80000...220000 | КТ Средний (III) | 12 | 9200 | Нет | 44069-10 | Нет | Нет
280277410037 | 4301 | Весы вагонные | ВВ | ВВ100, ВВ150 | НПВ, кг 1000…100000, 1000…150000 | КТ Средний (III) | 12 | 9200 | Нет | 45159-10 | Нет | Нет
280277410038 | 4301 | Весы вагонные | ВВД | ВВД-3, ВВД-10, ВВД-25, ВВД-100, ВВД-150, ВВД-200 | НПВ, т 200 | КТ 0,5; 1; 2 | 12 | 9200 | Нет | 47760-11 | Нет | Нет
280277410039 | 4301 | Весы вагонные | ВЕСТА | ВЕСТА-[1] [2] ( [3] [4] ) / [5] [6] [7] ( [8] | НПВ, т 100, 150, 200, 250 | КТ Средний (III) | 12 | 9200 | Нет | 49218-12 | Нет | Нет
280277410040 | 4301 | Весы вагонные | ВВЭ-С | ВВЭ - С- x1-x2-x3-x4 | НПВ, т 200 | КТ Средний (III) | 12 | 9200 | Нет | 49351-12 | Нет | Нет
280277410041 | 4301 | Весы вагонные | ВЭД | ВЭД-150-2-8, ВЭД-200-3-12 | НПВ, т 150, 200 | КТ Средний (III) | 12 | 9200 | Нет | 51914-12 | Нет | Нет
280277410042 | 4301 | Весы вагонные | TRAPPER | TRAPPER-[1]/100/[3], TRAPPER-[1]/150/[3], TRAPPER-[1]/200 [3], TRAPPER-[1]/100/[3], TRAPPER-[1]/150/ | НПВ, т 200 | КТ 0,2, 0,5, 1, 2 | 12 | 9200 | Нет | 51920-12 | Нет | Нет
280277410043 | 4301 | Весы вагонные | 7260 (VRS) | 7260Y (VRS Y) LxW-20, 7260Y (VRS Y) LxW-50, 7260Y (VRS Y) LxW-100, 7260Y (VRS Y) LxW-150, 7260Y (VRS | НПВ, т 400 | КТ 0,2; 0,5; 1; 2 | 12 | 9200 | Нет | 52863-13 | Нет | Нет
280277510002 | 4301 | Весы вагонные | М8300 | М8300-[1]-[60]-[3]-[4], М8300-[1]-[100]-[3]-[4], М8300-[1]-[150]-[3]-[4], М8300-[1]-[200]-[3]-[4] | НПВ, т 200 | КТ Средний (III); 0,5; 1; 2 | 12 | 9200 | Нет | 52877-13 | Нет | Нет
280277410044 | 4301 | Весы вагонные | DGW-M | DGW-M LxW-100, DGW-M LxW-100, DGW-M LxW-150, DGW-M LxW-200, DGW-M LxW-200 | НПВ, т 200 | КТ Средний (III) | 12 | 9200 | Нет | 54222-13 | Нет | Нет
280277510003 | 4301 | Весы вагонные | MULTIRAIL |  | НПВ, т 60, 100, 200 | КТ 0,5; 1; 2 | 12 | 9200 | Нет | 54609-13 | Нет | Нет
280277410045 | 4301 | Весы вагонные для статического взвешивания | 7260S |  | НПВ, т 20; 50; 100; 150; 200 | КТ Средний (III) | 12 | 9200 | Нет | 43901-10 | Нет | Нет
280277410046 | 4301 | Весы вагонные для статического взвешивания | Альфа-В | Альфа-В 100, Альфа-В 150, Альфа-В 200 | НПВ, кг 60/100; 60/150; 200 | КТ Средний (III) | 12 | 9200 | Нет | 37350-08 | Нет | Нет
280277410047 | 4301 | Весы вагонные для статического взвешивания | ВАГА-МТ-Ж/Д |  | НПВ, т 100, 150 | КТ Средний (III) | 12 | 9200 | Нет | 37797-08 | Нет | Нет
280277410048 | 4301 | Весы вагонные для статического взвешивания | ВВЭ-П |  | НПВ, т 100, 150 | КТ Средний (III) | 12 | 9200 | Нет | 43612-10 | Нет | Нет
280277410049 | 4301 | Весы вагонные для статического взвешивания | Мастер Вес жд |  | НПВ, т 10…150 | КТ Средний (III) | 12 | 9200 | Нет | 39043-08 | Нет | Нет
280277410050 | 4301 | Весы вагонные для статического взвешивания | КМ-ЖД | КМ-ЖД-100, КМ-ЖД-150 | НПВ, т 1…150 | КТ Средний (III) | 12 | 9200 | Нет | 29375-05 | Нет | Нет
280277410051 | 4301 | Весы вагонные для статического взвешивания | ТРИАДА-С |  | НПВ, т 100 | КТ Средний (III) | 12 | 9200 | Нет | 31937-06 | Нет | Нет
280277410052 | 4301 | Весы вагонные для статического взвешивания | ГРАТОН |  | НПВ, т 10…100; 10…150; 10…200 | КТ Средний (III) | 12 | 9200 | Нет | 31037-06 | Нет | Нет
280277410053 | 4301 | Весы вагонные для статического взвешивания | КМ-ЖД-Модерн |  | НПВ, т 150 | КТ Средний (III) | 12 | 9200 | Нет | 29374-05 | Нет | Нет
280277410054 | 4301 | Весы вагонные для статического взвешивания | БВСТ-120000 |  | НПВ, т 60 | КТ Средний (III) | 12 | 9200 | Нет | 28062-04 | Нет | Нет
280277410055 | 4301 | Весы вагонные для статического взвешивания | БВС |  | НПВ, т 150 | КТ Средний (III) | 12 | 9200 | Нет | 27308-04 | Нет | Нет
280277410056 | 4301 | Весы вагонные для статического взвешивания | ВВС | ВВС-100-е20; ВВС-100-е50; ВВС-150-е50; ВВС-200-е50 | НПВ, т 16…100; 16…150; 16…200 | КТ Средний (III) | 12 | 9200 | Нет | 23632-02 | Нет | Нет
280277510004 | 4301 | Весы вагонные для взвешивания в движении вагонов и поездов | Рельс тензометрический взвешивающий (РТВ-Д) |  | НПВ, т 18…200 | КТ 0,5; 1; 2 | 12 | 9200 | Нет | 45220-10 | Нет | Нет
280277510005 | 4301 | Весы вагонные для взвешивания в движении | TSR4000 | TSR4000 W2, TSR4000 W4, TSR4000 W8, TSR4000 W12, TSR4000 S2, TSR4000 S4, TSR4000 S8 | НПВ, т 6 … 12 | КТ 0,5; 1; 2 (вагон); 0,2; 0,5; 1; 2 (состав) | 12 | 9200 | Нет | 55921-13 | Нет | Нет
280277510006 | 4301 | Весы вагонные для взвешивания в движении | РАИЛ-МД | - | НПВ, т 100, 150, 200 | КТ 0,5; 1 | 12 | 9200 | Нет | 55630-13 | Нет | Нет
280277510007 | 4301 | Весы вагонные для взвешивания в движении | ВТВУ-150 |  | НПВ, т 10…150 | КТ 1,0 | 12 | 9200 | Нет | 39788-08 | Нет | Нет
280277510008 | 4301 | Весы вагонные для взвешивания в движении | ГРАТЕК | - | НПВ, т 200 | КТ 1(движ) | 12 | 10602.78 | Да | 35673-07 | Нет | Нет
280277510009 | 4301 | Весы вагонные для взвешивания в движении | ТРИАДА-Д | - | НПВ, т 200 | КТ 0,5; 1(движ) | 12 | 10602.78 | Да | 28798-05 | Нет | Нет
280277510010 | 4301 | Весы вагонные для взвешивания в движении | ВВД | ВВД-100-п1; ВВД-100-п0,5; ВВД-150-п1; ВВД-150-п0,5; ВВД-200-п1; ВВД-200-п0,5 | НПВ, т 100, 150, 200 | КТ 0,5; 1(движ) | 12 | 10602.78 | Да | 21563-01 | Нет | Нет
280277510011 | 4301 | Весы вагонные для взвешивания в движении | ВД-50/0,5 и ВД-40/0,5 | - | НПВ, т 160, 200 | КТ 0,2; 0,5; 1,0; 2,0(движ) | 12 | 10602.78 | Да | 18539-07 | Нет | Нет
280277510012 | 4301 | Весы вагонные для взвешивания в движении | 01 ВТБ-200 | - | НПВ, т 200 | КТ 0,5(движ) | 6 | 10602.78 | Да | 15552-96 | Нет | Нет
280277510013 | 4301 | Весы вагонные | ВД-30 | ВД-30-1-2, ВД-30-1-4, ВД-30-1-6, ВД-30-2-8, ВД-30-2-10, ВД-30-2-12, ВД-30-2-16, ВД-30-3-12, ВД-30-3-18, ВД-30-4-16 | НПВ, т 200 | КТ 0,2; 0,5; 1; 2 | 12 | 9200 | Нет | 60854-15 | Нет | Нет
280277510014 | 4301 | Весы вагонные | ВТВ | ВТВ-100-Д, ВТВ-100-СД, ВТВ-150-Д, ВТВ-150-СД, ВТВ-200-Д, ВТВ-200-СД | НПВ, т 16…200 | КТ 0,2; 0,5; 1; 2 | 12 | 9200 | Нет | 60702-15 | Нет | Нет
280277510015 | 4301 | Весы вагонные | ЛВВ-СД | ЛВВ-50СД, ЛВВ-100СД | НПВ, т 100 | КТ Средний (III); КТ 0,5; 1 | 12 | 9200 | Нет | 60435-15 | Нет | Нет
280277410057 | 4301 | Весы вагонные | Эталон-В | Эталон-В-030, Эталон-В-100, Эталон-В-150, Эталон-В-200 | НПВ, т 30, 60, 100, 150, 200 | КТ Средний (III) | 12 | 9200 | Нет | 57196-14 | Нет | Нет
280277510016 | 4301 | Весы вагонные | DGW | DGWLxW-60, DGWLxW-100, DGWLxW-150, DGWLxW-200 | НПВ, т 200 | КТ Средний (III); КТ 0,5; 1; 2 | 12 | 9200 | Нет | 57010-14 | Нет | Нет
280277510017 | 4301 | Весы вагонные | ВВЭ-Т | ВВЭ-Т-100-2- А1(А2, Ц1, Ц2), ВВЭ-Т-150-2- А1(А2, Ц1, Ц2), ВВЭ-Т-150-2- А1(Ц1), ВВЭ-Т-200-2- А1(Ц1), | НПВ, т 200 | ПГ, % ±0,3 | 12 | 9200 | Нет | 56973-14 | Нет | Нет
280277510018 | 4301 | Весы вагонные | ВВЭ | ВВЭ-СД-100-2-0,2(0,5)-А1(А2; Ц1; Ц2), ВВЭ-СД-150-2-0,2(0,5)-А1(А2; Ц1; Ц2), ВВЭ-СД-150-2-0,2(0,5; 1) | НПВ, т 200 | КТ Средний (III), КТ 0,2; 0,5; 1; 2 | 12 | 9200 | Нет | 56972-14 | Нет | Нет
280277410058 | 4301 | Весы вагонные | ЭКСПРЕСС | ЭКСПРЕСС-С-100…, ЭКСПРЕСС-СД-100…, ЭКСПРЕСС-С-150-.., ЭКСПРЕСС-СД-150-.., ЭКСПРЕСС-С-200-.., ЭКСПРЕС | НПВ, т 200 | КТ Средний (III) | 12 | 9200 | Нет | 56681-14 | Нет | Нет
280277510019 | 4301 | Весы вагонные | ВС-В | ВС-В-100-С-[3]-[4], ВС-В-150-С-[3]-[4], ВС-В-200-С-[3]-[4], ВС-В-100-С-[3]-[4], ВС-В-150-С-[3]-[4], | НПВ, т 100, 150, 200 | КТ Средний (III); КТ 0,5; 1; 2 | 12 | 9200 | Нет | 55201-13 | Нет | Нет
280277510020 | 4301 | Весы вагонные | МОСТ-Вагон |  | НПВ, т 200 | КТ Средний (III); КТ 0,5; 1 | 12 | 9200 | Нет | 54611-13 | Нет | Нет
280277410059 | 4301 | Весы вагонные | ВО2002 |  | НПВ, т 150; 200 | КТ Средний (III) | 12 | 9200 | Нет | 11515-88 | Нет | Нет
280277410060 | 4301 | Весы вагонные | 7260P (VRS P) | 7260P (VRSP) LxW-20, 7260P (VRSP) LxW-50, 7260P (VRSP) LxW-100, 7260P (VRSP) LxW-150, 7260P (VRSP) L | НПВ, т 400 | КТ Средний (III) | 12 | 9200 | Нет | 52837-13 | Нет | Нет
280274270042 | 4301 | Весы для взвешивания скота электронные | ВШ 2033 |  | НПВ, кг 1000 | КТ Средний (III) | 12 | 1827 | Нет | 13261-92 | Нет | Нет
280277410061 | 4301 | Весы вагонные для статического взвешивания | ЭМВС-ЖД-М | ЭМВС-ЖД-М-100, ЭМВС-ЖД-М-150 | НПВ, т 100, 150 | КТ Средний (III) | 12 | 9200 | Нет | 49720-12 | Нет | Нет
280277410062 | 4301 | Весы вагонные электромеханические для статического взвешивания | РЕКОН-В | РЕКОН-В-100, РЕКОН-В-150, РЕКОН-В-200 | НПВ, кг 100000, 150000, 200000 | КТ Средний (III) | 12 | 9200 | Нет | 40269-08 | Нет | Нет
280277510021 | 4301 | Весы вагонные электронные для взвешивания в движении | ВЖ-ДР | ВЖ-ДР-10, ВЖ-ДР-15, ВЖ-ДР-20, ВЖ-ДР-30, ВЖ-ДР-50, ВЖ-ДР-80, ВЖ-ДР-100, ВЖ-ДР-150, ВЖ-ДР-200 | НПВ, т 200 | КТ Средний (III) | 12 | 9200 | Нет | 38770-08 | Нет | Нет
280277510022 | 4301 | Весы для взвешивания железнодорожных вагонов в составе поезда в движении | СЭТЖ 200 |  | НПВ, т 30(статика); 200(движение) | КТ Средний (III); КТ 2 | 12 | 9200 | Нет | 19049-99 | Нет | Нет
280274270043 | 4301 | Весы для взвешивания скота | ВС-1Ш |  | НПВ, кг 1000 | КТ Средний (III) | 12 | 1827 | Нет | 21202-01 | Нет | Нет
280274270044 | 4301 | Весы для взвешивания скота передвижные | 5024 РП-1Ш13С |  | НПВ, кг 1000 | КТ Средний (III) | 12 | 1827 | Нет | 5727-76 | Нет | Нет
280274270045 | 4301 | Весы для взвешивания скота электронные | ВШ 2034 |  | НПВ, кг 1000 | КТ Средний (III) | 12 | 1827 | Нет | 13260-92 | Нет | Нет
280277410063 | 4301 | Весы вагонные электронные стационарные | ЭСВ-В | ЭСВ-В-60.1, ЭСВ-В-80.1, ЭСВ-В-100.1, ЭСВ-В-100Д.1, ЭСВ-В-150.1, ЭСВ-В-150Д.1, ЭСВ-В-150Д.2, ЭСВ-В- 1 | НПВ, т 200 | КТ Средний (III) | 12 | 9200 | Нет | 40874-09 | Нет | Нет
280272234031 | 4301 | Весы для статического взвешивания | P | . | НПВ, кг 3...30 | КТ Средний (III) | 12 | 868.74 | Да | 44040-10 | Нет | Нет
280274270046 | 4301 | Весы для взвешивания сыпучих материалов в таре | ВТ | ВТ-5-1, ВТ-10-1, ВТ-20-1, ВТ-25-1, ВТ-50-1 ВТ-50-2, ВТ-100-1, ВТ-100-2, ВТ-200-1, ВТ-200-3, ВТ-250-1 | НПВ, кг 3000, 5000 | КТ Средний (III) | 12 | 2665 | Нет | 34190-07 | Нет | Нет
280277510023 | 4301 | Весы для измерения осевых нагрузок автотранспортных средств в движении | СВ |  | НПВ, т 150 | КТ 2 | 6 | 9200 | Нет | 18272-99 | Нет | Нет
280277510024 | 4301 | Весы для поосного взвешивания железнодорожных вагонов | Д231 |  | НПВ, т 18…200 | ПГ, % ±1 | 6 | 9200 | Нет | 16486-97 | Нет | Нет
280273299014 | 4301 | Весы для статического взвешивания | РП-200Ш13М |  | НПВ, кг 200 | КТ Средний (III) | 12 | 1827 | Нет | 3406-88 | Нет | Нет
280277210328 | 4301 | Весы для статического взвешивания автомобильные | КОДА-А | КОДА-А МОДУЛЬ А-60, КОДА-А ТАС-60 | НПВ, т 60 | КТ Средний (III) | 12 | 6765.25 | Да | 31351-06 | Нет | Нет
280277410064 | 4301 | Весы для статического взвешивания вагонные | КОДА-В | КОДА-В ТВС-x-y-z, где x - наибольший предел взвешивания (т); y - длина грузоприемной платформы (м); | НПВ, т 200 | КТ Средний (III) | 12 | 9200 | Нет | 31392-06 | Нет | Нет
280274270047 | 4301 | Весы для статического взвешивания с демпфирующей платформой | ВСДП "Гранит Н" |  | НПВ, кг 3000…15000 | КТ Средний (III) | 12 | 2665 | Нет | 27764-04 | Нет | Нет
280277510025 | 4301 | Весы для взвешивания железнодорожных вагонов в движении | Д231 |  | НПВ, т 120 | КТ 0,2; 0,5; 1; 2 | 12 | 9200 | Нет | 37252-08 | Нет | Нет
280276360020 | 4301 | Весы для взвешивания автотранспортных средств в движении | ВАД-15 | - | НПВ, т 60 | КТ 1 | 12 | 6765.25 | Да | 25302-03 | Нет | Нет
280277410065 | 4301 | Весы вагонные электронные | ВЕКТОР | ВЕКТОР-30-(D), ВЕКТОР-60-(D), ВЕКТОР-80-(D), ВЕКТОР-100-(D), ВЕКТОР-150-(D), ВЕКТОР-200-(D) | НПВ, т 30, 60, 80, 100, 150, 200 | КТ Средний (III) | 12 | 9200 | Нет | 56099-13 | Нет | Нет
280277410066 | 4301 | Весы вагонные электронные для статического взвешивания | КМ-ЖД-М | КМ-ЖД-М-100, КМ-ЖД-М-150 | НПВ, т 100; 150 | КТ Средний (III) | 12 | 9200 | Нет | 29995-05 | Нет | Нет
280277410067 | 4301 | Весы вагонные электронные для статического взвешивания | ВВПЭ-С-ХССМ |  | НПВ, т 5 …150 | КТ Средний (III) | 12 | 9200 | Нет | 39796-08 | Нет | Нет
280277510026 | 4301 | Весы вагонные электронные для взвешивания в движении | ВВД | ВВД-О, ВВД-Т и ВВД-В | НПВ, т 120 | КТ Средний (III) | 12 | 9200 | Нет | 28887-05 | Нет | Нет
280277510027 | 4301 | Весы вагонные электронные для взвешивания в движении | В-Д | В-ДТ-50, В-ДВ-80, В-ДТ-80, В-ДВ-100, В-ДТ-100, В-ДВ-150, В-ДТ-150, В-ДВ-200, В-ДТ-200 | НПВ, т 5…20 | КТ Средний (III) | 12 | 9200 | Нет | 36035-07 | Нет | Нет
280273299015 | 4301 | Весы для взвешивания баллонов с сжиженным углеводородным газом (дозирующие весы) | RG2 |  | НПВ, кг 100 | КТ Обычный (IIII) | 12 | 1827 | Нет | 24279-03 | Нет | Нет
280277410068 | 4301 | Весы вагонные электронные для статического взвешивания | РАИЛ-М | РАИЛ-М-100, РАИЛ-М-150, РАИЛ-М-200 | НПВ, т 5…200 | КТ Средний (III) | 12 | 9200 | Нет | 43549-10 | Нет | Нет
280277510028 | 4301 | Весы вагонные электронные для взвешивания в движении | ВЖД-Д | ВЖД-Д-10, ВЖД-Д-15, ВЖД-Д-20, ВЖД-Д-30, ВЖД-Д-50, ВЖД-Д*80, ВЖД-Д-100, ВЖД-Д-150 и ВЖД-Д-200 | НПВ, т 200 | КТ Средний (III) | 12 | 9200 | Нет | 38779-08 | Нет | Нет
280277510029 | 4301 | Весы вагонные электронные | АВП-ВП-СД | АВП-ВП-СД-60, АВП-ВП-СД-100, АВП-ВП-СД-150, АВП-ВП-СД-200 | НПВ, т 60, 100, 150, 200 | КТ Средний (III); КТ 0,2; 0,5; 1 | 12 | 9200 | Нет | 52191-12 | Нет | Нет
280277410069 | 4301 | Весы вагонные электронные модернизированные | ВЖД-М | ВЖД-М-100, ВЖД-М-150 и ВЖД-М-200 | НПВ, т 200 | КТ Средний (III) | 12 | 9200 | Нет | 38778-08 | Нет | Нет
280277410070 | 4301 | Весы вагонные электронные | ВЖД | ВЖД-20, ВЖД-30, ВЖД-40, ВЖД-50, ВЖД-60, ВЖД-80, ВЖД-100, ВЖД-150, ВЖД-200 | НПВ, т 20, 30, 40, 50, 60, 80, 100, 150, 200 | КТ Средний (III) | 12 | 9200 | Нет | 55380-13 | Нет | Нет
280277510030 | 4301 | Весы вагонные электронные для взвешивания в движении | ЭВ-В250 |  | НПВ, т 250 | ПГ, % ±2,0 | 12 | 9200 | Нет | 17116-98 | Нет | Нет
280277410071 | 4301 | Весы вагонные электронные для статического взвешивания | М-ЖД | М-ЖД-100, М-ЖД-150 | НПВ, т 150 | КТ Средний (III) | 12 | 9200 | Нет | 43176-09 | Нет | Нет
280277410072 | 4301 | Весы вагонные электронные | ЭСВ-В | ЭСВ-В-80-1-(К, И), ЭСВ-В-80-2-(К, И), ЭСВ-В-100-2-(К, И), ЭСВ-В-150-1-(К, И), ЭСВ-В-150-2-(К, И), ЭС | НПВ, т 150 | КТ Средний (III) | 12 | 9200 | Нет | 58018-14 | Нет | Нет
280272234033 | 4301 | Весы интеллектуальные торговые | ВИТ-6 | - | НПВ, кг 6 | КТ Средний (III) | 12 | 868.74 | Да | 14229-94 | Нет | Нет
280277410073 | 4301 | Весы вагонные электронные модернизированные | РДМ | РДМ-100-1, РДМ-100-2, РДМ-100-3, РДМ-150-1, РДМ-150-2, РДМ-150-3, РДМ-200-1, РДМ-200-2, РДМ-200-3 | НПВ, т 200 | КТ Средний (III) | 12 | 9200 | Нет | 21157-06 | Нет | Нет
280272234034 | 4301 | Весы для взвешивания детей | 1380 |  | НПВ, кг 10, 20 | КТ Средний (III) | 12 | 1201 | Нет | 17886-98 | Нет | Нет
280277510032 | 4301 | Весы для взвешивания железнодорожных вагонов в движении | ВЕКТОР4 |  | НПВ, т 160 | КТ 0,5; 1,0; 2,0 | 12 | 9200 | Нет | 43171-09 | Нет | Нет
280277410074 | 4301 | Весы вагонные электронные | ВЖД | ВЖД-20, ВЖД-30, ВЖД-50, 80, ВЖД-80, ВЖД-100, ВЖД-150, ВЖД-200, ВЖД-250 | НПВ, т 250 | КТ Средний (III); КТ Обычный (IIII) | 12 | 9200 | Нет | 38777-08 | Нет | Нет
280277410075 | 4301 | Весы вагонные электронные | РД | РД-30-1, РД-30-2, РД-50-1, РД-50-2, РД-80-1, РД-80-2, РД-100-1, РД-100-2, РД-150-1, РД-150-2, РД-200 | НПВ, т 200 | КТ Средний (III) | 12 | 9200 | Нет | 16914-12 | Нет | Нет
280277410076 | 4301 | Весы вагонные электронные | ВД-стандарт |  | НПВ, т 200 | КТ Средний (III) | 12 | 9200 | Нет | 32728-06 | Нет | Нет
280277410077 | 4301 | Весы вагонные электронные | РД | РД-5, РД-10, РД-15, РД-20, РД-30, РД-50, РД-80, РД-100, РД-150, РД-200 | НПВ, т 200 | КТ Средний (III); КТ Обычный (IIII) | 12 | 9200 | Нет | 16914-03 | Нет | Нет
280277510033 | 4301 | Весы вагонные электромеханические для статического взвешивания и взвешивания в движении | КУРС | КУРС-1/75К, КУРС-2/150К | НПВ, т 75, 150 | КТ Средний (III) | 12 | 9200 | Нет | 28692-05 | Нет | Нет
280277410078 | 4301 | Весы вагонные для статического взвешивания | ВКД | ВКД-100, ВКД-150, ВКД-100Х, ВКД-150Х | НПВ, т 150 | КТ Средний (III) | 12 | 9200 | Нет | 51484-12 | Нет | Нет
280274270048 | 4301 | Весы для взвешивания скота | ВШ2001 |  | НПВ, кг 2000 | КТ Средний (III) | 12 | 1827 | Нет | 10909-87 | Нет | Нет
280277510034 | 4301 | Весы вагонные электронные | РД-Д | РД-Д-10, РД-Д-15, РД-Д-20, РД-Д-30, РД-Д-50, РД-Д-80, РД-Д-100, РД-Д-150, РД-Д-200 | НПВ, кг 10000...200000 | КТ 0,2; 0,5; 1; 2 | 12 | 9200 | Нет | 43894-10 | Нет | Нет
280277410079 | 4301 | Весы вагонные электронные | ВВ | ВВ 100, ВВ 150, ВВ 200 и ВВ 250 | НПВ, т 250 | КТ Средний (III) | 12 | 9200 | Нет | 29763-05 | Нет | Нет
280276360021 | 4301 | Весы для взвешивания автотранспортных средств в движении | ВАТД |  | НПВ, т 60; 100 | КТ 0,5 | 12 | 8946 | Нет | 19053-99 | Нет | Нет
280277410080 | 4301 | Весы вагонные электронные | ВЕКТОР | ВЕКТОР-60.1, ВЕКТОР-80.1, ВЕКТОР-100.1, ВЕКТОР-150.1, ВЕКТОР-100.2, ВЕКТОР-150.2, ВЕКТОР-100.1-М, ВЕ | НПВ, т 60, 80, 100, 150 | КТ Средний (III) | 12 | 9200 | Нет | 39039-08 | Нет | Нет
280277510035 | 4301 | Весы вагонные электромеханические для статического взвешивания и взвешивания в движении | ВВ-100 |  | НПВ, т 100 | КТ Средний (III) | 12 | 9200 | Нет | 25021-03 | Нет | Нет
280277410081 | 4301 | Весы вагонные тензометрические для взвешивания в статике | ТСВ-ЖД-С типа "МОСТ" |  | НПВ, т 100 | КТ Средний (III) | 12 | 9200 | Нет | 14600-95 | Нет | Нет
280277410082 | 4301 | Весы вагонные электромеханические | 23ХХВВ | 23ХХВВ-100Э/1С, 23ХХВВ-150Э/1С, 23ХХВВ-100Э/2С, 23ХХВВ-150Э/2С, 23ХХВВ-150/1/Э/2С, 23ХХВВ-200Э/2С | НПВ, т 100…200 | КТ Средний (III) | 12 | 9200 | Нет | 19568-00 | Нет | Нет
280277410083 | 4301 | Весы вагонные электромеханические для статического взвешивания | ВВ-100 "Либра" |  | НПВ, т 100 | КТ Средний (III) | 12 | 9200 | Нет | 26794-04 | Нет | Нет
280277510036 | 4301 | Весы железнодорожные тензометрические для взвешивания в движении | ВЖТД-ЭЛКОМ-150 |  | НПВ, т 18…200 | КТ 2 | 6 | 9200 | Нет | 24980-03 | Нет | Нет
280277410084 | 4301 | Весы вагонные для статического взвешивания | ТР-ЖД-СТ | ТР-ЖД-СТ-Х-Х-WBK, ТР-ЖД-СТ-Х-Х-С16А | НПВ, т 150 | КТ Средний (III) | 12 | 9200 | Нет | 52510-13 | Нет | Нет
280277510037 | 4301 | Весы вагонные для статического взвешивания и взвешивания в движении вагонов и поездов | РТВ | РТВ-[1] 100-[5], РТВ-[1] 100-[3], РТВ-[1] 100-[1], РТВ-[1] 150-[4], РТВ-[1] 150-[2] | НПВ, т 200 | КТ 0,5; 1; 2 (вагон), КТ 0,2; 0,5; 1; 2 (состав) | 12 | 9200 | Нет | 58071-14 | Нет | Нет
280277410085 | 4301 | Весы вагонные для статического взвешивания и взвешивания в движении железнодорожных вагонов и поездо | РУБИН | РУБИН-[1] [2] [3] [4] [5] [6] [7] | НПВ, т 200 | КТ Средний (III) | 12 | 9200 | Нет | 39287-12 | Нет | Нет
280277410086 | 4301 | Весы вагонные модернизированные | RW-M | RW-M-100T, RW-M-150T и RW-M-200T | НПВ, кг 1000…100000; 1000…150000; 2000…200000 | КТ Средний (III) | 12 | 9200 | Нет | 30183-05 | Нет | Нет
280277410087 | 4301 | Весы вагонные неавтоматического действия | ВСВ |  | НПВ, т 200 | КТ Средний (III) | 12 | 9200 | Нет | 52197-12 | Нет | Нет
280277410088 | 4301 | Весы вагонные неавтоматического действия | ВВС | ВВС-100-18, ВВС-100-15, ВВС-150-18, ВВС-150-22, ВВС-200-24, ВВС-200-21 | НПВ, т 100, 150, 200 | КТ Средний (III) | 12 | 9200 | Нет | 53432-13 | Нет | Нет
280277410089 | 4301 | Весы вагонные неавтоматического действия | ЭВВ | ЭВВ-100, ЭВВ-140 | НПВ, т 140 | КТ Средний (III) | 12 | 9200 | Нет | 57118-14 | Нет | Нет
280277410090 | 4301 | Весы вагонные неавтоматического действия | АВТ-ЖД |  | НПВ, т 150 | КТ Средний (III) | 12 | 9200 | Нет | 59070-14 | Нет | Нет
280277410091 | 4301 | Весы вагонные неавтоматического действия | ОПТИМУМ-В |  | НПВ, т 200 | КТ Средний (III) | 12 | 9200 | Нет | 59821-15 | Нет | Нет
280277510038 | 4301 | Весы вагонные рельсовые для взвешивания в движении | ВРТ-200-2 |  | НПВ, т 200 | КТ 2 | 12 | 9200 | Нет | 55923-13 | Нет | Нет
280277410092 | 4301 | Весы вагонные статические | ВП-Ж-С-100 |  | НПВ, кг 2000…100000 | КТ Средний (III) | 12 | 9200 | Нет | 21119-01 | Нет | Нет
280277410093 | 4301 | Весы вагонные тензометрические | ВВТ-С |  | НПВ, т 100 | КТ Средний (III) | 12 | 9200 | Нет | 18466-99 | Нет | Нет
280277510039 | 4301 | Весы вагонные тензометрические | ВВТ |  | НПВ, т 100 | КТ Средний (III) | 12 | 9200 | Нет | 23083-02 | Нет | Нет
280277410094 | 4301 | Весы вагонные тензометрические | ВВТС | ВВТС-50, ВВТС-100, ВВТС-150, ВВТС-200 | НПВ, т 200 | КТ Средний (III) | 12 | 9200 | Нет | 38368-08 | Нет | Нет
280277510040 | 4301 | Весы вагонные тензометрические | ТВВ | ТВВ100-13,5(4), ТВВ100-15(4), ТВВ120-13,5(4), ТВВ120-15(4), ТВВ50D-1,2(4), ТВВ100D-5(4), ТВВ150-13,5 | НПВ, т 150 | КТ Средний (III) | 12 | 9200 | Нет | 41038-09 | Нет | Нет
280277410095 | 4301 | Весы вагонные тензометрические | ПУЛЬСАР ВТВ-1С... |  | НПВ, т 150 | КТ Средний (III) | 12 | 9200 | Нет | 41864-09 | Нет | Нет
280277410096 | 4301 | Весы вагонные тензометрические | ВВТ | ВВТ-60-1-Ц, ВВТ-100-2-Ц, ВВТ-100-2-Р-Ц, ВВТ-150-2-Ц, ВВТ-150-2-Р-Ц, ВВТ-200-1-Ц, ВВТ-200-3-Ц, ВВТ-10 | НПВ, т 60; 100; 150; 200 | КТ Средний (III) | 12 | 9200 | Нет | 48255-11 | Нет | Нет
280277510041 | 4301 | Весы вагонные тензометрические | ТВД |  | НПВ, т 100, 200 | КТ 2 | 12 | 9200 | Нет | 54406-13 | Нет | Нет
280277410097 | 4301 | Весы вагонные тензометрические | ВВС-02 | ВВС-02.100К, ВВС-02.150К, ВВС-02.200К | НПВ, т 100, 150, 200 | КТ Средний (III) | 12 | 9200 | Нет | 56100-13 | Нет | Нет
280277510042 | 4301 | Весы вагонные тензометрические для взвешивания в движении | ТСВ-ЖД-Д типа "МОСТ" |  | НПВ, т 200 | КТ Средний (III) | 12 | 9200 | Нет | 14599-95 | Нет | Нет
280277510043 | 4301 | Весы вагонные тензометрические для взвешивания в движении | Пульсар ВТВ-25ДР | Пульсар ВТВ-25ДР1, Пульсар ВТВ-25ДР2, Пульсар ВТВ-25ДР1С, Пульсар ВТВ-25ДР2С | НПВ, т 200(весы); 25(ось) | КТ 1(0,5); 2 (1) ось | 12 | 9200 | Нет | 21156-01 | Нет | Нет
280277510044 | 4301 | Весы вагонные тензометрические для взвешивания в движении и статического взвешивания | НьюТон |  | НПВ, т 10; 25; 50; 100; 150; 200; 300 | КТ Средний (III); КТ 0,2; 0,5; 1; 2 | 12 | 9200 | Нет | 41662-09 | Нет | Нет
280277510045 | 4301 | Весы вагонные тензометрические для взвешивания подвижных объектов | ПУЛЬСАР ВТВ-25ДР | ПУЛЬСАР ВТВ-25ДР2 и ПУЛЬСАР ВТВ-25ДР2Т | НПВ, т 200(весы); 25(ось) | КТ 2 (вагон), КТ 1 (состав) | 12 | 9200 | Нет | 41035-09 | Нет | Нет
280273299016 | 4301 | Весы для статического взвешивания электронные | ТВ… | ТВ1 … | до 5000 кг | КТ средний | 12 | 1381.78 | Да | 41039-09 | Нет | Нет
280274270049 | 4301 | Весы для статического взвешивания электронные | ТВ… | ТВ2 … | 30-150 кг | КТ средний | 12 | 1868 | Нет | 41039-09 | Нет | Нет
280272199017 | 4301 | Весы для статического взвешивания электронные | ТВ… | ТВ3 … , ТВ4 | до 50 кг | КТ средний | 12 | 1201 | Нет | 41039-09 | Нет | Нет
280277410098 | 4301 | Весы вагонные тензометрические для статического взвешивания | ВВТС-100Д24 |  | НПВ, т 100 | КТ Средний (III) | 12 | 9200 | Нет | 17809-98 | Нет | Нет
280277410099 | 4301 | Весы вагонные тензометрические для статического взвешивания | ВВТС-100/1 |  | НПВ, т 100 | КТ Средний (III) | 12 | 9200 | Нет | 20736-00 | Нет | Нет
280277410100 | 4301 | Весы вагонные тензометрические для статического взвешивания | КОЛОС |  | НПВ, т 150 | КТ Средний (III) | 12 | 9200 | Нет | 28505-05 | Нет | Нет
280277410101 | 4301 | Весы вагонные тензометрические для статического взвешивания | ВО-2 | ВО-2/100 и ВО-2.1.50 | НПВ, т 100; 150 | КТ Средний (III) | 12 | 9200 | Нет | 28884-05 | Нет | Нет
280277510046 | 4301 | Весы вагонные тензометрические для статического взвешивания и взвешивания в движении | ВС |  | НПВ, т 100; 150; 200, 7000 | КТ Средний (III); КТ 0,2; 0,5; 1; 2 | 12 | 9200 | Нет | 26562-04 | Нет | Нет
280277410102 | 4301 | Весы вагонные тензометрические для статического взвешивания и взвешивания в движении | МАТАС | МАТАС-С, МАТАС-С-Т, МАТАС-СД, МАТАС-СД-Т, МАТАС-Д, МАТАС-Д-Т | НПВ, т 25...200 | КТ Средний (III) | 12 | 9200 | Нет | 36157-07 | Нет | Нет
280277410103 | 4301 | Весы вагонные тензометрические статического взвешивания | ВС-150/0 |  | НПВ, кг 1000…150000 | ПГ, кг ±50…±150 | 6 | 9200 | Нет | 18757-99 | Нет | Нет
280277510047 | 4301 | Весы вагонные электромеханические | 23ХХВВ | 23ХХВВ-50Э/1Д, 23ХХВВ-80Э/1Д, 23ХХВВ-100Э/1Д | НПВ, т 50…200 | КТ Средний (III) (статика); КТ 0,5; 1,0; 2,0 (в движении) | 12 | 9200 | Нет | 19569-00 | Нет | Нет
280277510048 | 4301 | Весы вагонные электромеханические | 23ХХВВ | 23ХХВВ-100Э/2СД, 23ХХВВ-150Э/2СД, 23ХХВВ-150/1/Э/2СД, 23ХХВВ-150Э/3СД, 23ХХВВ-200Э/2СД, 23ХХВВ-200Э/ | НПВ, т 200 | КТ Средний (III) (статика); КТ 0,5; 1,0; 2,0 (в движении) | 12 | 9200 | Нет | 19570-00 | Нет | Нет
280277510049 | 4301 | Весы вагонные электромеханические для взвешивания в движении | СИРИУС |  | НПВ, т 150 | КТ 0,5 | 12 | 9200 | Нет | 14794-95 | Нет | Нет
280277510050 | 4301 | Весы вагонные электромеханические для взвешивания в движении | МОСТ-III-ВД |  | НПВ, т 200 | КТ 1,0 (состав), КТ 0,5 (вагон) | 12 | 9200 | Нет | 18318-99 | Нет | Нет
280277510051 | 4301 | Весы вагонные электромеханические для взвешивания в движении | ТС-Д-ЖД "ИнфаТрэк" |  | НПВ, т 200 | КТ 1,0; 0,5 | 12 | 9200 | Нет | 19062-99 | Нет | Нет
280277510052 | 4301 | Весы вагонные электромеханические для взвешивания в движении | ВВД-Ш |  | НПВ, т 200(движ); 26…32(статика) | КТ 1 | 12 | 9200 | Нет | 21466-01 | Нет | Нет
280277510053 | 4301 | Весы вагонные электромеханические для взвешивания в движении | ТДС 150 ДВ |  | НПВ, т 150 | КТ 0,5 (состав), КТ 1,0 (вагон) | 12 | 9200 | Нет | 22873-02 | Нет | Нет
280277510054 | 4301 | Весы вагонные электромеханические для взвешивания в движении | ВВТД "СТЫК" |  | НПВ, т 250 | КТ 1 | 12 | 9200 | Нет | 25889-03 | Нет | Нет
280277510055 | 4301 | Весы вагонные электромеханические для взвешивания в движении | МОСТ-V-BД |  | НПВ, т 200 | КТ 1,0; 0,5 | 12 | 9200 | Нет | 30704-05 | Нет | Нет
280277410104 | 4301 | Весы вагонные электромеханические для статического взвешивания | МОСТ-III-ВС |  | НПВ, т 150 | КТ Средний (III) | 12 | 9200 | Нет | 18317-99 | Нет | Нет
280277410105 | 4301 | Весы вагонные электромеханические для статического взвешивания | ТС-С-ЖД "Инфа-Трэк" |  | НПВ, т 150 | КТ Средний (III) | 12 | 9200 | Нет | 18657-99 | Нет | Нет
280277410106 | 4301 | Весы вагонные электромеханические для статического взвешивания | ТС-Р-ЖД "Рекон" |  | НПВ, т 150 | КТ Средний (III) | 12 | 9200 | Нет | 18658-99 | Нет | Нет
280277410107 | 4301 | Весы вагонные электромеханические для статического взвешивания | ВВТ-"Эталон-прибор" |  | НПВ, т 150 | КТ Средний (III) | 12 | 9200 | Нет | 21833-01 | Нет | Нет
280277410108 | 4301 | Весы вагонные электромеханические для статического взвешивания | ВСТ3-2-200-1 |  | НПВ, кг 2000…200000 | КТ Средний (III) | 12 | 9200 | Нет | 22541-02 | Нет | Нет
280277410109 | 4301 | Весы вагонные электромеханические для статического взвешивания | ВВТС "СТЫК" |  | НПВ, т 10,0…200 | КТ Средний (III) | 12 | 9200 | Нет | 26282-04 | Нет | Нет
280277410110 | 4301 | Весы вагонные электромеханические для статического взвешивания | ТПВ-С |  | НПВ, т 150 | КТ Средний (III) | 12 | 9200 | Нет | 28104-04 | Нет | Нет
280277410111 | 4301 | Весы вагонные электромеханические для статического взвешивания | МОСТ-V-BC |  | НПВ, т 150 | КТ Средний (III) | 12 | 9200 | Нет | 30705-05 | Нет | Нет
280277410112 | 4301 | Весы вагонные электромеханические для статического взвешивания | ТР-ЖД-СТ "Рекон" |  | НПВ, т 100; 150 | КТ Средний (III) | 12 | 9200 | Нет | 36881-08 | Нет | Нет
280277410113 | 4301 | Весы вагонные электромеханические для статического взвешивания | ЭМВС-ЖД |  | НПВ, т 18…150 | КТ Средний (III) | 12 | 9200 | Нет | 45872-10 | Нет | Нет
280277510056 | 4301 | Весы вагонные электромеханические для статического взвешивания и взвешивания в движении | ЭВВ-150-СД |  | НПВ, т 75, 150 | КТ Средний (III) | 12 | 9200 | Нет | 31214-06 | Нет | Нет
280277410114 | 4301 | Весы вагонные электронные | ВВЭ-150 |  | НПВ, т 150 | КТ Средний (III) | 12 | 9200 | Нет | 27292-04 | Нет | Нет
280277510057 | 4301 | Весы железнодорожные автоматические | ВАКЖ |  | НПВ, т 4000 | ПГ, % ±1,5 | 6 | 9200 | Нет | 17349-98 | Нет | Нет
280282195002 | 4301 | Весы квадрантные лабораторные для агрохимических лабораторий | ВЛКТ-Р-160г |  | до 1 кг | КТ специальный | 12 | 2763.56 | Да | 7862-80 | Нет | Нет
280282195003 | 4301 | Весы квадрантные | КВВ-5 | КВВ-5, КВВ-10 | НПВ, г 5, 10 | КТ 4 | 12 | 796 | Нет | 7714-80 | Нет | Нет
280282195004 | 4301 | Весы квадрантные | КВВ-20 | - | НПВ, г 20 | КТ 4 | 12 | 796 | Нет | 5291-76 | Нет | Нет
280282195005 | 4301 | Весы квадрантные для бумаги | КВБ-55 | - | НПВ, г 55 | КТ 4 | 12 | 796 | Нет | 8044-80 | Нет | Нет
280282195006 | 4301 | Весы квадрантные для бумаги и картона | КВБ-100 | - | НПВ, г 100...1000 | КТ 4 | 12 | 796 | Нет | 5741-76 | Нет | Нет
280282195008 | 4301 | Весы квадрантные с устройством пропорционального дозирования | ВКПД-40г-М | - | НПВ, г 40 | КТ 4 | 12 | 796 | Нет | 5683-88 | Нет | Нет
280295210001 | 4301 | Весы конвейерные | ВК-1 |  | НПП, т/ч 1600 | КТ 0,25...2,5 | 12 | 3026 | Нет | 13516-93 | Нет | Нет
280295210002 | 4301 | Весы конвейерные | ВК-2 |  | НПП, т/ч 1600 | КТ 0,25...2,5 | 12 | 3026 | Нет | 13517-93 | Нет | Нет
280295210003 | 4301 | Весы конвейерные | АВП-К | АВП-К-400-1Б-2, АВП-К-400-1В-2, АВП-К-400-2Б-1, АВП-К-400-2В-1, АВП-К-500-1Б-2, АВП-К-500-1В-2, АВП- | НПП, т 60 | ПГ, % ±0,5; ±1,0; ±1,5; ±2,0 | 12 | 3026 | Нет | 23738-14 | Нет | Нет
280295210004 | 4301 | Весы конвейерные | DynaTex |  | НПП, т/ч 1600 | КТ 0,5 | 12 | 3026 | Нет | 37499-08 | Нет | Нет
280295210005 | 4301 | Весы конвейерные автоматические | СВЕДА ВК | СВЕДА ВК-230-650, СВЕДА ВК-230М-650, СВЕДА ВК-230-800, СВЕДА ВК-230М-800, СВЕДА ВК-230-1000, СВЕДА В | НПП, т 1000 | КТ Средний (III) | 12 | 3026 | Нет | 39444-08 | Нет | Нет
280295210006 | 4301 | Весы конвейерные автоматические непрерывного действия | КЛИМ | КЛИМ-400-NF, КЛИМ-500-NF, КЛИМ-650-NF, КЛИМ-800-NF, КЛИМ-1000-NF, КЛИМ-1200-NF, КЛИМ-1400-NF, КЛИМ-1 | НПП, кг 1250 | ПГ, % ±0,5; ±1 | 12 | 3026 | Нет | 25183-08 | Нет | Нет
280295210007 | 4301 | Весы конвейерные автоматические непрерывного действия | М8400 | М8400-1, М8400-2, М8400-3, М8400-4, М8400-5, М8400-6, М8400-7, М8400-8 | НПП, т/ч 1600 | КТ Средний (III) | 12 | 3026 | Нет | 29733-05 | Нет | Нет
280295210008 | 4301 | Весы конвейерные автоматические непрерывного действия | ВКЭ | ВКЭ-0,5; ВКЭ-0,65; ВКЭ-0,8; ВКЭ-1,0; ВКЭ-1,2; ВКЭ-1,4; ВКЭ-1,6; ВКЭ-1,8; ВКЭ-2,0 | НПП, т/ч 1600 | КТ Средний (III) | 12 | 3026 | Нет | 36121-07 | Нет | Нет
280295210009 | 4301 | Весы конвейерные автоматические непрерывного действия | М8400 |  | НПП, кг/ч 300…30000 | КТ Средний (III) | 12 | 3026 | Нет | 46123-10 | Нет | Нет
280295210010 | 4301 | Весы конвейерные непрерывного действия | ВКР10 |  | НПП, т 30 | КТ Средний (III) | 12 | 3026 | Нет | 32327-06 | Нет | Нет
280295210011 | 4301 | Весы конвейерные непрерывного действия | AK |  | НПП, т/ч 1600 | КТ 0,5; 1; 2 | 12 | 3026 | Нет | 37500-08 | Нет | Нет
280295210012 | 4301 | Весы конвейерные | РАИЛ-К | РАИЛ-К 1, РАИЛ-К 2, РАИЛ-К 3, РАИЛ-К 4, РАИЛ-К 5, РАИЛ-К 6, РАИЛ-К 7, РАИЛ-К 8, РАИЛ-К 9 | НПВ, т/ч 630, 1000, 2500, 4000 | КТ Средний (III) | 12 | 3026 | Нет | 46982-11 | Нет | Нет
280295210013 | 4301 | Весы конвейерные | MUS |  | НПП, т 32 | ПГ, % ±1, ±2 | 12 | 3026 | Нет | 50091-12 | Нет | Нет
280295210014 | 4301 | Весы конвейерные | ВКТ-Лента | ВКТ-Лента-250, ВКТ-Лента-500, ВКТ-Лента-1000, ВКТ-Лента-2500, ВКТ-Лента-5000, ВКТ-Лента -5600 | НПП, т/ч 250...5600 | КТ Средний (III) | 12 | 3026 | Нет | 52511-13 | Нет | Нет
280295210015 | 4301 | Весы конвейерные | Multibelt | BEM, BEP, BED, ВМР и ВМС | НПП, т/ч 1600 | ПГ, % ±0,5; ±1,0; ±2,0 | 12 | 3026 | Нет | 54215-13 | Нет | Нет
280295210016 | 4301 | Весы конвейерные | ВК | ВК-Х-650-Х, ВК-Х-800-Х, ВК-Х-1000-Х, ВК-Х-1200-Х, ВК-Х-1400-Х, ВК-Х-1600-Х, ВК-Х-1800-Х, ВК-Х-2000-Х | НПП, т/ч 1600 | ПГ, % ±0,5; ±1; ±2 | 12 | 3026 | Нет | 54475-13 | Нет | Нет
280295210017 | 4301 | Весы конвейерные | КУРС | КУРС-1, КУРС-2; КУРС-4; КУРС-6 | НПП, т/ч 1600 | ПГ, % ±0,5; ±1,0; ±1,5; ±2 | 12 | 3026 | Нет | 59947-15 | Нет | Нет
280295210018 | 4301 | Весы конвейерные | PROCHECK |  | НПВ, кг 100 | КТ Средний (III) | 12 | 3026 | Нет | 60734-15 | Нет | Нет
280295210019 | 4301 | Весы конвейерные автоматические | ВКА | ВКА-400, ВКА-500, ВКА-650, ВКА-800, ВКА-1000, ВКА-1200, ВКА-1400, ВКА-1600, ВКА-2000 | НПП, т/ч 20000 | КТ Средний (III) | 12 | 3026 | Нет | 32385-06 | Нет | Нет
280261273020 | 4301 | Весы лабораторные | ВК |  | НПВ, кг 3; 6; 15; 30; 60 | КТ Высокий (II) | 12 | 2807 | Нет | 30952-06 | Нет | Нет
280295210020 | 4301 | Весы конвейерные непрерывного действия | ВК | ВК-250, ВК-1000, ВК-10000 | НПП, кг/ч 600...120000 | ПГ, % ±0,5; ±1,0; ±1 | 12 | 3026 | Нет | 53430-13 | Нет | Нет
280295210021 | 4301 | Весы конвейерные тензометрические | ВКТ-5 |  | НПП, т/ч 1600 | ПГ, % ±1 | 6 | 3026 | Нет | 22743-02 | Нет | Нет
280295210022 | 4301 | Весы конвейерные электронные | ВКЭТ | ВКЭТ-А-Б1, ВКЭТ-А-Б2, ВКЭТ-А-БЗ, ВКЭТ-А-Б4 | НПП, т/ч 1600 | КТ Средний (III) | 12 | 3026 | Нет | 36983-08 | Нет | Нет
280295210023 | 4301 | Весы конвейерные электротензорезисторные | ЭКВ |  | НПП, т 540…10800 | ПГ, % ±1 | 12 | 3026 | Нет | 22552-02 | Нет | Нет
280295210024 | 4301 | Весы конвейерные электротензорезисторные | ЭКВ | ЭКВ-4К, ЭКВ-5К, ЭКВ-4Д, ЭКВ-5Д | НПП, т/ч 9000 | КТ Средний (III) | 12 | 3026 | Нет | 32660-06 | Нет | Нет
280295210025 | 4301 | Весы контрольные специальные | ВКС | ВКС-50, ВКС-100, ВКС-200, ВКС-400 и ВКС-500 | НПВ, кг 0,1…500 | ПГ, кг ±0,005…±0,3 | 12 | 3026 | Нет | 57009-14 | Нет | Нет
280222210001 | 4301 | Весы компараторные с центрирующей площадкой | CC30001+YWP03C |  | НПВ, г 32000 | КТ Высокий (II), КТ 3 | 12 | 4090 | Нет | 17143-98 | Нет | Нет
280261273021 | 4301 | Весы лабораторные | MKC |  | НПВ, г 60, 600 | КТ 3, КТ 4 | 12 | 2807 | Нет | 17611-98 | Нет | Нет
280261273022 | 4301 | Весы лабораторные | 880 | 880-22, 880-32. | НПВ, г 24100; 30100 | КТ 3, КТ 4 | 12 | 2807 | Нет | 18143-99 | Нет | Нет
280251220022 | 4301 | Весы лабораторные аналитические | WA 33 |  | Диапазоны измерения взвешивания до 200 г. | КТ специальный | 12 | 2763.56 | Да | 13377-99 | Нет | Нет
280261273023 | 4301 | Весы лабораторные | KK |  | Диапазоны измерения массы г, 0,02…410 (КК 400-3); 0,02…210 (КК 200-3м); 0,5…610 (КК-600-2м); 0,5…610 | КТ специальный | 12 | 3833 | Нет | 18107-99 | Нет | Нет
280262233016 | 4301 | Весы лабораторные | 474 | 474-32 | Диапазоны измерения массы г, 0,5…620 | КТ специальный | 12 | 3833 | Нет | 18145-99 | Нет | Нет
280262233017 | 4301 | Весы лабораторные | 470 | 470-36, 470-38, 470-44, 470-46 | НПВ, г 200; 5000; 10000; 15000 | КТ Высокий (II), КТ 4 | 12 | 2807 | Нет | 18146-99 | Нет | Нет
280251220023 | 4301 | Весы лабораторные | HA | НА-180М, НА-120М, НА-200А | Пределы взвешивания в зависимости от модели 100 мг…210 г. | Класс точности I | 12 | 2763.56 | Да | 20326-00 | Нет | Нет
280251220024 | 4301 | Весы лабораторные | ВЛТЭ | ВЛТЭ-150, ВЛТЭ-210, ВЛТЭ-210/510, ВЛТЭ-310, ВЛТЭ-500, ВЛТЭ-1100, ВЛТЭ-2100, ВЛТЭ-2200, ВЛТЭ-2100/510 | Нагрузка 0,02…6100 г. | КТ специальный | 12 | 3833 | Нет | 21370-12 | Нет | Нет
280262233018 | 4301 | Весы лабораторные | DJ | DJ-1500S, DJ-3000S | НПВ, г 1500; 3000 | КТ Высокий (II), КТ 4, КТ 3 | 12 | 2807 | Нет | 21523-01 | Нет | Нет
280251220025 | 4301 | Весы лабораторные | ВЛ | ВЛ-120, ВЛ-210 | Пределы взвешивания 10 мг…120 г; 10 мг…210 г. | Класс точности I специальный | 12 | 2763.56 | Да | 23623-02 | Нет | Нет
280251220026 | 4301 | Весы лабораторные | АВ | АВ60-01, АВ120-01, АВ210-01, АВЗ10-01, АВ600-1, | Пределы взвешивания в зависимости от модификации 10 мг…1000 г | Класс точности специальный (I) | 12 | 3833 | Нет | 24341-03 | Нет | Нет
280261273025 | 4301 | Весы лабораторные | АВ | АВ1200-1 | НПВ, г 1200 | КТ Высокий (II) | 12 | 2807 | Нет | 24341-03 | Нет | Нет
280261273027 | 4301 | Весы лабораторные | ЕК | - | НПВ, г 30000 | КТ Высокий (II) | 12 | 2394.18 | Да | 24670-03 | Нет | Нет | Необходимо предоставить Методику поверки
280251220027 | 4301 | Весы лабораторные | ВТЛ | ВТЛ-500, | Пределы взвешивания, г в зависимости от модификации 0,5…500; 5,0…5000. | Специальный | 12 | 3833 | Нет | 25220-03 | Нет | Нет
280261273028 | 4301 | Весы лабораторные | ВТЛ | ВТЛ-5000 | НПВ, г 500...5000 | КТ Высокий (II) | 12 | 2807 | Нет | 25220-03 | Нет | Нет
280261273029 | 4301 | Весы лабораторные | В | В153, В512, В1502, В2202, В5101 | НПВ, г 5100 | КТ Высокий (II) | 12 | 2807 | Нет | 26936-04 | Нет | Нет
280261273030 | 4301 | Весы лабораторные | SCL | SCL-150, SCL-300 | НПВ, г 150; 300 | КТ Высокий (II) | 12 | 2807 | Нет | 27767-04 | Нет | Нет
280261273031 | 4301 | Весы лабораторные | HF | HF, мод. HF-300, HF-400, HF-3000, HF-4000, HF-6000, HF-8000, HF-320, HF-3200, HF-200G, HF-300G, HF-1 | НПВ, г 310…6100 | КТ Высокий (II), КТ 3, КТ 4 | 12 | 2807 | Нет | 16576-00 | Нет | Нет
280272234035 | 4301 | Весы для взвешивания писем и бандеролей | ВПБ-2 | - | НПВ, кг 2 | КТ 4 | 12 | 1201 | Нет | 1831-63 | Нет | Нет
280261273032 | 4301 | Весы лабораторные | ВЛГ-МГ4 | ВЛГ-А/ДМГ4, ВЛГ-А/ДМГ4.01, ВЛГ-АМГ4, ВЛГ-АМГ4.01 | НПВ, г 50000 | КТ Средний (III), КТ Высокий (II) | 12 | 2807 | Нет | 40195-08 | Нет | Нет
280261273033 | 4301 | Весы лабораторные | CBL | CBL120H; CBL220H; CBL320H, 1200Н; CBL2200H; CBL3200H(L), CBL220S; CBL320S CBL2200S; CBL3200, CBL620S | НПВ, г 32000 | КТ Высокий (II) | 12 | 2807 | Нет | 43001-09 | Нет | Нет
280261273034 | 4301 | Весы лабораторные | MS | ML802E, ML1502E, ML6001E, MS15KL(IP)E, MS24KLIPE, MS30KLE | НПВ, г 32000 | КТ Высокий (II) | 12 | 2807 | Нет | 43169-09 | Нет | Нет
280261273035 | 4301 | Весы лабораторные | ВК | ВК-150.1, ВК-300, ВК-300.1, ВК-600, ВК-600.1, ВК-1500, ВК-1500.1, ВК-3000, ВК-3000.1 | НПВ, г 3000 | КТ Высокий (II) | 12 | 2807 | Нет | 48026-11 | Нет | Нет
280261273036 | 4301 | Весы лабораторные | AS | AS110/C/2, AS160/C/2, AS220/C/2, AS310/C/2, AS60/220/C/2, AS110/X, AS160/X, AS220/X, AS310/X, AS110/ | НПВ, г 6000 | КТ Высокий (II) | 12 | 2807 | Нет | 49689-12 | Нет | Нет
280261273037 | 4301 | Весы лабораторные | PS | PS200/2000/C/2, PS210/C/2, PS360/C/2, PS600/C/2, PS750/C/2, PS1000/C/2, | Пределы взвешивания, г 0,001…6000. | Классы точности по ГОСТ Р 53228-2008 специальный | 12 | 2763.56 | Да | 49689-12 | Нет | Нет
280251220028 | 4301 | Весы лабораторные | ВЛ | ВЛ-120, ВЛ-210 | Нагрузка 10 мг…120/210 г. | Класс точности по ГОСТ Р 53228-2008 специальный | 12 | 2763.56 | Да | 51167-12 | Нет | Нет
280261273038 | 4301 | Весы лабораторные | ВМ-II | ВМ313М-II, ВМ510ДM-II, ВМ512М-II, ВМ1502M-II, ВМ2202M-II, ВМ5101М-II, ВМ6101M-II, ВМ12001M-II, ВМ240 | НПВ, г 24000 | КТ Высокий (II) | 12 | 2807 | Нет | 52773-13 | Нет | Нет
280261273039 | 4301 | Весы лабораторные | ВЛ | ВЛ-120С, ВЛ-220С, ВЛ-320С, ВЛ-124В, ВЛ-224В, ВЛ-124, ВЛ-224 | НПВ, г 220 | КТ Высокий (II) | 12 | 2807 | Нет | 53573-13 | Нет | Нет
280261273040 | 4301 | Весы лабораторные 2-го класса точности | МИП | МИП-1200 и МИП-60 | НПВ, г 60, 1200 | КТ 2 | 12 | 2807 | Нет | 17368-98 | Нет | Нет
280261273041 | 4301 | Весы лабораторные компьютерные 4-го класса | ВЛМК |  | НПВ, г 220...2200 | КТ 4 | 24 | 2807 | Нет | 15260-96 | Нет | Нет
280271177005 | 4301 | Весы лабораторные двухпризменные с предварительным взвешиванием | ВЛДП-100г |  | НПВ, г 100 | КТ Средний (III) | 12 | 2772 | Нет | 5742-76 | Нет | Нет
280251220029 | 4301 | Весы лабораторные образцовые 1-го разряда | ВЛО-1кг-1 |  | НПВ, кг 1 | КТ Специальный (I) | 12 | 3833 | Нет | 6104-77 | Нет | Нет
280251220030 | 4301 | Весы лабораторные образцовые 1-го разряда | ВЛО-200г-1 |  | НПВ, г 200 | КТ Специальный (I) | 12 | 3833 | Нет | 6228-77 | Нет | Нет
280252244009 | 4301 | Весы лабораторные | CG | CG-3000E, CG-3000G, CG-3000S, | Пределы взвешивания в зависимости от моделей 0,5…30000 г. | Класс точности специальный | 12 | 2195.8 | Да | 19705-00 | Нет | Нет
280261273042 | 4301 | Весы лабораторные | CG | CG-300E, CG-300G, CG-600E, CG-620G, CG-1000S,CG-6000E, CG-6200E, CG-16KE, CG-30KE | НПВ, кг 60 | КТ Высокий (II) | 12 | 2807 | Нет | 19705-00 | Нет | Нет
280251220031 | 4301 | Весы лабораторные | PF | PF-300, PF-R300, PF-3000, PF-R2000 | Пределы взвешивания в зависимости от моделей 0,1…1000 г. | Класс точности специальный | 12 | 2763.56 | Да | 19706-00 | Нет | Нет
280261273043 | 4301 | Весы лабораторные | PF | PF-150, PF-R150,PF-600, PF-R600 | НПВ, г 3000 | КТ Высокий (II) | 12 | 2807 | Нет | 19706-00 | Нет | Нет
280262233020 | 4301 | Весы лабораторные | ВМ | ВМ153, ВМ153М, ВМ213, ВМ213М, ВМ313, ВМ313М, ВМ510Д, ВМ510ДМ, ВМ512, ВМ512М, ВМ1502, ВМ2202, ВМ5101, ВМ6101, ВМ12001, ВМ24001 | НПВ, г 24000 | КТ Высокий (II) | 12 | 2807 | Нет | 36468-07 | Нет | Нет
280251220032 | 4301 | Весы лабораторные | ВЛ | ВЛ-120М, ВЛ-220М, ВЛЭ-623СI, ВЛЭ-823СI, | НПВ, г 8200 | КТ Специальный (I) | 12 | 3833 | Нет | 58760-14 | Нет | Нет
280252244010 | 4301 | Весы лабораторные | ВЛЭ | ВЛЭ-1023СI, ВЛЭ-6202СI | НПВ, г 6200 | КТ Специальный (I) | 12 | 4254 | Нет | 58760-14 | Нет | Нет
280261273045 | 4301 | Весы лабораторные | ВЛ | ВЛЭ-223С, ВЛЭ-423С, ВЛЭ-623С, ВЛЭ-82 | НПВ, г 8200 | КТ Высокий (II) | 12 | 3318 | Нет | 58760-14 | Нет | Нет
280251220033 | 4301 | Весы лабораторные | PS | PS 1050 | НПВ, г 1050 | КТ Специальный (I) | 12 | 3833 | Нет | 58761-14 | Нет | Нет
280252244011 | 4301 | Весы лабораторные | PS | PS 1201 | НПВ, г 1200 | КТ Специальный (I) | 12 | 4254 | Нет | 58761-14 | Нет | Нет
280252244012 | 4301 | Весы лабораторные общего назначения электронные | ТВЕ | ТВЕ-6, ТВЕ-10, ТВЕ-12 | Пределы взвешивания 0,2 г…50,0 кг. | КТ специальный | 12 | 2763.56 | Да | 41040-09 | Нет | Нет
280262233021 | 4301 | Весы лабораторные общего назначения электронные | ТВЕ | ТВЕ-0,1...ТВЕ-60 | НПВ, г 100…60000 | КТ Высокий (II) | 12 | 2394.18 | Да | 41040-09 | Нет | Нет | Необходимо предоставить Методику поверки
280261273046 | 4301 | Весы лабораторные электронные | GS | GS 320-3, GS 620-2, GS 3200-2, GS 6200-1, GS 410-3, GS 4100-2 | НПВ, г 6200 | КТ Высокий (II); КТ 3, 4 | 12 | 3318 | Нет | 18142-01 | Нет | Нет | Необходимо предоставить Методику поверки
280251220034 | 4301 | Весы лабораторные электронные | AG | AG104, AG204, S AG204, AG204 DR, AG245, S AG245, S AG125P, S AG203F | Диапазон измерения массы в зависимости от модификации 0,001…210 г. | Класс точности специальный | 12 | 2763.56 | Да | 18729-99 | Нет | Нет
280261273047 | 4301 | Весы лабораторные электронные | Adventurer | AR0640, AR1530, AR3130, AR2140, AR5120, ARA520, ARC120, ARD110, ARRV70, ARRW60 | НПВ, г 4100 | КТ Высокий (II); КТ 2, 3, 4 | 12 | 2394.18 | Да | 18785-00 | Нет | Нет | Необходимо предоставить Методику поверки
280261273048 | 4301 | Весы лабораторные электронные | CB | СВ203; СВ603 | НПВ, г 320; кар 1600 | КТ Высокий (II); КТ 3 | 12 | 2394.18 | Да | 19147-00 | Нет | Нет | Необходимо предоставить Методику поверки
280251220036 | 4301 | Весы лабораторные электронные | CB | СВ603; СВ1503DR | Диапазон измерения массы 0,02…1600 кар в зависимости от модификации. | КТ специальный | 12 | 3833 | Нет | 19147-00 | Нет | Нет
280262233022 | 4301 | Весы лабораторные электронные | ЭВИЦ | ЭВИЦ-240, ЭВИЦ-560, ЭВИЦ-1200 | Пределы взвешивания в зависимости от модификации, г 0,40…240; 1,00…560; 2,00…1200 | КТ Средний (III), 4 | 12 | 1710.13 | Да | 19911-00 | Нет | Нет
280251220037 | 4301 | Весы лабораторные электронные | GP | GP2102, GP2102-OCE, GP4102, GP4102-OCE | Пределы взвешивания в зависимости от модификации 0,1 мг…4100 г. | КТ Средний (III) | 12 | 1710.13 | Да | 20132-00 | Нет | Нет
280261273050 | 4301 | Весы лабораторные электронные | GP | GP2102, GP2102-OCE, GP4102, GP4102-OCE | НПВ, г 2100, 4100 | КТ Высокий (II); КТ 2, 3 | 12 | 2394.18 | Да | 20132-00 | Нет | Нет | Необходимо предоставить Методику поверки
280261273051 | 4301 | Весы лабораторные электронные | ECO | ECO 54, ECO 104, ECO204, ECO 153, ECO 203, ECO 303, ECO 202, ECO 602, ECO 1502, ECO 2002, ECO 3002, ECO 601, ECO 1201, ECO 1501, ECO 4001, ECO 6000 | НПВ, г 6100 | КТ Высокий (II); КТ 2, 3, 4 | 12 | 3318 | Нет | 22540-02 | Нет | Нет | Необходимо предоставить Методику поверки
280251220038 | 4301 | Весы лабораторные электронные | MC 5 |  | Пределы взвешивания 100 мкг…5,1 г | Класс точности специальный I | 12 | 3833 | Нет | 25310-03 | Нет | Нет
280251220039 | 4301 | Весы лабораторные электронные | Crystal | Crystal 100, Crystal 200, Crystal 500 | Пределы взвешивания: 10 мг…110 г; 10 мг…210 г; 100 мг…510 г. | Класс точности специальный | 12 | 3833 | Нет | 25428-03 | Нет | Нет
280261273052 | 4301 | Весы лабораторные электронные | ВЛЭ | ВЛЭ-250, ВЛЭ-510, ВЛЭ-1100 | НПВ, г 250, 510, 1100 | КТ Высокий (II) | 12 | 3318 | Нет | 25675-03 | Нет | Нет | Необходимо предоставить Методику поверки
280274270067 | 4301 | Весы платформенные противоударные | ВПП |  | НПВ, т 10 | КТ Средний (III) | 12 | 2665 | Нет | 31170-06 | Нет | Нет
280251220040 | 4301 | Весы лабораторные электронные | ЛВ | ЛВ 120-А, ЛВ 210-А | Пределы взвешивания 0,01…120, 0,01…210 г. | Класс точности специальный (I) | 12 | 2763.56 | Да | 27251-04 | Нет | Нет
280251220041 | 4301 | Весы лабораторные электронные | E | МЕ5 и SE2 | Пределы взвешивания 10 мкг…5,1 г. | Класс точности специальный I | 12 | 2763.56 | Да | 27952-04 | Нет | Нет
280251220042 | 4301 | Весы лабораторные электронные | TE | ТЕ64, TE124S, TE214S | Пределы взвешивания 0,01…6100 г. | Класс точности специальный (I) | 12 | 2763.56 | Да | 28157-04 | Нет | Нет
280261273053 | 4301 | Весы лабораторные электронные | TE | TE153S, TE313S, ТЕ512-0СЕ, ТЕ612, TE1502S, ТЕ6101, TE3102S | НПВ, г 6100 | КТ Высокий (II) | 12 | 2394.18 | Да | 28157-04 | Нет | Нет | Необходимо предоставить Методику поверки
280261273054 | 4301 | Весы лабораторные электронные | ВС | ВС 4200 | НПВ, г 4200 | КТ Высокий (II) | 12 | 3318 | Нет | 28377-04 | Нет | Нет | Необходимо предоставить Методику поверки
280262233023 | 4301 | Весы лабораторные электронные | WPS | WPS 110/С/2, WPS 210/С/2 3, WPS 510/С/2, WPS 720/С/2, WPS 600/С/2, WPS 1200/С/2, WPS 2100/С/2, WPS 3100/С/2, WPS 4000/С/2 | НПВ, г 110…4000 | КТ Высокий (II) | 12 | 3318 | Нет | 28616-05 | Нет | Нет
280261273056 | 4301 | Весы лабораторные электронные | HJ | HJ-1200CE, HJR-1200CE, HJ-2200CE, HJR-2200CE, HJ-3200CE, HJR-3200CE, HJ-4200СЕ, HJR-4200CE, HJ-8200CE, HJ-10KE, HJ-12KCE, HJ-15KCE, HJ-17KCE, HJR-17KCE, HJ-17KSCE, HJR-17KSCE, HJ-22KCE, HJR-22KCE, HJ-22KSCE, HJR-22KSCE, HJ-33KCE, HJR-33KCE, HJ-33KSCE, HJR-33KSCE, HJ-62КDСЕ, HJR-62КDCE, HJ-62KSDCE, HJR-62KSDCE | НПВ, г 1200…4200; 8200...62000 | КТ Высокий (II) | 12 | 3318 | Нет | 32254-06 | Нет | Нет | Необходимо предоставить Методику поверки
280251220044 | 4301 | Весы лабораторные электронные | ED | ED124S, ED124S-0CE, ED224S, ED224S-0CE, | Пределы взвешивания 0,01…200 г. | Класс точности специальный (I) | 12 | 2763.56 | Да | 33295-06 | Нет | Нет
280261273057 | 4301 | Весы лабораторные электронные | ED | ED153-0CE, ED153-CW, ED323S-0CE, ED323S-CW, ED423S-0CE, ED423S-CW, ED623S-0CE, ED623S-CW, ED822-0CE, ED822-CW, ED2202S-0CE, ED2202S-CW, ED3202S-0CE, ED3202S-CW, ED4202S-0CE, ED4202S-CW, ED6202S-0CE, ED6202S-CW, ED2201-0CE, ED2201-CW, ED5201-0CE, ED5201-CW, ED8201-0CE, ED8201-CW, ED153, ED323S, ED423S, ED623S, ED822, ED2202S, ED3202S, ED4202S, ED6202S, ED2201, ED5201, ED8201 | НПВ, г 150...8200 | КТ Высокий (II) | 12 | 2394.18 | Да | 33295-06 | Нет | Нет | Необходимо предоставить Методику поверки
280262233024 | 4301 | Весы лабораторные электронные | SJ | SJ-220CE, SJ-420CE, SJ-620CE, SJ-1200CE, SJ-2200CE, SJ-4200СЕ, SJ-6200CE и SJ-12KCE | НПВ, г 220…12000 | КТ Высокий (II) | 12 | 2394.18 | Да | 34185-07 | Нет | Нет
280271177006 | 4301 | Весы лабораторные электронные | ВУЛ | ВУЛ -100 и ВУЛ -200 | Пределы взвешивания, г 1…100; 1…100/200 | Класс точности средний III | 12 | 2022 | Нет | 34289-07 | Нет | Нет
280251220045 | 4301 | Весы лабораторные электронные | HT,НТR | НТ-80Е, НТ-80СЕ, HTR-80E, HTR-80CE, НТ-120Е, НТ-120СЕ, HTR-120E, HTR-120CE, НТ-220Е, НТ-220СЕ, HTR-2 | Пределы взвешивания 0,01…220 г. | Класс точности специальный (I) | 12 | 2763.56 | Да | 38225-08 | Нет | Нет
280251220046 | 4301 | Весы лабораторные электронные | X | XP6, XP6U, XP2U, XS3DU, МХ5-S, UMX-2S | Пределы взвешивания 0,01 мг…6,1 г. | Класс точности специальный | 12 | 2763.56 | Да | 39659-08 | Нет | Нет
280251220047 | 4301 | Весы лабораторные электронные | MS (торговая марка Cubis) | MS124S, MS225S; MS224S, MS324S; MS323S, MS623S, MS1203S; MS1202S, | Наибольший предел взвешивания, г 120, 220, 320, 620, 1200, 2200, 4200, 5200, 6200, 8200, 10200, 1220 | Класс точности специальный (I) | 12 | 2763.56 | Да | 42502-09 | Нет | Нет
280261273059 | 4301 | Весы лабораторные электронные | MS (торговая марка Cubis) | MS323S, MS1202S, MS2202S, MS4202S, MS5201S, MS8201S, MS12201S | НПВ, г 320…12200 | КТ Высокий (II) | 12 | 2394.18 | Да | 42502-09 | Нет | Нет | Необходимо предоставить Методику поверки
280251220048 | 4301 | Весы лабораторные электронные | CUBIS |  | Максимальная нагрузка Мах, г 2,1; 1,1; 3,1; 6,1; 520 | Класс точности по ГОСТ Р 53228-2008 I | 12 | 2763.56 | Да | 49613-12 | Нет | Нет
280261273060 | 4301 | Весы лабораторные электронные | СЕ | СЕ153-С, СЕ323-С, СЕ423-С, СЕ623-С, СЕ612-С, СЕ812-С, СЕ1502-С, СЕ2202-С, СЕ4202-С, СЕ6202-С, СЕ6101-С, СЕ8101-С | НПВ, г 150...8100 | КТ Высокий (II) | 12 | 2394.18 | Да | 50838-12 | Нет | Нет
280251220049 | 4301 | Весы лабораторные электронные | СЕ | СЕ124-С, СЕ224-С | Максимальная нагрузка, г 120, 220 | Класс точности весов по ГОСТ Р 53228-2008 специальный | 12 | 2763.56 | Да | 50838-12 | Нет | Нет
280261273061 | 4301 | Весы лабораторные электронные | ВЛТЭ | ВЛТЭ-150C, ВЛТЭ-210C, ВЛТЭ-210/510C, ВЛТЭ-310C, ВЛТЭ-510C; ВЛТЭ-150Т, ВЛТЭ-210Т, ВЛТЭ-310Т, ВЛТЭ-510Т; ВЛТЭ-510, ВЛТЭ-1100, ВЛТЭ-1100Т, ВЛТЭ-2100, ВЛТЭ-2100Т, ВЛТЭ-2100/5100, ВЛТЭ-5100, ВЛТЭ-6100 | НПВ, г 150…6100 | КТ Высокий (II) | 12 | 2394.18 | Да | 58912-14 | Нет | Нет
280277510058 | 4301 | Весы лазерные для взвешивания вагонов в движении | ЛВ |  | НПВ, т 200 | КТ 2 | 6 | 9200 | Нет | 20732-00 | Нет | Нет
280274270068 | 4301 | Весы механические для измерения колесной нагрузки | WL 101 |  | НПВ, т 10 | КТ Средний (III); КТ Обычный (IIII) | 12 | 2362 | Нет | 16873-97 | Нет | Нет
280274270069 | 4301 | Весы механические для измерения колесной нагрузки | WL 103 |  | НПВ, т 10 | КТ Средний (III); КТ Обычный (IIII) | 12 | 2362 | Нет | 16874-97 | Нет | Нет
280272199018 | 4301 | Весы механические настольные циферблатные | BA | ВА02, ВА05, ВА08, ВА15, ВА16, ВА20, ВА30, ВА40, ВВС030, ВВС020, ВВС040, BBD040, BBD080, BBD120, BBE1 | НПВ, кг 3,2…200 | КТ Средний (III) | 12 | 225.74 | Да | 17014-98 | Нет | Нет
280273299019 | 4301 | Весы механические платформенные | BI |  | НПВ, кг 1500 | КТ Средний (III) | 12 | 1827 | Нет | 17013-98 | Нет | Нет
280274270071 | 4301 | Весы монорельсовые | DO |  | НПВ, кг 300, 600 | КТ Средний (III) | 12 | 1827 | Нет | 19616-00 | Нет | Нет
280273299020 | 4301 | Весы монорельсовые | KO1200 |  | до 5000 кг | КТ средний | 12 | 1381.78 | Да | 19621-00 | Нет | Нет
280274270072 | 4301 | Весы монорельсовые | MR | MR-300К, MR-600К, MR-2000К | НПВ, кг 300; 600; 2000 | КТ Средний (III) | 12 | 1827 | Нет | 23295-02 | Нет | Нет
280274270073 | 4301 | Весы монорельсовые | ГАЛЕО | ГАЛЕО-500, ГАЛЕО-1000, ГАЛЕО-2000, ГАЛЕО-3000, ГАЛЕО-5000 | НПВ, кг 3000, 5000 | КТ Средний (III) | 12 | 2665 | Нет | 43708-10 | Нет | Нет
280274270074 | 4301 | Весы монорельсовые | М8700 | М8700-1 и М8700-2 | НПВ, кг 600…1500 | КТ Средний (III), ПГ, кг ±0,1, ±0,2, ±0,3, ±0,05 | 12 | 1827 | Нет | 46903-11 | Нет | Нет
280262233026 | 4301 | Весы лабораторные | HG | HG-1000, HG-2000, HG-5000, HG-10K, HG-15K, HG-30KS, HG-30KM | НПВ, г 1000…30000 | КТ 3, КТ 4 | 12 | 2807 | Нет | 19708-00 | Нет | Нет
280273299021 | 4301 | Весы монорельсовые | MO | MO300, MO300 S, MO600, MO600 S, MO1200, MO1200 S | НПВ, кг 1200 | КТ Средний (III) | 12 | 1827 | Нет | 58459-14 | Нет | Нет
280274270075 | 4301 | Весы монорельсовые электронные | ВМ | ВМ-05-1, ВМ-05-2, ВМ-05-3, ВМ-1-1, ВМ-1-2, ВМ-1-3 | Нагрузка 150 -1000 кг | Класс точности весов по ГОСТ Р 53228-2008 средний (III) | 12 | 1381.78 | Да | 21465-11 | Нет | Нет
280274270076 | 4301 | Весы монорельсовые электронные | ВМЭ 8909 "ВИЗА" | ВМЭ 8909-300, ВМЭ 8909-600, ВМЭ 8909-300У, ВМЭ 8909-600У | НПВ, кг 600 | КТ Средний (III) | 12 | 1827 | Нет | 26790-04 | Нет | Нет
280274270077 | 4301 | Весы монорельсовые электронные | ВМЭ |  | НПВ, кг 300; 600; 1000 | КТ Средний (III) | 12 | 1827 | Нет | 30701-05 | Нет | Нет
280273299022 | 4301 | Весы напольные | ME 105034 |  | НПВ, кг 50 | КТ Средний (III) | 12 | 1827 | Нет | 12790-91 | Нет | Нет
280272234037 | 4301 | Весы напольные | EM-P, DB-H, DB-II | - | НПВ, кг 60 | КТ Средний (III) | 12 | 1381.78 | Да | 24518-03 | Нет | Нет
280273299023 | 4301 | Весы напольные | EM-P, DB-H, DB-II |  | Наибольшие пределы взвешивания, кг 150 | Класс точности средний III | 12 | 1381.78 | Да | 24518-03 | Нет | Нет
280274270078 | 4301 | Весы напольные | EM-P, DB-H, DB-II |  | Наибольшие пределы взвешивания, кг 300 | Класс точности средний III | 12 | 1381.78 | Да | 24518-03 | Нет | Нет
280272234038 | 4301 | Весы напольные | РВ | РВ-30 | НПВ, кг 30 | КТ Средний (III) | 12 | 868.74 | Да | 43185-09 | Нет | Нет
280273299024 | 4301 | Весы напольные | РВ | РВ-60, РВ-150 | Пределы взвешивания 0,1…150 кг. | Класс точности средний (III) | 12 | 1868 | Нет | 43185-09 | Нет | Нет
280273299025 | 4301 | Весы напольные | ДВН-130 |  | НПВ, кг 200 | КТ Средний (III) | 12 | 1827 | Нет | 6432-78 | Нет | Нет
280273299026 | 4301 | Весы напольные бытовые для взвешивания | 1878ПН-120Д | 1878ПН-120Д, 1878ПН-120Б, 1878ПН-120Б "Бирюса" 5052ПН-150 | НПВ, кг 200 | КТ Средний (III) | 12 | 1827 | Нет | 6103-88 | Нет | Нет
280251220050 | 4301 | Весы лабораторные | АВ | АВ60Х2-Х3Х4, АВ120Х2-Х3Х4, АВ210Х2-Х3Х4, АВ310Х2-Х3Х4, АВ600Х2-Х3Х4, | НПВ, г 60…600 | КТ Специальный (I) | 12 | 3833 | Нет | 54970-13 | Нет | Нет
280252244013 | 4301 | Весы лабораторные | АВ | АВ1200Х2-Х3Х4 | НПВ, г 1200 | КТ Специальный (I) | 12 | 4254 | Нет | 54970-13 | Нет | Нет
280251220051 | 4301 | Весы лабораторные | МЛ-I | МЛ 0,11-I, МЛ 0,15-I, МЛ 0,2-I, МЛ 0,3-I, МЛ 0,3-III, МЛ 0,3-IV, М | НПВ, г 110…1000 | КТ Специальный (I) | 12 | 3833 | Нет | 60183-15 | Нет | Нет
280252244014 | 4301 | Весы лабораторные | МЛ-I | МЛ 0,11-I, МЛ 0,11-II, МЛ 0,15-I, МЛ 0,2-I, МЛ 0,2-II, МЛ 0,3-I, МЛ 0,3-II, МЛ 0,3-III, МЛ 0,3-IV, М | НПВ, кг 150 | КТ Специальный (I) | 12 | 4254 | Нет | 60183-15 | Нет | Нет
280261273062 | 4301 | Весы лабораторные | МЛ-II |  | НПВ, г 200…30000 | КТ Специальный (I) | 12 | 3318 | Нет | 60183-15 | Нет | Нет
280273299027 | 4301 | Весы медицинские | РП-150МГ |  | НПВ, кг 150 | КТ Средний (III) | 12 | 1827 | Нет | 368-00 | Нет | Нет
280274270079 | 4301 | Весы медицинские цифровые исполнения | 7711.01.001 |  | НПВ, кг 300, 500 | КТ Средний (III) | 12 | 1827 | Нет | 49512-12 | Нет | Нет
280273299028 | 4301 | Весы медицинские электронные | UC-911BT |  | НПВ, кг 150 | ПГ, кг ±0,1; ±0,2 | 12 | 1827 | Нет | 53201-13 | Нет | Нет
280273299029 | 4301 | Весы напольные для сельскохозяйственных продуктов | ДВСХ-100 |  | НПВ, кг 100 | КТ Средний (III) | 12 | 1827 | Нет | 9993-85 | Нет | Нет
280273299033 | 4301 | Весы напольные электромеханические платформенные | ВНЭП-4505 |  | НПВ, кг 50, 100, 150 | КТ Средний (III) | 12 | 1827 | Нет | 19565-00 | Нет | Нет
280273299034 | 4301 | Весы напольные электронные | SI-100W |  | Предел взвешивания 200 г…60 кг. | Класс точности средний (III) | 12 | 1381.78 | Да | 36474-07 | Нет | Нет
280273299035 | 4301 | Весы настольные | ME 303006 |  | НПВ, кг 200 | КТ Средний (III) | 12 | 1827 | Нет | 12791-91 | Нет | Нет
280272199019 | 4301 | Весы настольные | PG8000 |  | Диапазон измерения массы 20…8100 г | Погрешность до ±3,0 е | 12 | 1201 | Нет | 15629-96 | Нет | Нет
280272234042 | 4301 | Весы настольные | ВР-04МС | ВР-04МС-0,5, ВР-04МС-1, ВР-04МС-2/5, ВР-04МС-5, ВР-04МС-2 | НПВ, кг 3...15 | ПГ, г ±0,5...15 | 12 | 868.74 | Да | 20299-00 | Нет | Нет
280261273063 | 4301 | Весы настольные лабораторные | MC | МС 20, МС 30, МС 60, МС 100, МС 150 | НПВ, г, 2000, 3000, 6000, 10000, 15000 | КТ Средний (III) | 12 | 2807 | Нет | 21947-01 | Нет | Нет
280272234043 | 4301 | Весы настольные | МВМ | МВМ-250, МВМ-500 | Пределы взвешивания, г 1…250; 2…500 | Класс точности средний III | 12 | 1201 | Нет | 23988-02 | Нет | Нет
280272234044 | 4301 | Весы настольные | ТВС | - | НПВ, кг 3...30 | КТ Средний (III) | 12 | 868.74 | Да | 24258-03 | Нет | Нет
280261273064 | 4301 | Весы настольные | ТВС |  | НПВ, кг 1 | КТ Средний (III) | 12 | 2807 | Нет | 24258-03 | Нет | Нет
280272234045 | 4301 | Весы настольные | ЭКО-Н | - | НПВ, кг 1,5...30 | КТ Средний (III) | 12 | 1201 | Нет | 25106-03 | Нет | Нет
280274270080 | 4301 | Весы настольные | PBx |  | НПВ, кг 600 | КТ Средний (III) | 12 | 1827 | Нет | 32737-06 | Нет | Нет
280274270081 | 4301 | Весы настольные | IND |  | Наибольшие пределы взвешивания 3…150 кг. | Класс точности средний (III) | 12 | 1868 | Нет | 33647-06 | Нет | Нет
280272234046 | 4301 | Весы настольные | AD | ADV-3000B, ADV-6000B, ADV-15KB , ADV-30KB | НПВ, кг 3...30 | КТ Средний (III) | 12 | 868.74 | Да | 49509-12 | Нет | Нет
280272199020 | 4301 | Весы настольные вибрационные частотные с цифровым указателем массы, цены и стоимости | 1261 ВН-3ЦТ |  | до 50 кг | Кт средний | 12 | 1201 | Нет | 3408-84 | Нет | Нет
280272199021 | 4301 | Весы настольные гирные | 9033РН-20Г | - | НПВ, кг 20 | КТ Обычный (IIII) | 12 | 304 | Нет | 815-85 | Нет | Нет
280272199022 | 4301 | Весы настольные для определения массы и стоимости продуктов | 9026 ВН-3Д13 |  | до 50 кг | КТ средний | 12 | 1201 | Нет | 10165-85 | Нет | Нет
280272199023 | 4301 | Весы настольные для определения массы и стоимости продуктов | 9026ВП-6Д13 |  | до 50 кг | КТ средний | 12 | 1201 | Нет | 11342-88 | Нет | Нет
280272199024 | 4301 | Весы настольные для определения массы и стоимости продуктов | ВР-03МС |  | до 50 кг | Кт средний | 12 | 1201 | Нет | 17584-98 | Нет | Нет
280272199025 | 4301 | Весы настольные для определения массы продуктов | ВР-02МС |  | до 50 кг | КТ средний | 12 | 1201 | Нет | 16157-97 | Нет | Нет
280272199027 | 4301 | Весы настольные циферблатные торговые | 9112РН-20Ц13 | - | НПВ, кг 20 | КТ Средний (III) | 12 | 574.6 | Да | 9103-95 | Нет | Нет
280272234051 | 4301 | Весы настольные электронные | Штрих-принт | Штрих-принт 5М, Штрих-принт 5ФI, Штрих-принт 5ФII, Штрих-принт 5ФIII, Штрих-принт 5С | Пределы взвешивания 0,02…30 кг. | Класс точности по ГОСТ Р 53228-2008 средний (III) | 12 | 950.83 | Да | 22390-12 | Нет | Нет
280272234052 | 4301 | Весы настольные электронные | MB-250 |  | Пределы взвешивания 2…250 г. | Класс точности III. | 12 | 868.74 | Да | 22392-02 | Нет | Нет
280272199028 | 4301 | Весы настольные электронные | Штрих М5 | 6-1.2; 6-2; 15-1.2.5; 15-2.5; 15-5 | Пределы взвешивания 20 г…15 кг | Класс точности по ГОСТ Р 53228-2008 средний (III) | 12 | 950.83 | Да | 46085-11 | Нет | Нет
280272234053 | 4301 | Весы настольные электронные | Штрих М7 | 6-1.2, 6-2, 15-1.2.5, 15-2.5, 15-5, 30-5.10, 30-10 | НПВ, кг 3...30 | КТ Средний (III) | 12 | 868.74 | Да | 48247-11 | Нет | Нет
280272234054 | 4301 | Весы настольные электронные | Штрих РС-200 | Штрих РС-200 С7В-М7В, Штрих РС-200 С7Н-М7В, Штрих РС-200 С7Н-М7Н, Штрих РС-200 С7В-ДВ, Штрих РС-200 С15В-М7В, Штрих РС-200 С15В | Пределы взвешивания 0,02…15 кг. | Класс точности по ГОСТ Р 53228-2008 средний (III) | 12 | 950.83 | Да | 50631-12 | Нет | Нет
280272234055 | 4301 | Весы настольные электронные | ВР-06МС | 3/0.5, 3/1, 6/0.5, 6/1, 6/2, 15/1, 15/2, 15/5, 30/1, 30/2, 30/5, 30/10 | НПВ, кг 3...30 | КТ Средний (III) | 12 | 868.74 | Да | 51301-12 | Нет | Нет
280272199029 | 4301 | Весы настольные электронные для определения массы и стоимости продуктов | ВР 4149 | ВР4149-10; ВР 4149-11; ВР4149-12; ВР 4149-13; ВР4149-14; ВР 4149-15 | Пределы взвешивания 0,02…15 кг | Класс точности по ГОСТ OIML R 76-1-2011 средний (III) | 12 | 1201 | Нет | 57198-14 | Нет | Нет
280262233028 | 4301 | Весы неавтоматического действия | XS | серия Analytical: XS64, XS104, XS204DR, XS204, XS105DU, XS205DU, серия Precision: XS204SX, XS203S, X | НПВ, г 61…64100 | КТ Высокий (II) | 12 | 2807 | Нет | 48804-11 | Нет | Нет
280272234056 | 4301 | Весы неавтоматического действия | HW-WP | HV-15KV-WP, HW-10KV-WP | НПВ, кг 3...30 | КТ Средний (III) | 12 | 868.74 | Да | 48927-12 | Нет | Нет
280272234057 | 4301 | Весы неавтоматического действия | SW/SC/SE | SW-6KS, SW-15KS, SW-15KM, SW-30KM | НПВ, кг 6...30 | КТ Средний (III) | 12 | 868.74 | Да | 48928-12 | Нет | Нет
280261273065 | 4301 | Весы неавтоматического действия | HJ | HJ-17KSCE, HJR-17KSCE, HJ-22KSCE, HJR-22KSCE, HJ-33KSCE, HJR-33KSCE, HJ-62KSDCE, HJR-62KSDCE | НПВ, г 17000…62000 | КТ Высокий (II) | 12 | 2807 | Нет | 49073-12 | Нет | Нет
280261273066 | 4301 | Весы неавтоматического действия | AF |  | НПВ, кг 60 | КТ Высокий (II) | 12 | 2807 | Нет | 49687-12 | Нет | Нет
280251220052 | 4301 | Весы неавтоматического действия | Discovery | DV114C, DV214C, DV314C, DV215CD | НПВ, г 110…310 | КТ Специальный (I) | 12 | 3833 | Нет | 49793-12 | Нет | Нет
280261273067 | 4301 | Весы неавтоматического действия | SJ | SJ-220CE, SJ-420CE, SJ-620CE, SJ-1200CE, SJ-2200CE, SJ-4200CE, SJ-6200CE, SJ-12KCE | НПВ, г 220…12000 | КТ Высокий (II) | 12 | 2807 | Нет | 49846-12 | Нет | Нет
280261273068 | 4301 | Весы неавтоматического действия | AJ | AJ-220CE, AJH-220CE, AJ-320CE, AJH-320CE, AJ-420CE, AJH,-420CE, AJ-1200CE, AJ-2200CE, AJH-2200CE, AJ-3200CE, AJH-3200CE, AJ-4200CE, AJH-4200CE, AJ-8200CE, AJ-12KCE | НПВ, г 220…12000 | КТ Высокий (II) | 12 | 2807 | Нет | 49845-12 | Нет | Нет
280261273069 | 4301 | Весы неавтоматического действия | ED | ED224S-RCE, ED623S-RCE, ED423S-RCE, ED3202S-RCE, ED6202S-RCE | НПВ, г 620…6200 | КТ Высокий (II) | 12 | 2807 | Нет | 50088-12 | Нет | Нет
280272234058 | 4301 | Весы неавтоматического действия | EM | EM-30KAM | НПВ, кг 30 | КТ Средний (III) | 12 | 1201 | Нет | 50147-12 | Нет | Нет
280272234059 | 4301 | Весы неавтоматического действия | FG | FG-30KAM, FG-30KBM | НПВ, кг 30 | КТ Средний (III) | 12 | 1201 | Нет | 50148-12 | Нет | Нет
280272234060 | 4301 | Весы неавтоматического действия | FS | FS-6Ki, FS-15Ki, FS-30Ki | НПВ, кг 6, 15, 30 | КТ Средний (III) | 12 | 868.74 | Да | 50149-12 | Нет | Нет
280261273070 | 4301 | Весы неавтоматического действия | BM | BM-20, BM-22 | НПВ, г 22…250 | КТ Высокий (II) | 12 | 2807 | Нет | 50150-12 | Нет | Нет
280272234061 | 4301 | Весы неавтоматического действия | SK-WP | SK-1000WP, SK-2000WP, SK-5000WP, SK-5001WP, SK-10KWP, SK-20КWP | Максимальная нагрузка, г 1000, 2000, 5000, 10000, 20000. | Класс точности по ГОСТ Р 53228-2008 ΙΙΙ | 12 | 868.74 | Да | 50391-12 | Нет | Нет
280261273071 | 4301 | Весы неавтоматического действия | Explorer | EX124, EX125, ЕХ225D, EX224, EX324, EX223, EX423, EX623, EX1103, EX2202, EX4202, EX6202, EX6201, EX1 | НПВ, г 220…64000 | КТ 2 | 12 | 2807 | Нет | 50582-12 | Нет | Нет
280261273072 | 4301 | Весы неавтоматического действия | GP | GP-12K, GP-20K, GP-30K, GP-30KS, GP-32K, GP-32KS, GP-40K, GP-60K, GP-60KS, GP-61K, GP-61KS, GP-100K, | НПВ, кг 12…101 | КТ Высокий (II) | 12 | 2807 | Нет | 50583-12 | Нет | Нет
280261273073 | 4301 | Весы неавтоматического действия | GF | GF-200, GF-300, GF-400, GF-1200, GF-2000, GF-3000, GF-4000, GF-6000, GF-8000 | НПВ, г 210...8100 | КТ Высокий (II) | 12 | 2807 | Нет | 50689-12 | Нет | Нет
280261273074 | 4301 | Весы неавтоматического действия лабораторные | EK | EK-120i, EK-200i, EK-300i, EK-410i, EK-610i, EK-600i, EK-1200i, EK-2000i, EK-3000i, EK-4100i, EK-610 | НПВ, г 400...12000 | КТ Средний (III), КТ Высокий (II) | 12 | 2807 | Нет | 50690-12 | Нет | Нет
280261273075 | 4301 | Весы неавтоматического действия | GX | GX-200, GX-400, GX-600, GX-800, GX-1000 | НПВ, г 210...8100 | КТ Высокий (II) | 12 | 2807 | Нет | 50691-12 | Нет | Нет
280261273076 | 4301 | Весы неавтоматического действия | XP | XP204S, XP404S, XP404SDR, XP203S, XP603S, XP603SDR, XP1203S, XP2003SDR, XP5003SDR, XP802S, XP1202S, | НПВ, г 210…10100, 2100…5100, 610…64100 | КТ Высокий (II) | 12 | 2807 | Нет | 50786-12 | Нет | Нет
280272234062 | 4301 | Весы неавтоматического действия | МЕРА-ВТП | Н-3/6, Н-6/15, Н-3/30, П-1-3/15, П-1-3/30 | НПВ, кг 3...30 | КТ Средний (III) | 12 | 868.74 | Да | 50888-12 | Нет | Нет
280261273077 | 4301 | Весы неавтоматического действия | HR-A, HR-AZ | HR-100A/ HR-100AZ, HR-150A/ HR-150AZ, HR-250A/HR-250AZ | НПВ, г 102, 152, 252 | ПГ, мг ±0,2, ±0,3 | 12 | 3318 | Нет | 50990-12 | Нет | Нет
280261273078 | 4301 | Весы неавтоматического действия | Navigator | NV212, NV212/2, NV511, NV511/2, NV1101, NV1101/2, NV2101, NV2101/2, NV4101, NV4101/2, NV5101, NV5101 | НПВ, г 210…20000 | КТ Высокий (II) | 12 | 2807 | Нет | 51262-12 | Нет | Нет
280261273079 | 4301 | Весы неавтоматического действия | BM-20 |  | НПВ, г 520 | КТ Высокий (II) | 12 | 2807 | Нет | 51294-12 | Нет | Нет
280272234063 | 4301 | Весы неавтоматического действия | CAW | - | НПВ, кг 3...30 | КТ Средний (III) | 12 | 868.74 | Да | 52029-12 | Нет | Нет
280274270082 | 4301 | Весы неавтоматического действия | CAW | CAH3E-64ED-SCE, CAH1G-64FE-SCE, CAH3G-64FE-SCE, CAH1G-150IG-HCE, CAH3G-150IG-HCE, CAH1G-300IG-HCE, C | НПВ, т 2 | КТ Средний (III) | 12 | 1827 | Нет | 52029-12 | Нет | Нет
280261273080 | 4301 | Весы неавтоматического действия | ME,TLE, JE | ME54, ME54E, ME104, ME104E, ME204, ME204E, ME254, ME254E, ME103, ME103E, ME203, ME203E, ME303, ME303 | НПВ, г 4500 | КТ Высокий (II) | 12 | 2807 | Нет | 53258-13 | Нет | Нет
280273299036 | 4301 | Весы неавтоматического действия | МП | - | Максимальная нагрузка, кг 150, 300 | Класс точности по ГОСТ Р 53228-2008 Класс точности по ГОСТ OIML R 76-1-2011 | 12 | 1381.78 | Да | 53638-13 | Нет | Нет
280274270083 | 4301 | Весы неавтоматического действия | МП | МП60 ВДА Ф-2, МП150 ВЖА Ф-2, МП60 ВЖА Ф-2, МП2000 МЕДА Ф-1, МП600 ВЕДА Ф-1 | Максимальная нагрузка, кг 600-5000 | Класс точности по ГОСТ Р 53228-2008 III | 12 | 1381.78 | Да | 53638-13 | Нет | Нет
280261273081 | 4301 | Весы неавтоматического действия | CPA | CPA26P-0СЕ, CPA225D-0CE, CPA324S-0CE, CPA224S-0CE, CPA124S-0CE, CPA64-0CE, CPA1003S-OCE, CPA623S-0CE | НПВ, г 5...10000 | КТ Высокий (II) | 12 | 2807 | Нет | 54391-13 | Нет | Нет
280261273082 | 4301 | Весы неавтоматического действия | IS | IS06BBE-S0CE, IS2CCE-S0CE, IS6CCE-H0CE, IS6CCE-S0CE, IS12CCE-S0CE, IS12CCE-I0CE, IS16EDE-H0CE, IS34E | НПВ, г 16...12000 | КТ Высокий (II) | 12 | 2807 | Нет | 54399-13 | Нет | Нет
280251220053 | 4301 | Весы неавтоматического действия | CUBIS | 10202S, 8202S, 6202S, 6202P, 4202S, 2202S, 1202S, 12201S, 8201S, 5201S, 225S, 225P, 125P, 524P, 324S | Максимальная нагрузка, г 60, 80, 120, 220, 240, 320, 520, 620, 1010, 1200, 2200, 2400, 3000, 3200, 5 | Класс точности по ГОСТ Р 53228-2008 I | 12 | 2763.56 | Да | 54411-13 | Нет | Нет
280261273083 | 4301 | Весы неавтоматического действия | CUBIS | 3203S, 2203S, 2203P, 1203S, 623S, 623P, 323S | НПВ, г 60…12200 | КТ Высокий (II) | 12 | 2807 | Нет | 54411-13 | Нет | Нет
280261273084 | 4301 | Весы неавтоматического действия | FC | FC-500i, FC-1000i, FC-2000i, FC-5000i, FC-10Ki, FC-20Ki, FC-50Ki, FC-500Si, FC-5000Si | НПВ, кг 50 | СКО, г 0,006…3,3 | 12 | 2807 | Нет | 54967-13 | Нет | Нет
280251220054 | 4301 | Весы неавтоматического действия | HT | HT 84RCE, HT 84CE, HT 124RCE, HT 124CE, HT 224RCE, HT 224CE | НПВ, г 80, 120, 220 | КТ Специальный (I) | 12 | 3833 | Нет | 55077-13 | Нет | Нет
280261273085 | 4301 | Весы неавтоматического действия | GZII | GZH-610CEX, GZH-B610CEX, GZH-1500CEX, GZH-B1500CEX, GZII-2000CEX, GZII-B2000CEX, GZH-3100CEX, GZH-B3 | НПВ, г 610...60000 | КТ Высокий (II) | 12 | 2807 | Нет | 55078-13 | Нет | Нет
280261273086 | 4301 | Весы неавтоматического действия | DL | DL-120, DL-120WP, DL-200, DL-200WP, DL-300, DL-300WP, DL-1200, DL-1200WP, DL-500, DL-500WP, DL-2000, | НПВ, г 122...5200 | КТ Высокий (II) | 12 | 2807 | Нет | 55203-13 | Нет | Нет
280251220055 | 4301 | Весы неавтоматического действия | HR-AG, HR-AZG | HR-100AG, HR-100AZG, HR-150AG, HR-150AZG, HR-250AG, HR-250AZG, HR-251AG, HR-251AZG | НПВ, г 62...252 | КТ Специальный (I) | 12 | 3833 | Нет | 55204-13 | Нет | Нет
280261273087 | 4301 | Весы неавтоматического действия | SECURA | Secura 224-1ORU, Secura 124-1ORU, Secura 513-1ORU, Secura 313-1ORU, Secura 213-1ORU, Secura 5102-1OR | НПВ, г 120...5100 | КТ Высокий (II) | 12 | 2807 | Нет | 55629-13 | Нет | Нет
280261273088 | 4301 | Весы неавтоматического действия | X | XP6U; XPE6U, XP2U; XPE2U, XP6; XPE6, XS3DU; XSE3DU, XPE56, XPE26, XPE26DR, XPE205, XPE205DR; XSE205D | НПВ, г 520 | ПГ, мг ±0,5; ±1,5 | 12 | 2807 | Нет | 56684-14 | Нет | Нет
280261273089 | 4301 | Весы неавтоматического действия | HL | HL-200i, HL-2000i, HL-300WP, HL-1000WP, HL-3000WP/HL-3000LWP, HT-120, HT-300, HT-500, HT-3000, HT-50 | НПВ, г 5100 | СКО, г 0,01...1 | 12 | 2807 | Нет | 56796-14 | Нет | Нет
280261273090 | 4301 | Весы неавтоматического действия | Scout Pro | SPU123, SPS202F, SPS402F, SPS401F, SPS602F, SPS601F, SPS2001F, SPS4001F, SPS6001F, SPS6000F | НПВ, г 6000 | КТ Средний (III), КТ Высокий (II) | 12 | 2807 | Нет | 56800-14 | Нет | Нет
280251220056 | 4301 | Весы неавтоматического действия | ACCULAB ALC | ACCULAB ALC-210d4ALC-80d4 | НПВ, г 80…6100 | КТ Специальный (I) | 12 | 3833 | Нет | 57187-14 | Нет | Нет
280261273091 | 4301 | Весы неавтоматического действия | ACCULAB ALC | ACCULAB ALC-150d3, ACCULAB ALC-2100d2, ACCULAB ALC-3100d2, ACCULAB ALC-320d3, | НПВ, г 150...6100 | КТ Высокий (II) | 12 | 3318 | Нет | 57187-14 | Нет | Нет
280261273092 | 4301 | Весы неавтоматического действия | ACCULAB ATL | ACCULAB ATL-80d4, ACCULAB ATL-80d4-I, ACCULAB ATL-120d4, ACCULAB ATL-120d4-I, ACCULAB ATL-220d4-I, A | НПВ, г 80...8200 | КТ Высокий (II) | 12 | 2807 | Нет | 57188-14 | Нет | Нет
280261273093 | 4301 | Весы неавтоматического действия | DX | DX-120, DX-120WP, DX-200, DX-200WP, DX-300, DX-300WP, DX-1200, DX-1200WP, DX-2000, DX-2000WP, DX-300 | НПВ, г 122…3200 | КТ Высокий (II) | 12 | 2807 | Нет | 57510-14 | Нет | Нет
280261273094 | 4301 | Весы неавтоматического действия | NP | NP-1000/NP-1000S, NP-2000/NP-2000S, NP-5000/NP-5000S, NP 5001/NP-5000S, NP-12K/NP-12KS, NP-20K/NP-20 | НПВ, г 1000…30000 | КТ Высокий (II) | 12 | 2807 | Нет | 57512-14 | Нет | Нет
280251220057 | 4301 | Весы неавтоматического действия | BM-G | BM-20G, BM-22G, BM-252G, BM-200G, BM-300G, BM-500G | НПВ, г 5,1…520 | КТ Специальный (I) | 12 | 3833 | Нет | 57513-14 | Нет | Нет
280251220058 | 4301 | Весы неавтоматического действия | GR | GR-120, GR-200, GR-202, GR-300 | НПВ, г 120…310 | КТ Специальный (I) | 12 | 3833 | Нет | 57514-14 | Нет | Нет
280251220059 | 4301 | Весы неавтоматического действия | SQP | SQP-A SECURA 224-1ОRU, SQP-A SECURA 124-1ОRU, SQP-A SECURA 64-1ОRU | НПВ, г 60...220 | КТ Специальный (I) | 12 | 3833 | Нет | 57665-14 | Нет | Нет
280261273096 | 4301 | Весы неавтоматического действия | CJ | CJ-220ER, CJ-320ER, CJ-620ER, CJ-820ER, CJ-2200ER, CJ-3200ER, CJ-6200ER, CJ-8200ER, CJ-15KER | НПВ, г 220…15000 | КТ Высокий (II) | 12 | 3318 | Нет | 57666-14 | Нет | Нет
280251220060 | 4301 | Весы неавтоматического действия | CY | CY-224C, CY-124C, CY-64C, CY-224, CY-124, CY-64, CY-723, CY-1003, CY-1003C | НПВ, г 60...1000 | КТ Специальный (I) | 12 | 3833 | Нет | 57917-14 | Нет | Нет
280261273097 | 4301 | Весы неавтоматического действия | CY | CY-123, CY-223, CY-323, CY-423, CY-513, CY-223C, CY-323C, CY-513C, , | НПВ, г 120…60000 | КТ Высокий (II) | 12 | 3318 | Нет | 57917-14 | Нет | Нет
280273299037 | 4301 | Весы медицинские | SECA 755 |  | НПВ, кг 150 | КТ Средний (III) | 12 | 1827 | Нет | 22350-02 | Нет | Нет
280274270084 | 4301 | Весы медицинские | seca 700 |  | НПВ, кг 200, 220 | КТ Средний (III) | 12 | 1827 | Нет | 22352-12 | Нет | Нет
280273299038 | 4301 | Весы медицинские | SECA 954 | SECA 954 1309 009/-109/-209/-309/-409/-809 и SECA 954 1309 089/-189/-489 | НПВ, кг 150, 200 | КТ Средний (III) | 12 | 1827 | Нет | 22346-02 | Нет | Нет
280251220061 | 4301 | Весы неавтоматического действия | MS, ML | MS105, MS105DU, MS205DU, ML54, MS104S, ML104, MS204S, ML204, MS304S, MS1003S, MS10002S, MS6002S | Нагрузка, г 0,001…6200 | Класс точности по ГОСТ OIML R 76-1-2011: специальный (I) | 12 | 2763.56 | Да | 58016-14 | Нет | Нет
280261273098 | 4301 | Весы неавтоматического действия | MS, ML | ML203, MS303S, ML303, MS403S, ML503, MS603S; MS802S, ML802, MS1602S, ML1602, MS3002S, ML3002, MS4002 | НПВ, г 220…32200 | КТ Высокий (II) | 12 | 3318 | Нет | 58016-14 | Нет | Нет
280274270085 | 4301 | Весы неавтоматического действия | PS2 |  | НПВ, кг 2000 | КТ Средний (III) | 12 | 1827 | Нет | 58462-14 | Нет | Нет
280273299039 | 4301 | Весы неавтоматического действия | HV | HW-KGL, HW-KGV, HV-KGL, HV-KGV | НПВ, кг 220 | КТ Средний (III) | 12 | 1827 | Нет | 58662-14 | Нет | Нет
280251220062 | 4301 | Весы неавтоматического действия | GH | GH-120, GH-200, GH-300, GH-202, GH-252 | НПВ, г 51...320 | КТ Специальный (I) | 12 | 3833 | Нет | 58669-14 | Нет | Нет
280274270086 | 4301 | Весы неавтоматического действия | eS10 |  | НПВ, кг 3000…15000 | КТ Средний (III) | 12 | 2665 | Нет | 58869-14 | Нет | Нет
280273299040 | 4301 | Весы неавтоматического действия | iS70 | iS70 iL Economy 300F/SP, iS70 iL Professional 50SMP/SP…iS70 iL Professional 20000F/MP | НПВ, кг 3…200. | Класс точности по ГОСТ OIML R 76-1-2011 II, III | 12 | 1827 | Нет | 59299-14 | Нет | Нет
280274270087 | 4301 | Весы неавтоматического действия | iS70 | iS70 iL Economy 300F/SP, iS70 iL Professional 50SMP/SP…iS70 iL Professional 20000F/MP | НПВ, кг 3…2000. | Класс точности по ГОСТ OIML R 76-1-2011 II, III | 12 | 1827 | Нет | 59299-14 | Нет | Нет
280274270088 | 4301 | Весы неавтоматического действия | iS70 | iS70 iL Economy 300F/SP, iS70 iL Professional 50SMP/SP…iS70 iL Professional 20000F/MP | НПВ, кг 3000…15000 | Класс точности по ГОСТ OIML R 76-1-2011 II, III | 12 | 2665 | Нет | 59299-14 | Нет | Нет
280273299041 | 4301 | Весы неавтоматического действия | iS50 | - | НПВ, кг 60…600 | КТ Средний (III) | 12 | 1827 | Нет | 59298-14 | Нет | Нет
280274270089 | 4301 | Весы неавтоматического действия | iS50 | - | НПВ, кг 1500 | КТ Средний (III) | 12 | 1827 | Нет | 59298-14 | Нет | Нет
280274270090 | 4301 | Весы неавтоматического действия | iS50 | - | НПВ, кг 3000…15000 | КТ Средний (III) | 12 | 2665 | Нет | 59298-14 | Нет | Нет
280251220063 | 4301 | Весы неавтоматического действия | CT | CT-603CE, CT-603GCE | НПВ, г 120; 320 | КТ Специальный (I) | 12 | 3833 | Нет | 59547-14 | Нет | Нет
280261273099 | 4301 | Весы неавтоматического действия | CT | CT-1602CE, CT-1602GCE | НПВ, г 120; 320 | КТ Высокий (II) | 12 | 3318 | Нет | 59547-14 | Нет | Нет
280274270091 | 4301 | Весы монорельсовые | AR-TC |  | НПВ, кг 1000 | КТ Средний (III) | 12 | 1827 | Нет | 15844-96 | Нет | Нет
280272234067 | 4301 | Весы неавтоматического действия | CWM | CWM-4000, CWM-AI; CWM-NANO | НПВ, кг 6…15 | КТ Средний (III) | 12 | 1201 | Нет | 59999-15 | Нет | Нет
280261273100 | 4301 | Весы неавтоматического действия | EJ | EJ -120, EJ -200, EJ -300, EJ -410, EJ -610, EJ -123, EJ -303 | НПВ, г 120…6100 | КТ Высокий (II) | 12 | 3318 | Нет | 60254-15 | Нет | Нет
280277210329 | 4301 | Весы неавтоматического действия (автомобильные электронные весы) | BSA | BSA-60D1.4-(1,2), BSA-60D1.4Д-(1,2), BSA-60D1.4Т-(1,2), BSA-30/60D1.4-(1,2), BSA-30/60D1.4Д-(1,2), BSA-30/60D1.4Т-(1,2) | НПВ, т 60 | КТ Средний (III) | 12 | 6765.25 | Да | 55765-13 | Нет | Нет
280277410115 | 4301 | Весы неавтоматического действия (вагонные электронные весы) | BSB | BSВ-50/100D1.4-(1,2); BSВ-50/100D1.4Д-(1,2); BSВ-60/100D1.4-(1,2); BSВ-60/100D1.4Д-(1,2); BSВ-150D1. | НПВ, т 200 | КТ Средний (III) | 12 | 9200 | Нет | 55764-13 | Нет | Нет
280273299042 | 4301 | Весы неавтоматического действия (платформенные) | CUBIS |  | НПВ, г 70200 | КТ Высокий (II) | 12 | 1827 | Нет | 59261-14 | Нет | Нет
280277210330 | 4301 | Весы неавтоматического действия автомобильные | Сармат | Сармат-60 | НПВ, т 60 | КТ Средний (III) | 12 | 6765.25 | Да | 52838-13 | Нет | Нет
280277210331 | 4301 | Весы неавтоматического действия автомобильные | МА | - | НПВ, т 60 | КТ Средний (III) | 12 | 6765.25 | Да | 54477-13 | Нет | Нет
280277210332 | 4301 | Весы неавтоматического действия автомобильные | JU | JU060T | НПВ, т 60 | КТ Средний (III) | 12 | 6765.25 | Да | 54870-13 | Нет | Нет
280277210333 | 4301 | Весы неавтоматического действия автомобильные | ВАЛ | ВАЛ-60… | НПВ, т 60 | КТ Средний (III) | 12 | 6765.25 | Да | 55628-13 | Нет | Нет
280273299043 | 4301 | Весы неавтоматического действия багажные | ABS-960+ |  | НПВ, кг 100, 150, 300 | КТ Средний (III) | 12 | 1827 | Нет | 57675-14 | Нет | Нет
280277410116 | 4301 | Весы неавтоматического действия вагонные | БАМ | БАМ-30…, БАМ-40…, БАМ-60…, БАМ-80…, БАМ-100…, БАМ-120…, БАМ-150… | НПВ, кг 30, 40, 60, 80, 100, 120, 150 | КТ Средний (III) | 12 | 9200 | Нет | 55627-13 | Нет | Нет
280274270092 | 4301 | Весы неавтоматического действия платформенные | ВСП | ВСП-1, ВСП-2, ВСП-2В, ВСП-3, ВСП-3Т, ВСП-4, ВСП-4Т, ВСП-5, ВСП-5Т, ВСП-8, ВСП-10, ВСП-12 | НПВ, кг 250; 300; 500; 600; 1000; 1200; 1500; 2000 | КТ Средний (III) | 12 | 1827 | Нет | 54975-13 | Нет | Нет
280272234069 | 4301 | Весы неавтоматического действия платформенные | ВСП | ВСП-1, ВСП-2, ВСП-2В, ВСП-3, ВСП-3Т, ВСП-4, ВСП-4Т, ВСП-5, ВСП-5Т, ВСП-8, ВСП-10, ВСП-12 | НПВ, кг 0,5...30 | КТ Средний (III) | 12 | 1201 | Нет | 54975-13 | Нет | Нет
280273299044 | 4301 | Весы неавтоматического действия платформенные | ВСП | ВСП-1, ВСП-2, ВСП-2В, ВСП-3, ВСП-3Т, ВСП-4, ВСП-4Т, ВСП-5, ВСП-5Т, ВСП-8, ВСП-10, ВСП-12 | НПВ, кг 60; 100; 150 | КТ Средний (III) | 12 | 1827 | Нет | 54975-13 | Нет | Нет
280272199031 | 4301 | Весы неавтоматического действия с печатанием этикетки | GLP-W |  | Максимальная нагрузка, кг 1…65 | Класс точности по ГОСТ Р 53228-2008 II, III | 12 | 950.83 | Да | 49853-12 | Нет | Нет
280274270093 | 4301 | Весы неавтоматического действия с печатанием этикетки | GLP-W |  | Максимальная нагрузка, кг 3…5000 | Класс точности по ГОСТ Р 53228-2008 II, III | 12 | 1381.78 | Да | 49853-12 | Нет | Нет
280273299045 | 4301 | Весы неавтоматического действия с печатанием этикетки | ES 2000 | ES 2012, ES 2015, ES 2060, ES 2150, ES 2300, ES 3012, ES 3015, ES 3060, ES 3150, ES 3300 | НПВ, кг 300 | КТ Средний (III) | 12 | 1827 | Нет | 54018-13 | Нет | Нет
280295210026 | 4301 | Весы непрерывного действия конвейерные | SBS;LBS; SAS | SBS, LBS, SAS | НПП, т/ч 1600 | ПГ, % ±0,5; ±1 | 12 | 3026 | Нет | 57193-14 | Нет | Нет
280295210027 | 4301 | Весы непрерывного действия конвейерные автоматические | ВНК | ВНК-400/Z -К (ВНК-300/Z -К), ВНК-500/Z -К, ВНК-650/Z -К, ВНК-800/Z -К, ВНК-1000/Z -К, ВНК-1200/Z -К, | НПП, т/ч 14000 | ПГ, % ±0,5, 1, 1,5, 2 | 12 | 3026 | Нет | 23518-07 | Нет | Нет
280295210028 | 4301 | Весы непрерывного действия конвейерные автоматические | VHRS | VHRS 2, VHRS 3, VHRS 4, VHRS 5, VHRS 6, VHRS 7, VHRS 8, VHRS 9, VHRS 10 | НПВ, т 6500 | ПГ, % ±0,5 | 12 | 3026 | Нет | 23683-02 | Нет | Нет
280295210029 | 4301 | Весы непрерывного действия конвейерные автоматические | ВНКА | ВНКА-400, ВНКА-500, ВНКА-650, ВНКА-800, ВНКА-1000, ВНКА-1200, ВНКА-1400, ВНКА-1600, ВНКА-2000, ВНКА- | НПП, т/ч 1600 | КТ 0,5; 2 | 12 | 3026 | Нет | 38776-08 | Нет | Нет
280295210030 | 4301 | Весы непрерывного действия конвейерные автоматические | ВНКА | ВНКА-300-Z, ВНКА-400-Z, ВНКА-500-Z, ВНКА-650-Z, ВНКА-800-Z, ВНКА-1000-Z, ВНКА-1200-Z, ВНКА-1400-Z, В | НПП, т/ч 100...14000 | ПГ, % ±0,5; ±1; ±1,5; ±2,0 | 12 | 3026 | Нет | 57129-14 | Нет | Нет
280273299046 | 4301 | Весы низкоплатформенные тензометрические | ВНТ-4501 |  | Наибольший предел взвешивания 100 кг. | Класс точности средний. | 12 | 1381.78 | Да | 16155-97 | Нет | Нет
280273299047 | 4301 | Весы низкоплатформенные тензометрические | ВНТ-4502 | ВНТ4502-500-500; ВНТ-4502-5001000; ВНТ-4502-500-2500; ВНТ4502-1000-500; ВНТ-4502-10001000; ВНТ-4502- | НПВ, кг 500, 1000 | КТ Средний (III) | 12 | 1837 | Нет | 16643-97 | Нет | Нет
280274270094 | 4301 | Весы низкопрофильные | PUx |  | Наибольший предел взвешивания 300…1500 кг | Класс точности средний - III | 12 | 1381.78 | Да | 32520-06 | Нет | Нет
280274270095 | 4301 | Весы образцовые | ВО-2000-Ш |  | НПВ, кг 2000 | КТ Средний (III) | 12 | 1827 | Нет | 10121-85 | Нет | Нет
280274270096 | 4301 | Весы паллетные | HVV | HVV 1500, HVV 2000 | НПВ, кг 1500, 2000 | КТ Средний (III) | 12 | 1827 | Нет | 21949-01 | Нет | Нет
280274270097 | 4301 | Весы паллетные | P pallet TX |  | НПВ, кг 200…3000 | КТ Средний (III) | 12 | 1827 | Нет | 31066-06 | Нет | Нет
280274270098 | 4301 | Весы паллетные | BPW |  | НПВ, кг 200...2000 | КТ Средний (III) | 12 | 1827 | Нет | 35620-07 | Нет | Нет
280277210334 | 4301 | Весы переносные автомобильные | LOAD RANGER | - | НПВ, т 10 | КТ Средний (III) | 12 | 9826 | Нет | 17917-98 | Нет | Нет
280274270099 | 4301 | Весы платформенные | 4503П2 |  | НПВ, т 0,5 | КТ Средний (III) | 12 | 1827 | Нет | 10368-86 | Нет | Нет
280274270100 | 4301 | Весы платформенные | DVF-EA3000 |  | НПВ, кг 2000 | КТ Средний (III) | 12 | 1827 | Нет | 12188-90 | Нет | Нет
280274270101 | 4301 | Весы платформенные | EMGO / MCI-W / IND |  | НПВ, кг 2000 | КТ Средний (III) | 12 | 1827 | Нет | 12190-90 | Нет | Нет
280274270102 | 4301 | Весы платформенные | ВИ 7022 |  | НПВ, кг 2000 | КТ Средний (III) | 6 | 1827 | Нет | 13376-92 | Нет | Нет
280274270103 | 4301 | Весы платформенные | DAC |  | НПВ, кг 10000 | КТ Средний (III) | 12 | 2665 | Нет | 13835-94 | Нет | Нет
280274270104 | 4301 | Весы платформенные | Spider | Spider 6, Spider 15, Spider 35, Spider 60, Spider 60L, Spider 150 | НПВ 6…150 кг | Погрешность +0,5е; ±1,0е; ±1,5е | 12 | 1868 | Нет | 15089-96 | Нет | Нет
280274270105 | 4301 | Весы платформенные | ULTRARES |  | НПВ, кг 500 | ПГ, е ±3 | 12 | 1827 | Нет | 15622-96 | Нет | Нет
280274270106 | 4301 | Весы платформенные | Spider 2185 |  | НПВ, кг 800 | ПГ, е ±3 | 12 | 1827 | Нет | 15623-96 | Нет | Нет
280274270107 | 4301 | Весы платформенные | 2888-DECKMATE |  | НПВ, кг 200,500 | ПГ, е ±3 | 12 | 1827 | Нет | 15627-96 | Нет | Нет
280274270108 | 4301 | Весы платформенные | PRM |  | НПВ, кг 2000 | КТ Средний (III) | 12 | 1827 | Нет | 15841-96 | Нет | Нет
280274270109 | 4301 | Весы платформенные | RAUTE | 1006СА; 1020С-В; 4500М-А(В); 4800 М-А(В) | НПВ, кг 2500...8000 | ПГ, е ±1,5 | 24 | 2665 | Нет | 16030-97 | Нет | Нет
280272234070 | 4301 | Весы платформенные | 8217 |  | НПВ, кг 6, 15 | КТ Средний (III) | 12 | 1201 | Нет | 16145-01 | Нет | Нет
280274270110 | 4301 | Весы платформенные | Hercules-HFS | "Hercules"-R-500, "Hercules"-R1000, Hercules"-1HFS 1010/1012, "Hercules"-2HFS 1212/1515, "Hercules"- | НПВ 0,5…5 т в зависимости от модели | Класс точности III средний | 12 | 1381.78 | Да | 17608-98 | Нет | Нет
280274270111 | 4301 | Весы платформенные | D | DB, DC, DN, DRF, DSF | Наибольший предел взвешивания до 150 кг | Класс точности III средний | 12 | 1868 | Нет | 18039-98 | Нет | Нет
280274270112 | 4301 | Весы платформенные | D | DB, DC, DN, DRF, DSF | Наибольший предел взвешивания 3…12000 кг в зависимости от модификации и исполнения | Класс точности III средний | 12 | 1381.78 | Да | 18039-98 | Нет | Нет
280274270113 | 4301 | Весы платформенные | ВП30 | ВП30-0,5-0,1; ВП30-0,5-0,2; ВП301-0,2; ВП30-1-0,5; ВП30-2-0,5; ВП30-2-1; ВП30-3-1; ВП30-5-1; ВП30-10 | Пределы взвешивания в зависимости от модификации до 150 кг | Класс точности средний III | 12 | 1868 | Нет | 19567-00 | Нет | Нет
280274270114 | 4301 | Весы платформенные | ВП30 | ВП30-0,5-0,1; ВП30-0,5-0,2; ВП301-0,2; ВП30-1-0,5; ВП30-2-0,5; ВП30-2-1; ВП30-3-1; ВП30-5-1; ВП30-10 | Пределы взвешивания в зависимости от модификации 0,002…30 т | Класс точности средний III | 12 | 1381.78 | Да | 19567-00 | Нет | Нет
280274270115 | 4301 | Весы платформенные | ВП30 | ВП30-0,5-0,1; ВП30-0,5-0,2; ВП301-0,2; ВП30-1-0,5; ВП30-2-0,5; ВП30-2-1; ВП30-3-1; ВП30-5-1; ВП30-10 | Пределы взвешивания в зависимости от модификации 150 кг- 600 кг | Класс точности средний III | 12 | 1381.78 | Да | 19567-00 | Нет | Нет
280274270116 | 4301 | Весы платформенные | T | Т4606, Т5706, Т4615, Т5715, Т6815, Т5730, Т6830, Т6860 | Наибольшие пределы взвешивания 150-600 кг | Класс точности III - средний | 12 | 1381.78 | Да | 21294-01 | Нет | Нет
280274270117 | 4301 | Весы платформенные | T | Т4606, Т5706, Т4615, Т5715, Т6815, Т5730, Т6830, Т6860 | Наибольшие пределы взвешивания 150 кг | Класс точности III - средний | 12 | 1868 | Нет | 21294-01 | Нет | Нет
280274270118 | 4301 | Весы платформенные | HD | HD050PR, HD050SR, HD100PR, HD100SR, HD250PR | Наибольший предел взвешивания, кг до 150 | Класс точности III средний | 12 | 1868 | Нет | 21295-01 | Нет | Нет
280274270119 | 4301 | Весы платформенные | HD | HD050PR, HD050SR, HD100PR, HD100SR, HD250PR | Наибольший предел взвешивания, кг 250, 500. | Класс точности III средний | 12 | 1381.78 | Да | 21295-01 | Нет | Нет
280274270120 | 4301 | Весы платформенные | CHAMP | CH15R11, CH15R31, CH15R33, CH30R11, CH30R31, CH30R33, CH60R11, CH60R31, CH60R33, CH60L11, CH60L31, C | Пределы взвешивания в зависимости от модификации 150кг | Класс точности III - средний | 12 | 1868 | Нет | 21296-01 | Нет | Нет
280274270121 | 4301 | Весы платформенные | CHAMP | CH15R11, CH15R31, CH15R33, CH30R11, CH30R31, CH30R33, CH60R11, CH60R31, CH60R33, CH60L11, CH60L31, C | Пределы взвешивания в зависимости от модификации 0,1…300 кг | Класс точности III - средний | 12 | 1381.78 | Да | 21296-01 | Нет | Нет
280274270122 | 4301 | Весы платформенные | MSV |  | НПВ, кг 500, 2000 | КТ Средний (III) | 12 | 1827 | Нет | 21948-01 | Нет | Нет
280274270123 | 4301 | Весы платформенные | MSV |  | НПВ, кг 3000…15000 | КТ Средний (III) | 12 | 2665 | Нет | 21948-01 | Нет | Нет
280273299049 | 4301 | Весы платформенные | ПН |  | Пределы взвешивания в зависимости от модификации, кг ; 2…600; 4…1000; 10…1500; 10…2000, 10…3000. | Класс точности средний (III) | 12 | 1381.78 | Да | 23259-02 | Нет | Нет
280274270124 | 4301 | Весы платформенные | ПН |  | Пределы взвешивания в зависимости от модификации, кг 10…600 | Класс точности средний (III) | 12 | 1381.78 | Да | 23259-02 | Нет | Нет
280274270125 | 4301 | Весы платформенные | PC | PC-600K, PC-2000K, PC-3000K, PC-6000K, PC-15000K | НПВ, кг 3000…15000 | КТ Средний (III) | 12 | 2665 | Нет | 23292-02 | Нет | Нет
280274270126 | 4301 | Весы платформенные | PC | PC-600K | НПВ, кг 600, 2000 | КТ Средний (III) | 12 | 1827 | Нет | 23292-02 | Нет | Нет
280272234071 | 4301 | Весы платформенные | PS | PS-15К, PS-30К | НПВ, кг 15, 30 | КТ Средний (III) | 12 | 1201 | Нет | 23294-02 | Нет | Нет
280273299050 | 4301 | Весы платформенные | PS | PS-60К, PS-150К, PS-300К, PS-600К | Пределы взвешивания, кг 0,4…60; 1…150; 2…300; 4…600. | Класс точности средний (III) | 12 | 1381.78 | Да | 23294-02 | Нет | Нет
280274270127 | 4301 | Весы платформенные | Геркулес-Б |  | НПВ, кг 300, 500, 1000, 2000 | КТ Средний (III) | 12 | 1827 | Нет | 25104-13 | Нет | Нет
280274270128 | 4301 | Весы платформенные | Геркулес-Б |  | НПВ, кг 3000, 5000 | КТ Средний (III) | 12 | 2665 | Нет | 25104-13 | Нет | Нет
280273299051 | 4301 | Весы платформенные | ЭКО-П |  | НПВ. кг 60, 150 | КТ Средний (III) | 12 | 1827 | Нет | 25105-03 | Нет | Нет
280272234072 | 4301 | Весы платформенные | PBA430 | - | НПВ, кг 3...30 | КТ Средний (III) | 12 | 1201 | Нет | 27302-04 | Нет | Нет
280273299052 | 4301 | Весы платформенные | PBA430 |  | Наибольший предел взвешивания 30-150кг | Класс точности средний | 12 | 1868 | Нет | 27302-04 | Нет | Нет
280274270129 | 4301 | Весы платформенные | PBA430 |  | Наибольший предел взвешивания 1…600 кг | Класс точности средний | 12 | 1381.78 | Да | 27302-04 | Нет | Нет
280273299053 | 4301 | Весы платформенные | КВ | КВ600А, KB 1000 А, КВ1500А, КВ2000А, КВ3000А, КВ600В, KB 1500B, КВ3000В, КВ600С, КВ1000С, КВ2000С, К | Пределы взвешивания в зависимости от модификации 2…3000 кг. | Класс точности средний (III) | 12 | 1381.78 | Да | 29202-05 | Нет | Нет
280273299054 | 4301 | Весы платформенные | BT |  | Наибольший предел взвешивания, кг 600-5000 | Класс точности средний, III | 12 | 1381.78 | Да | 29567-05 | Нет | Нет
280274270130 | 4301 | Весы платформенные | BT |  | 30-150 кг | Класс точности средний, III | 12 | 1381.78 | Да | 29567-05 | Нет | Нет
280274270131 | 4301 | Весы платформенные | BT |  | 150-600 кг | Класс точности средний, III | 12 | 1381.78 | Да | 29567-05 | Нет | Нет
280273299055 | 4301 | Весы платформенные | ВП |  | Пределы взвешивания 600-5000 кг | Класс точности III (средний) | 12 | 1381.78 | Да | 31175-06 | Нет | Нет
280274270133 | 4301 | Весы платформенные | ФАВОРИТ |  | Пределы взвешивания 150-600 кг | Класс точности средний (III) | 12 | 1381.78 | Да | 31810-06 | Нет | Нет
280273299056 | 4301 | Весы платформенные | ФАВОРИТ |  | Пределы взвешивания 4…10000 кг. | Класс точности средний (III) | 12 | 1381.78 | Да | 31810-06 | Нет | Нет
280274270134 | 4301 | Весы платформенные | DVC |  | Наибольший предел взвешивания, кг 60; 150 | Класс точности средний | 12 | 1868 | Нет | 32887-06 | Нет | Нет
280274270135 | 4301 | Весы платформенные | DVC |  | Наибольший предел взвешивания, кг 600; 1500; 3000 | Класс точности средний | 12 | 1381.78 | Да | 32887-06 | Нет | Нет
280274270136 | 4301 | Весы платформенные | EB3 | ЕВЗ-300, ЕВЗ-600, ЕВЗ-1500, ЕВЗ-3000 | Пределы взвешивания 600…3000 кг | Класс точности высокий | 12 | 1381.78 | Да | 33640-06 | Нет | Нет
280274270137 | 4301 | Весы платформенные | EB3 | ЕВЗ-300, ЕВЗ-600, ЕВЗ-1500, ЕВЗ-3000 | Пределы взвешивания 150-600 кг | Класс точности высокий | 12 | 1868 | Нет | 33640-06 | Нет | Нет
280274270138 | 4301 | Весы монорельсовые | 0990 |  | НПВ, кг 550…1250 | КТ Средний (III) | 12 | 1827 | Нет | 15626-01 | Нет | Нет
280274270139 | 4301 | Весы платформенные | PFA |  | Наибольший предел взвешивания, кг 5000 | Класс точности средний III | 12 | 1381.78 | Да | 34883-07 | Нет | Нет
280273299057 | 4301 | Весы платформенные | PFA |  | Наибольший предел взвешивания, кг 600 | Класс точности средний III | 12 | 1381.78 | Да | 34883-07 | Нет | Нет
280277410117 | 4301 | Весы платформенные | AC30-60 |  | НПВ, кг 30000…420000 | КТ Средний (III) | 12 | 9200 | Нет | 36034-07 | Нет | Нет
280273299058 | 4301 | Весы платформенные | MW |  | Пределы взвешивания 0,01…150 кг. | Класс точности средний III | 12 | 1381.78 | Да | 36264-07 | Нет | Нет
280274270140 | 4301 | Весы платформенные | MАР |  | Пределы взвешивания до 600 кг | Класс точности средний III | 12 | 1381.78 | Да | 36265-07 | Нет | Нет
280273299059 | 4301 | Весы платформенные | MАР |  | Пределы взвешивания до 150 кг | Класс точности средний III | 12 | 1381.78 | Да | 36265-07 | Нет | Нет
280273299061 | 4301 | Весы платформенные | SIW |  | Пределы взвешивания 5 г…60 кг. | Классы точности высокий и средний | 12 | 1381.78 | Да | 39794-08 | Нет | Нет
280274270141 | 4301 | Весы платформенные | ПСВ Скала | ПСВ-5 Скала, ПСВ-10 Скала, ПСВ-15 Скала, ПСВ-20 Скала, ПСВ-30 Скала, ПСВ-50 Скала | от 150-600 кг | Класс точности средний | 12 | 1381.78 | Да | 40043-08 | Нет | Нет
280273299062 | 4301 | Весы платформенные | Ахтуба | Ахтуба-1,5; Ахтуба-2; Ахтуба-3; Ахтуба-5; Ахтуба-6; Ахтуба-10; Ахтуба-15 | 600-5000 кг | Класс точности средний | 12 | 1381.78 | Да | 40559-09 | Нет | Нет
280274270142 | 4301 | Весы платформенные | Ахтуба-М | Ахтуба-М-300, Ахтуба-М-600, Ахтуба-М-1000 | Наибольший предел взвешивания, кг 600; 1000 | Класс точности средний | 12 | 1381.78 | Да | 40560-09 | Нет | Нет
280273299063 | 4301 | Весы платформенные | Ахтуба-М | Ахтуба-М-150; | Наибольший предел взвешивания, кг 150 | Класс точности средний | 12 | 1381.78 | Да | 40560-09 | Нет | Нет
280273299064 | 4301 | Весы платформенные | УВТ4 | УВТ4-300, УВТ4-600, | Пределы взвешивания 600- 5000 кг | КТ средний | 12 | 1381.78 | Да | 42999-09 | Нет | Нет
280274270143 | 4301 | Весы платформенные | УВТ4 | УВТ4-1000, УВТ4-1500, УВТ4-2000, УВТ4-3000, УВТ4-5000, УВТ4-6000, УВТ4-10000, УВТ4-15000, УВТ4-20000 | Пределы взвешивания 150-600 кг | КТ средний | 12 | 1381.78 | Да | 42999-09 | Нет | Нет
280272234073 | 4301 | Весы платформенные | ВП | ВП-10, ВП-15, ВП-20, ВП-25, ВП-30 | НПВ, кг 10...30 | КТ Средний (III) | 12 | 868.74 | Да | 43554-10 | Нет | Нет
280273299065 | 4301 | Весы платформенные | ВП | ВП-800, ВП-1Т, ВП-1,5Т, ВП-2Т, ВП-ЗТ, ВП-4Т, ВП-5Т | Пределы взвешивания 5000 кг | Класс точности средний (III) | 12 | 1381.78 | Да | 43554-10 | Нет | Нет
280273299066 | 4301 | Весы платформенные | ВП | ВП-10, ВП-15, ВП-20, ВП-25, ВП-30, ВП-40, ВП-50, ВП-60, ВП-80, ВП-100, ВП-150 | Пределы взвешивания 30-150 кг | Класс точности средний (III) | 12 | 1381.78 | Да | 43554-10 | Нет | Нет
280274270144 | 4301 | Весы платформенные | ВП | ВП-150, ВП-200, ВП-250, ВП-300, ВП-500, ВП-600, | Пределы взвешивания 150-600 кг | Класс точности средний (III) | 12 | 1381.78 | Да | 43554-10 | Нет | Нет
280273299067 | 4301 | Весы платформенные | Эльтон | Эльтон-600, Эльтон-1500, Эльтон-3000, Эльтон-6000 | Наибольший предел взвешивания, кг 600; 1500; 3000; 6000. | Класс точности по ГОСТ 29329-92 III средний | 12 | 1381.78 | Да | 43707-10 | Нет | Нет
280274270145 | 4301 | Весы платформенные | Эльтон | Эльтон-300, | Наибольший предел взвешивания, кг 300 | Класс точности по ГОСТ 29329-92 III средний | 12 | 1381.78 | Да | 43707-10 | Нет | Нет
280272234074 | 4301 | Весы платформенные | BT;ST | - | НПВ, кг 3...30 | КТ Средний (III) | 12 | 868.74 | Да | 49847-12 | Нет | Нет
280272234075 | 4301 | Весы платформенные | NT | - | НПВ, кг 3...30 | КТ Средний (III) | 12 | 868.74 | Да | 49848-12 | Нет | Нет
280272234076 | 4301 | Весы платформенные | WM | - | НПВ, кг 3...30 | КТ Средний (III) | 12 | 868.74 | Да | 49849-12 | Нет | Нет
280274270146 | 4301 | Весы платформенные | 2158 Vertex |  | НПВ, кг 2500…10000 | КТ Средний (III) | 12 | 2665 | Нет | 50328-12 | Нет | Нет
280274270147 | 4301 | Весы платформенные | РЕУС | РЕУС-2000-4, РЕУС-3000-4, РЕУС-5000-4, РЕУС-6000-4, РЕУС-5000-5, РЕУС-6000-5, РЕУС-10000-5, РЕУС-500 | НПВ, кг 3000…10000 | КТ Средний (III) | 12 | 2665 | Нет | 50392-12 | Нет | Нет
280274270148 | 4301 | Весы платформенные | РЕУС | РЕУС-300, РЕУС-300У, РЕУС-600У, РЕУС-1000-1, РЕУС-1500-1, РЕУС-1000-2, РЕУС-1500-2, РЕУС-2000-2, | НПВ. кг 60…2000 | КТ Средний (III) | 12 | 1827 | Нет | 50392-12 | Нет | Нет
280273299068 | 4301 | Весы платформенные | РЕУС | РЕУС-60, РЕУС-100, РЕУС-150, | Максимальная нагрузка, кг 50-200 | КТ Средний (III) | 12 | 1827 | Нет | 50392-12 | Нет | Нет
280274270149 | 4301 | Весы платформенные | M | MB60, MB60s, MCC150, MCC150s, MCC300, MCC300s, MCS300, MCS300s, MC300, MC300s, MCS600, MCS600s | НПВ, кг 600 | КТ Средний (III) | 12 | 1827 | Нет | 52512-13 | Нет | Нет
280274270150 | 4301 | Весы платформенные | M | ME3000, ME3000s, MES3000 | НПВ, кг 3000 | КТ Средний (III) | 12 | 2665 | Нет | 52512-13 | Нет | Нет
280273299069 | 4301 | Весы платформенные | ВП | ВП-300/600, ВП-600/1500 | Максимальная нагрузка, кг 600, 1500. | Класс точности по ГОСТ OIML R 76-1–2011 III | 12 | 1381.78 | Да | 55076-13 | Нет | Нет
280274270151 | 4301 | Весы платформенные | ВП | ВП-150/300 | Максимальная нагрузка, кг 150 | Класс точности по ГОСТ OIML R 76-1–2011 III | 12 | 1381.78 | Да | 55076-13 | Нет | Нет
280272234077 | 4301 | Весы платформенные | МР30 |  | НПВ, кг 3, 15 | КТ Средний (III) | 12 | 1201 | Нет | 55197-13 | Нет | Нет
280274270152 | 4301 | Весы платформенные | ЕВ4 | ЕВ4-2000-В(И,С); ЕВ4-3000-В(И,С); ЕВ4-4000-В(И,С); ЕВ4-5000-В(И,С); ЕВ4-300Р-В(И,С); ЕВ4-500Р-В(И,С) | НПВ, кг 3000, 5000 | КТ Средний (III) | 12 | 2665 | Нет | 55738-13 | Нет | Нет
280274270153 | 4301 | Весы платформенные | ЕВ4 | ЕВ4-300-В(И,С); ЕВ4-500-В(И,С); ЕВ4-600-В(И,С); ЕВ4-1000-В(И,С); ЕВ4-1500-В(И,С); ЕВ4-2000-В(И,С); | НПВ, кг 150, 2000 | КТ Средний (III) | 12 | 1827 | Нет | 55738-13 | Нет | Нет
280273299070 | 4301 | Весы платформенные | ЕВ1 | ЕВ1-60(И;С), ЕВ1-100(И;С), ЕВ1-150(И;С), ЕВ1-60Р(И;С), ЕВ1-100Р(И;С), ЕВ1-150Р(И;С) | НПВ, кг 60, 100, 150, 30/60, 60/100, 100/150 | КТ Средний (III) | 12 | 1827 | Нет | 56147-14 | Нет | Нет
280274270154 | 4301 | Весы платформенные | ЕВ1 | ЕВ1-300(И;С), ЕВ1-500(И;С), ЕВ1-600(И;С), ЕВ1-1000(И;С), ЕВ-300Р(И;С), ЕВ1-500Р(И;С), ЕВ1-600Р(И;С), | НПВ, кг 1000 | КТ Средний (III) | 12 | 2665 | Нет | 56147-14 | Нет | Нет
280274270155 | 4301 | Весы платформенные | S | S-GA, S-QA, S-QB, S-SK, S-TK, S-UK, S-VK, S-WQ, S-YA, S-YB, S-YC-05, S-YC-1, S-YC-30, S-YE, S-GB, S- | НПВ, кг 3000, 5000 | КТ Средний (III) | 12 | 2665 | Нет | 56150-14 | Нет | Нет
280274270156 | 4301 | Весы платформенные | S | S-GA, S-QA, S-QB, S-SK, S-TK, S-UK, S-VK, S-WQ, S-YA, S-YB, S-YC-05, S-YC-1, S-YC-30, S-YE, S-GB, S- | НПВ, кг 2000 | КТ Средний (III) | 12 | 1827 | Нет | 56150-14 | Нет | Нет
280273299071 | 4301 | Весы платформенные | S | S-GA, S-QA, S-QB, S-SK, S-TK, S-UK, S-VK, S-WQ, S-YA, S-YB, S-YC-05, S-YC-1, S-YC-30, S-YE, S-GB, S- | НПВ, кг 200 | КТ Средний (III) | 12 | 1827 | Нет | 56150-14 | Нет | Нет
280273299072 | 4301 | Весы платформенные | ALBA-NT-IT | ALBA-NT-IT-Х-3-ХХ, ALBA-NT-IT-Х-6-ХХ, ALBA-NT-IT-Х-15-ХХ, ALBA-NT-IT-Х-30-ХХ, ALBA-NT-IT-Х-60-ХХ, AL | НПВ, кг 200 | КТ Средний (III) | 12 | 1827 | Нет | 56416-14 | Нет | Нет
280274270157 | 4301 | Весы платформенные | ALBA-NT-IT | ALBA-NT-IT-Х-150ХХ, ALBA-NT-IT-Х-300ХХ, ALBA-NT-IT-Х-600ХХ, ALBA-NT-IT-Х-1500ХХ | НПВ, кг 1500 | КТ Средний (III) | 12 | 1827 | Нет | 56416-14 | Нет | Нет
280278510001 | 4301 | Весы платформенные | ВСДП "ГРАНИТ-Т" |  | НПВ, т 300 | КТ Средний (III) | 12 | 9202 | Нет | 58535-14 | Нет | Нет
280273299073 | 4301 | Весы платформенные | ВС | ВВС-60К, ВС-100К | НПВ, кг 100 | КТ Средний (III) | 12 | 1827 | Нет | 59773-15 | Нет | Нет
280277210335 | 4301 | Весы платформенные автомобильные | ВПВ-30-10 | - | НПВ, т 30 | КТ Средний (III) | 12 | 9826 | Нет | 17583-98 | Нет | Нет
280277210336 | 4301 | Весы платформенные автомобильные | ВПА | - | НПВ, т 80 | КТ Средний (III) | 12 | 6765.25 | Да | 31943-06 | Нет | Нет
280277210337 | 4301 | Весы платформенные автомобильные электронные | ВПТ | ВПТ-20, ВПТ-30, ВПТ-40, ВПТ-50, ВПТ-60, ВПТ-80, ВПТ-100 | НПВ, кг 200…100000 | КТ Средний (III) | 12 | 8946 | Нет | 26261-04 | Нет | Нет
280277210338 | 4301 | Весы платформенные автомобильные электронные | ВПТ | ВПТ-100-18, ВПТ-100-24 | НПВ, т 100 | КТ Средний (III) | 12 | 6765.25 | Да | 40049-08 | Нет | Нет
280277210339 | 4301 | Весы платформенные автомобильные электронные | ВПТ | ВПТ-20, ВПТ-30, ВПТ-40, ВПТ-50, ВПТ-60, ВПТ-80, ВПТ-100 | НПВ, т 0,2…100 | КТ Средний (III) | 12 | 8946 | Нет | 57920-14 | Нет | Нет
280274270158 | 4301 | Весы платформенные взрывозащищенные | Combics Ex | Combics Ex … -LCE и Combics Ex … -NCE | Пределы взвешивания 30-150 кг | Класс точности средний III | 12 | 1868 | Нет | 32892-06 | Нет | Нет
280273299074 | 4301 | Весы платформенные взрывозащищенные | Combics Ex | Combics Ex … -LCE и Combics Ex … -NCE | Пределы взвешивания 10 г…3000 кг. | Класс точности средний III | 12 | 1381.78 | Да | 32892-06 | Нет | Нет
280274270159 | 4301 | Весы платформенные взрывозащищенные | IS300-IGG-HX |  | НПВ, кг 300 | КТ Высокий (II) | 12 | 1827 | Нет | 35490-07 | Нет | Нет
280274270160 | 4301 | Весы платформенные для взвешивания длинномерного металлопроката | ВПДМ |  | НПВ, кг 3000…10000 | ПГ, кг ±1,0…±15,0 | 12 | 2665 | Нет | 60890-15 | Нет | Нет
280273299075 | 4301 | Весы платформенные для взвешивания скота | ВТП-СК | ВТП-СК50; ВТП-СК100; ВТП-СК150; | Наибольший предел взвешивания, кг 50; 100; 150 | Класс точности средний | 12 | 1381.78 | Да | 35862-07 | Нет | Нет
280274270161 | 4301 | Весы платформенные для взвешивания скота | ВТП-СК | ВТП-СК300; ВТП-СК400; ВТП-СК600; ВТП-СК1000; ВТП-СК2000 | Наибольший предел взвешивания, кг ; 1000; 2000 | Класс точности средний | 12 | 1381.78 | Да | 35862-07 | Нет | Нет
280274270162 | 4301 | Весы платформенные для статического взвешивания | ВП-П-10 |  | НПВ, т 10 | КТ Средний (III) | 12 | 2665 | Нет | 35555-07 | Нет | Нет
280274270163 | 4301 | Весы платформенные для статического взвешивания | ВСП-П-100 |  | НПВ, кг 1000 | КТ Средний (III) | 12 | 1827 | Нет | 36727-08 | Нет | Нет
280273299076 | 4301 | Весы платформенные для статического взвешивания | Альфа-ПВ | Альфа-ВП-1500, Альфа-ВП-2000, Альфа-ВП-3000, Альфа-ВП-500, Альфа-ВП-1000, Альфа-ВП-5000, Альфа-ВП-10 | Пределы взвешивания, кг 10…1500, 10…2000, 20…3000; 2…300/500; 4…600/1000; 20…3000/5000; 40…6000/1000 | Класс точности средний | 12 | 1381.78 | Да | 37349-08 | Нет | Нет
280273299077 | 4301 | Весы платформенные для статического взвешивания | СКЕ | СКЕ(-Н)-60-4050, СКЕ(-Н)-150-4050, СКЕ(-Н)-150-4560, | Нагрузка, кг 30-150 | Класс точности по ГОСТ Р 53228-2008 III. | 12 | 1381.78 | Да | 48626-11 | Нет | Нет
280274270164 | 4301 | Весы платформенные для статического взвешивания | СКЕ | СКЕ(-Н)-300-4560, СКЕ(-Н)-300-6080, СКЕ(-Н)-500-6080 | Нагрузка, кг 0,4..500. | Класс точности по ГОСТ Р 53228-2008 III | 12 | 1381.78 | Да | 48626-11 | Нет | Нет
280274270165 | 4301 | Весы платформенные для статического взвешивания | ФАВОРИТ | БВС-600-Х-Т-Д, БВС-1500-Х-Т-Д, | НПВ, кг 600, 1500 | КТ Средний (III) | 12 | 1827 | Нет | 49510-12 | Нет | Нет
280274270166 | 4301 | Весы платформенные для статического взвешивания | ФАВОРИТ | БВС-3000-Х-Т-Д, БВС-6000-Х-Т-Д, БВС-10000-Х-Т-Д, БВС-1000-Х-Т-Д, БВС-2000-Х-Т-Д, БВС-5000-Х-Т-Д | НПВ, кг 3000, 6000, 10000 | КТ Средний (III) | 12 | 2665 | Нет | 49510-12 | Нет | Нет
280274270167 | 4301 | Весы платформенные переносные электронные | Фермер | СВПП-800; СВПП1-800; СВПП-2000; СВПП1-2000; СВПП2-2000; СВПП-3000; СВПП1-3000 | Диапазон измерения массы 4…3000 кг | Погрешность от ±200…+3000 г | 12 | 1381.78 | Да | 15800-96 | Нет | Нет
280274270168 | 4301 | Весы платформенные с гидравлическим подъемом грузоприемной платформы | ВПГ |  | НПВ, т 10 | КТ Средний (III) | 12 | 2665 | Нет | 30739-05 | Нет | Нет
280273299078 | 4301 | Весы платформенные с механизмом подъема платформы встроенные | ВПМВ | 01-1, 01-2, 02-1, 02-2, 01-1, 03-2, 05-1, 05-2, 08-1, 08-2, 1-1, 1-2, 2-1, 2-2, 3-1, 3-2, 5-1, 5-2, | Пределы взвешивания 30- 150 кг | Класс точности средний (III) | 12 | 1868 | Нет | 38773-08 | Нет | Нет
280274270169 | 4301 | Весы платформенные с механизмом подъема платформы встроенные | ВПМВ | 01-1, 01-2, 02-1, 02-2, 01-1, 03-2, 05-1, 05-2, 08-1, 08-2, 1-1, 1-2, 2-1, 2-2, 3-1, 3-2, 5-1, 5-2, | Пределы взвешивания 150- 600 кг | Класс точности средний (III) | 12 | 1381.78 | Да | 38773-08 | Нет | Нет
280273299079 | 4301 | Весы платформенные специального применения | Волхов | Волхов 1000; Волхов 2000; Волхов 5000 | Диапазоны изменений, кг в зависимости от модификации 2…1000; 4…2000; 10…5000 | Погрешность от ±5…±1500 г | 12 | 1381.78 | Да | 23622-02 | Нет | Нет
280274270170 | 4301 | Весы платформенные специального применения | Волхов | Волхов 50; Волхов 100; | Диапазоны изменений, кг в зависимости от модификации 0,1…50; 0,2…100 | Погрешность от ±5…±1500 г | 12 | 1868 | Нет | 23622-02 | Нет | Нет
280274270171 | 4301 | Весы платформенные специального применения | Волхов | Волхов 200; Волхов 500; | Диапазоны изменений, кг в зависимости от модификации ; 0,4…250; 1…500 | Погрешность от ±5…±1500 г | 12 | 1381.78 | Да | 23622-02 | Нет | Нет
280277210340 | 4301 | Весы неавтоматического действия передвижные | EVOCAR | EVOCAR-2100-5, EVOCAR-2100-10, EVOCAR-2100-20, EVOCAR -2000-5, EVOCAR -2000-10, EVOCAR -2000-15, EVO | НПВ, кг 200…20000 | КТ Средний (III) | 12 | 8946 | Нет | 56682-14 | Нет | Нет
280274270172 | 4301 | Весы неавтоматического действия платформенные | ВСП4 | ВСП4-150, ВСП4-250, ВСП4-250.1, ВСП4-300, ВСП4-500, ВСП4-500.1, ВСП4-600, ВСП4-1000, ВСП4-1000.1, ВСП4-1500, ВСП4-2000, ВСП4-2000.1 | НПВ, кг 2000 | КТ Средний (III) | 12 | 1827 | Нет | 54974-13 | Нет | Нет
280274270173 | 4301 | Весы неавтоматического действия платформенные | ВСП4 | ВСП4-3000, ВСП4-5000, ВСП4-5000.1, ВСП4-6000, ВСП4-10000, ВСП4-15000, | НПВ, кг 3000; 5000; 6000; 10000; 15000 | КТ Средний (III) | 12 | 2665 | Нет | 54974-13 | Нет | Нет
280277210341 | 4301 | Весы неавтоматического действия платформенные | ВСП4 | ВСП4-20000, ВСП4-20000.1, ВСП4-25000, ВСП4-25000. | НПВ, кг: 20000, 25000. | КТ Средний (III) | 12 | 8946 | Нет | 54974-13 | Нет | Нет
280277210342 | 4301 | Весы платформенные | MG4500-LIFTMATE |  | НПВ, кг 10000…30000 | КТ Средний (III) | 12 | 8946 | Нет | 15628-01 | Нет | Нет
280277210343 | 4301 | Весы платформенные стационарные автомобильные | ВПСА-20 | - | НПВ, т 20 | КТ Средний (III) | 12 | 9826 | Нет | 18047-98 | Нет | Нет
280274270174 | 4301 | Весы платформенные стационарные технологические конструктивно-унифицированного ряда | 1060.5П |  | НПВ, кг 2000 | КТ Средний (III) | 12 | 1827 | Нет | 6299-77 | Нет | Нет
280274270175 | 4301 | Весы платформенные счетные электромеханические | ВЭМПС | ВЭМПС-200; ВЭМПС-250; ВЭМПС-300; ВЭМПС-400; ВЭМПС-500; ВЭМПС-600 | НПВ, кг 600 | КТ Средний (III) | 12 | 1827 | Нет | 25022-03 | Нет | Нет
280274270176 | 4301 | Весы платформенные тензометрические | ВПТ | ВПТ-1, ВПТ-2, ВПТ-5, ВПТ-6, ВПТ-10 | Диапазоны взвешивания в зависимости от модификации 0,5…10000 кг. | Класс точности средний. | 12 | 1381.78 | Да | 18045-98 | Нет | Нет
280277210344 | 4301 | Весы платформенные тензометрические | ВПТА |  | НПВ, т 0,2…80 | КТ Средний (III) | 12 | 8946 | Нет | 19796-00 | Нет | Нет
280274270178 | 4301 | Весы платформенные тензометрические | ВПТ-2 | ВПТ-2-5; ВПТ-2-10; ВПТ-2-20 | Пределы взвешивания, кг 100…5000 ВПТ-2-5; 200…10000 ВПТ-2-10; 400…20000 ВПТ-2-20. | Класс точности средний. | 12 | 1381.78 | Да | 20185-00 | Нет | Нет
280274270179 | 4301 | Весы платформенные тензометрические | ВПТС | ВПТС-0,5/1, ВПТС-1/2, | НПВ, кг 500, 1000, 2000 | КТ Средний (III) | 12 | 1827 | Нет | 20739-12 | Нет | Нет
280274270180 | 4301 | Весы платформенные тензометрические | ВПТС | ВПТС-1/2/3, ВПТС-2/5, ВПТС-5/10 | НПВ, кг 3000, 5000, 10000 | КТ Средний (III) | 12 | 2665 | Нет | 20739-12 | Нет | Нет
280273299080 | 4301 | Весы платформенные тензометрические | Декарт |  | Наибольшие пределы взвешивания, кг 300, 500, 300/600 | Класс точности весов средний III | 12 | 1381.78 | Да | 31372-06 | Нет | Нет
280274270181 | 4301 | Весы платформенные тензометрические | Декарт |  | Наибольшие пределы взвешивания, кг 1000, 600/1500, 1500, 2000, 2500, 1500/3000, 3000, 5000, 3000/600 | Класс точности весов средний III | 12 | 1381.78 | Да | 31372-06 | Нет | Нет
280274270182 | 4301 | Весы платформенные тензометрические для взвешивания животных | ВПТ-7201-С |  | НПВ, кг 2000 | КТ Средний (III) | 12 | 1827 | Нет | 13427-92 | Нет | Нет
280277210345 | 4301 | Весы платформенные тензометрические с гидравлическим подъемником | ВАПР-4 |  | НПВ, т 10; 20; 30; 40; 60 | КТ Средний (III) | 12 | 8946 | Нет | 36725-08 | Нет | Нет
280277210346 | 4301 | Весы платформенные технологические (конструктивно-унифицированного ряда) | 4390П |  | НПВ, т 50 | ПГ, кг ±1,0; ±2,0; ±4,0; ±10,0; ±20,0; ±40,0 | 12 | 8946 | Нет | 9227-83 | Нет | Нет
280274270183 | 4301 | Весы платформенные товарные | ВП |  | Пределы взвешивания 1…4000 кг. | Класс точности средний (III) | 12 | 1381.78 | Да | 31942-06 | Нет | Нет
280272199033 | 4301 | Весы платформенные товарные электронные | ВПТЭ | ВПТЭ-2-2; ВПТЭ-6-3; ВПТЭ-15-3; ВПТЭ-30-3 | Пределы взвешивания в зависимости от модификации, кг 0,02…50 | Класс точности средний III | 12 | 1201 | Нет | 20023-00 | Нет | Нет
280273299081 | 4301 | Весы платформенные товарные электронные | ВПТЭ | ВПТЭ-60-3; ВПТЭ-150-3; ВПТЭ-200-2; ВПТЭ-200-4; | Пределы взвешивания в зависимости от модификации, кг 0,02…200,0. | Класс точности средний III | 12 | 1868 | Нет | 20023-00 | Нет | Нет
280274270184 | 4301 | Весы платформенные товарные электронные | ВПТЭ | ВПТЭ-300-3; ВПТЭ-600-3 | Пределы взвешивания в зависимости от модификации, кг 0,02…600,0. | Класс точности средний III | 12 | 1381.78 | Да | 20023-00 | Нет | Нет
280277210347 | 4301 | Весы платформенные ударозащищенные | ТПУ |  | НПВ, т 20 | КТ Средний (III) | 12 | 8946 | Нет | 23186-02 | Нет | Нет
280272199034 | 4301 | Весы платформенные шкальные | ВПШ | ВПШ-50; ВПШ-100; ВПШ-150; ВПШ-200 | НПВ, кг 50…200 | КТ Средний (III) | 12 | 1381.78 | Да | 17343-98 | Нет | Нет
280274270185 | 4301 | Весы платформенные шкальные | ВПШ | ВПШ-1000; ВПШ-2000; ВПШ-5000; ВПШ-10000 | Диапазон измерения массы 600-5000 кг в зависимости от модификации. | Класс точности средний III | 12 | 1381.78 | Да | 17343-98 | Нет | Нет
280273299082 | 4301 | Весы платформенные шкальные | ВПШ | ВПШ-200; | Диапазон измерения массы 0,4…200 кг | Класс точности средний III | 12 | 1381.78 | Да | 17343-98 | Нет | Нет
280273299083 | 4301 | Весы платформенные электромеханические | РафДек-НР |  | Пределы взвешивания 2…600 кг. | КТ средний | 12 | 1381.78 | Да | 19722-00 | Нет | Нет
280274270186 | 4301 | Весы платформенные электромеханические | ВТТВС-10П |  | НПВ, т 10 | КТ Средний (III) | 12 | 2665 | Нет | 22359-02 | Нет | Нет
280274270187 | 4301 | Весы платформенные электромеханические | Трек-С |  | НПВ, т 10 | КТ Средний (III) | 12 | 2665 | Нет | 29522-05 | Нет | Нет
280274270188 | 4301 | Весы платформенные электромеханические | ВПТ | ВПТ-0,5; ВПТ-1; ВПТ-1,5; ВПТ-2; ВПТ-3; ВПТ-5; ВПТ-10; ВПТ-50; ВПТ-75; ВПТ-100; ВПТ-150; ВПТ-200; ВПТ | Пределы взвешивания 0,4…500 кг | Класс точности (средний) III | 12 | 1381.78 | Да | 31292-06 | Нет | Нет
280273299084 | 4301 | Весы платформенные электронные | ПВЭ | ПВЭ-500, ПЭВ-1Т | Диапазон измерения массы кг, 2…500 (ПВЭ500), 3…1000 (ПЭВ-1Т). | Класс точности средний III | 12 | 1381.78 | Да | 16983-98 | Нет | Нет
280272199035 | 4301 | Весы платформенные электронные | HL206 |  | Наибольший предел взвешивания, кг 7; 31 | Класс точности II | 12 | 1201 | Нет | 19635-00 | Нет | Нет
280273299085 | 4301 | Весы платформенные электронные | HL206 |  | Наибольший предел взвешивания, кг 61. | Класс точности II | 12 | 1868 | Нет | 19635-00 | Нет | Нет
280272199036 | 4301 | Весы платформенные электронные | ВПА | ВПА-05-1, ВПА-05-2, ВПА-1-1, ВПА-1-2, ВПА-1,5, ВПА-2-1, ВПА-2-2, ВПА-3, ВПА-5-1, ВПА-5-2, ВПА-10-1, | Нагрузка 0,002…50 кг | Класс точности по ГОСТ Р 53228-2008 средний (III) | 12 | 1201 | Нет | 21439-11 | Нет | Нет
280273299086 | 4301 | Весы платформенные электронные | ВПА | ВПА-05-1, ВПА-05-2, ВПА-1-1, ВПА-1-2, ВПА-1,5, ВПА-2-1, ВПА-2-2, ВПА-3, ВПА-5-1, ВПА-5-2, ВПА-10-1, | Нагрузка 0,002…500 кг. | Класс точности по ГОСТ Р 53228-2008 средний (III) | 12 | 1381.78 | Да | 21439-11 | Нет | Нет
280273299087 | 4301 | Весы платформенные электронные | ВПА | ВПА-05-1, ВПА-05-2, ВПА-1-1, ВПА-1-2, ВПА-1,5, ВПА-2-1, ВПА-2-2, ВПА-3, ВПА-5-1, ВПА-5-2, ВПА-10-1, | Нагрузка 0,002…150кг. | Класс точности по ГОСТ Р 53228-2008 средний (III) | 12 | 1381.78 | Да | 21439-11 | Нет | Нет
280274270189 | 4301 | Весы платформенные электронные | ВП | ВПН-01, ВПП-02, ВПС-03, ВПВ-04, ВПН-05, ВПП-06, ВПС-07, ВПВ-08, ВПН-09, ВПП-10, ВПС-20, ВПВ-30, ВПН- | Нагрузка 30-150 кг | Класс точности по ГОСТ Р 53228-2008 средний (III) | 12 | 1381.78 | Да | 21440-11 | Нет | Нет
280277210348 | 4301 | Весы платформенные электронные | ВП | ВПН-01, ВПП-02, ВПС-03, ВПВ-04, ВПН-05, ВПП-06, ВПС-07, ВПВ-08, ВПН-09, ВПП-10, ВПС-20, ВПВ-30, ВПН- | НПВ, кг 100000 | КТ Средний (III) | 12 | 8946 | Нет | 21440-11 | Нет | Нет
280273299088 | 4301 | Весы платформенные электронные | SC |  | Пределы взвешивания 15…100 кг. | Класс точности средний (III) | 12 | 1868 | Нет | 21775-01 | Нет | Нет
280273299089 | 4301 | Весы платформенные электронные | ПВ |  | Пределы взвешивания, кг 0,4…300; 10…600. | Кт средний | 12 | 1381.78 | Да | 23288-02 | Нет | Нет
280272234082 | 4301 | Весы платформенные электронные | SP | - | НПВ, кг 3...30 | КТ Средний (III) | 12 | 1201 | Нет | 25315-03 | Нет | Нет
280272199037 | 4301 | Весы платформенные электронные с чекопечатающим устройством | SP |  | Пределы взвешивания, кг 0,2…30; 0,4…60 | Кт средний | 12 | 950.83 | Да | 25315-03 | Нет | Нет
280273299090 | 4301 | Весы платформенные электронные | SP |  | Пределы взвешивания, кг 0,4…60. | Кт средний | 12 | 1868 | Нет | 25315-03 | Нет | Нет
280273299091 | 4301 | Весы платформенные электронные | ЕМ-55 |  | Пределы взвешивания 4…600 кг | Класс точности средний (III) | 12 | 1381.78 | Да | 27245-04 | Нет | Нет
280274270190 | 4301 | Весы платформенные электронные | ЕМ-55 |  | Пределы взвешивания1500 кг | Класс точности средний (III) | 12 | 1381.78 | Да | 27245-04 | Нет | Нет
280273299092 | 4301 | Весы платформенные электронные | ELC-PS | ELC PS -0,1, ELC PS | Пределы взвешивания 1 кг…150 кг | Класс точности средний III | 12 | 1868 | Нет | 36030-07 | Нет | Нет
280273299093 | 4301 | Весы платформенные электронные | ELC-PS | ELC PS -0,1, ELC PS -0,2, ELC PS -0,5, ELC PS -1, ELC PS -2, ELC PS -3, ELC PS -4, ELC PS -5, ELC PS | Пределы взвешивания 1 кг…600 кг | Класс точности средний III | 12 | 1381.78 | Да | 36030-07 | Нет | Нет
280274270191 | 4301 | Весы платформенные электронные | ELC-PS | ELC PS -0,1, ELC PS -0,2, ELC PS -0,5, ELC PS -1, ELC PS -2, ELC PS -3, ELC PS -4, ELC PS -5, ELC PS | Пределы взвешивания 600-5000 кг | Класс точности средний III | 12 | 1381.78 | Да | 36030-07 | Нет | Нет
280274270192 | 4301 | Весы платформенные электронные | Элефант | "Элефант-x", где x=60, 100, 150, 150S, 150L, 300, 300L, 600L, 1000L, 1000-1, 1000-2, 1000-3, 1000-4, | Пределы взвешивания 0,4…5000 кг | Класс точности средний III | 12 | 1381.78 | Да | 36216-07 | Нет | Нет
280273299094 | 4301 | Весы платформенные электронные | Элефант | "Элефант-x", где x=60, 100, 150, 150S, 150L | Пределы взвешивания 0,4…150 кг | Класс точности средний III | 12 | 1868 | Нет | 36216-07 | Нет | Нет
280273299095 | 4301 | Весы платформенные электронные | Элефант | "Элефант-x", где x=60, 100, 150, 150S, 150L, 300, 300L, 600L | Пределы взвешивания 0,4…600 кг | Класс точности средний III | 12 | 1381.78 | Да | 36216-07 | Нет | Нет
280273299096 | 4301 | Весы платформенные электронные | ПВП |  | Пределы взвешивания 2…600 кг. | Кт средний | 12 | 1381.78 | Да | 37598-08 | Нет | Нет
280272234083 | 4301 | Весы платформенные электронные | МВСК | МВСК-0,001, МВСК-0,005, МВСК-0,01, МВСК-0,02 | НПВ, кг 1...20 | КТ Средний (III) | 12 | 868.74 | Да | 38523-08 | Нет | Нет
280274270193 | 4301 | Весы платформенные электронные | МВСК | МВСК-3, МВСК-4, МВСК-5, МВСК-6, МВСК-10 | Пределы взвешивания 0,01…10000 кг | Класс точности средний (III) | 12 | 1381.78 | Да | 38523-08 | Нет | Нет
280273299097 | 4301 | Весы платформенные электронные | МВСК | МВСК-0,6, МВСК-0,8, МВСК-1, МВСК-1,5 | Пределы взвешивания 0,01…150 кг | Класс точности средний (III) | 12 | 1868 | Нет | 38523-08 | Нет | Нет
280273299098 | 4301 | Весы платформенные электронные | МВСК | МВСК-2, МВСК-3, МВСК-4, МВСК-5, МВСК-6 | Пределы взвешивания 0,01…600кг | Класс точности средний (III) | 12 | 1381.78 | Да | 38523-08 | Нет | Нет
280272234084 | 4301 | Весы платформенные электронные | DE | DE 3K1N, DE 6K0.5N, DE 6K2N, DE 12K1N, DE 15K0.5N, DE 15K5N, DE 24K2N, DE 30K1N | НПВ, кг 3...30 | КТ Средний (III) | 12 | 1201 | Нет | 38712-08 | Нет | Нет
280274270194 | 4301 | Весы платформенные электронные | DE | DE 3K1N, DE 6K0.5N, DE 6K2N, DE 12K1N, DE 15K0.5N, DE 15K5N, DE 24K2N, DE 30K1N, DE 36K10N, DE 60K2N | до 150 кг | КТ средний | 12 | 1381.78 | Да | 38712-08 | Нет | Нет
280273299099 | 4301 | Весы платформенные электронные | DE | DE 3K1N, DE 6K0.5N, DE 6K2N, DE 12K1N, DE 15K0.5N, DE 15K5N, DE 24K2N, DE 30K1N, DE 36K10N, DE 60K2N | до 600 кг | Кт средний | 12 | 1381.78 | Да | 38712-08 | Нет | Нет
280274270195 | 4301 | Весы платформенные электронные | ВЭП | ВЭПП-50-1, ВЭПП-60, ВЭПП-80-1, ВЭПП-100-1 | Пределы взвешивания 600-5000 кг | Класс точности средний (III) | 12 | 1381.78 | Да | 38774-08 | Нет | Нет
280273299100 | 4301 | Весы платформенные электронные | ВЭП | ВЭПН-05-1, ВЭПН-1-1, ВЭПН-2-1, ВЭПН-3, ВЭПП-5-1, | Пределы взвешивания 0,002…600 кг | Класс точности средний (III) | 12 | 1381.78 | Да | 38774-08 | Нет | Нет
280273299101 | 4301 | Весы платформенные электронные | МВСК А (В) | МВСК-х, где х=5-3, 10-3, 15-3, 20-3, 25-3, 30-3, 40-3, 50-3, 60-3, 80-3, 100-3, 120-3, 5-4, 10-4, 15 | Пределы взвешивания 150 кг | Класс точности средний 3, класс точности обычный 4 | 12 | 1868 | Нет | 39623-08 | Нет | Нет
280273299102 | 4301 | Весы платформенные электронные | МВСК А (В) | МВСК-х, где х=5-3, 10-3, 15-3, 20-3, 25-3, 30-3, 40-3, 50-3, 60-3, 80-3, 100-3, 120-3, 5-4, 10-4, 15 | Пределы взвешивания 150- 600 кг. | Класс точности средний 3, класс точности обычный 4 | 12 | 1868 | Нет | 39623-08 | Нет | Нет
280274270196 | 4301 | Весы платформенные электронные | ДОН-СВ | ДОН-СВ-0,6, ДОН-СВ-1, ДОН-СВ-1,5, ДОН-СВ-2, ДОН-СВ-3, ДОН-СВ-6, ДОН-СВ-10 | Пределы взвешивания 4…5000 кг. | Класс точности средний III | 12 | 1381.78 | Да | 39655-08 | Нет | Нет
280274270197 | 4301 | Весы платформенные электронные | ДОН-СВ | ДОН-СВ-0,6, ДОН-СВ-1, ДОН-СВ-1,5, ДОН-СВ-2, ДОН-СВ-3, ДОН-СВ-6, ДОН-СВ-10 | Пределы взвешивания 4…600 кг. | Класс точности средний III | 12 | 1381.78 | Да | 39655-08 | Нет | Нет
280272234085 | 4301 | Весы платформенные электронные | Меркурий 330 | Меркурий 330-15 | НПВ, кг 15 | КТ Средний (III) | 12 | 1201 | Нет | 49927-12 | Нет | Нет
280273299103 | 4301 | Весы платформенные электронные | Меркурий 330 | Меркурий 330-15, Меркурий 330-60, Меркурий 330-150, | Пределы взвешивания 0,04…150 кг. | КТ средний | 12 | 1381.78 | Да | 49927-12 | Нет | Нет
280273299104 | 4301 | Весы платформенные электронные | Меркурий 330 | Меркурий 330-300 | Пределы взвешивания 0,04…300 кг. | КТ средний | 12 | 1381.78 | Да | 49927-12 | Нет | Нет
280274270198 | 4301 | Весы платформенные электронные | ВЭП | ВЭП-0,5, ВЭП-1, ВЭП-2, ВЭП-3, ВЭП-5, ВЭП-10, ВЭП-15 | Максимальная нагрузка, т 0,5, 1, 2, 3, 5, 10, 15. | Класс точности по ГОСТ OIML R 76-1-2011 III (средний) | 12 | 1381.78 | Да | 55382-13 | Нет | Нет
280274270200 | 4301 | Весы платформенные электронные | ВЕС-ВТ4 | ВЕС-ВТ4-600, ВЕС-ВТ4-1000, ВЕС-ВТ4-1500, ВЕС-ВТ4-2000,ВЕС-ВТ4-3000, ВЕС-ВТ4-5000 | НПВ, кг 600...5000 | КТ Средний (III) | 12 | 1381.78 | Да | 55919-13 | Нет | Нет
280274270201 | 4301 | Весы платформенные электронные | ДОН-СВ | ДОН-СВ-600-Х-С-К-Н-(Л,И), ДОН-СВ-1000-Х-С-К-Н-(Л,И), ДОН-СВ-1500-Х-С-К-Н-(Л,И), ДОН-СВ-2000-Х-С-К-Н-(Л,И), ДОН-СВ-3000-Х-С-К-Н-(Л,И), ДОН-СВ-5000-Х-С-К-Н-(Л,И) | НПВ, кг 2000 | КТ Средний (III) | 12 | 1381.78 | Да | 57113-14 | Нет | Нет
280274270202 | 4301 | Весы платформенные электронные | ДОН-СВ | ДОН-СВ-6000-Х-С-К-Н-(Л,И), ДОН-СВ-10000-Х-С-К-Н-(Л,И), ДОН-СВ-15000-Х-С-К-Н-(Л,И), ДОН-СВ-600Д-Х-С-К-Н-(Л,И), ДОН-СВ-1000Д-Х-С-К-Н-(Л,И), ДОН-СВ-1500Д-Х-С-К-Н-(Л,И), ДОН-СВ-2000Д-Х-С-К-Н-(Л,И), ДОН-СВ-3000Д-Х-С-К-Н-(Л,И), ДОН-СВ-5000Д-Х-С-К-Н-(Л,И), ДОН-СВ-6000Д-Х-С-К-Н-(Л,И), ДОН-СВ-10000Д-Х- С-К-Н-(Л,И), ДОН-СВ-15000Д-Х-С-К-Н-(Л,И) | НПВ, кг 3000…15000 | КТ Средний (III) | 12 | 2665 | Нет | 57113-14 | Нет | Нет
280261273102 | 4301 | Весы платформенные электронные | ДОН-СВП | ДОН-СВП-1000-Х-С-К-Н-(Л,И), ДОН-СВП-1500-Х-С-К-Н-(Л,И), ДОН-СВП-2000-Х-С-К-Н-(Л,И), ДОН-СВП-3000-Х-С-К-Н-(Л,И), ДОН-СВП-5000-Х-С-К-Н-(Л,И) | Пределы взвешивания 2…15000 кг. | КТ Средний (III) | 12 | 1381.78 | Да | 57132-14 | Нет | Нет
280274270203 | 4301 | Весы платформенные электронные | ВБ | ВБ-1-1, ВБ-1-2, ВБ-2-1, ВБ-2-2 | Нагрузка, кг 4…2000 | Класс точности по ГОСТ OIML R 76-1-2011 средний (III) | 12 | 1381.78 | Да | 58066-14 | Нет | Нет
280274270204 | 4301 | Весы платформенные | ВПС | ВПС-0,015, ВПС-0,03, ВПС-0,06, ВПС-0,1, ВПС-0,15, ВПС-0,3, ВПС-0,5, ВПС-1,0, ВПС-2,0, ВПС-3,0, ВПС-5 | НПВ, кг 3000…15000 | КТ Средний (III) | 12 | 2665 | Нет | 58872-14 | Нет | Нет
280277210349 | 4301 | Весы платформенные | ВПС | ВПС-20, ВПС-30, ВПС-40, ВПС-50, ВПС-60, ВПС-80, ВПС-100, ВПС-150, ВПС-200 | НПВ, т 20...200 | КТ Средний (III) | 12 | 8946 | Нет | 58872-14 | Нет | Нет
280274270205 | 4301 | Весы подвесные | BT |  | НПВ, кг 150, 300, 600, 1000 | КТ Средний (III) | 12 | 1827 | Нет | 29570-05 | Нет | Нет
280274270206 | 4301 | Весы подвесные | NT |  | НПВ, кг 150, 300, 600, 1000 | КТ Средний (III) | 12 | 1827 | Нет | 29571-05 | Нет | Нет
280274270207 | 4301 | Весы подвесные | ST |  | НПВ, кг 150, 300, 600, 1000 | КТ Средний (III) | 12 | 1827 | Нет | 29572-05 | Нет | Нет
280274270208 | 4301 | Весы подвесные | NT |  | НПВ, кг 150…1000 | КТ Средний (III) | 12 | 1827 | Нет | 49850-12 | Нет | Нет
280274270209 | 4301 | Весы подвесные | WM |  | НПВ, кг 150…1000 | КТ Средний (III) | 12 | 1827 | Нет | 49851-12 | Нет | Нет
280274270210 | 4301 | Весы подвесные | BT |  | НПВ, кг 150…1000 | КТ Средний (III) | 12 | 1827 | Нет | 49852-12 | Нет | Нет
280277210350 | 4301 | Весы поколесного взвешивания автомобиля | PT300DW |  | НПВ, т 10 | КТ Обычный (IIII) | 12 | 8946 | Нет | 18323-99 | Нет | Нет
280272234086 | 4301 | Весы почтовые | MP30 |  | НПВ, кг 3, 15 | КТ Средний (III) | 12 | 1201 | Нет | 54878-13 | Нет | Нет
280272234087 | 4301 | Весы почтовые неавтоматического действия | NEOPOST WP-MR | WP-MR/IS480 и WP-MR/IS/IM5000 | НПВ, кг 3,5,8 | ПГ, г ±1…10 | 12 | 1201 | Нет | 60248-15 | Нет | Нет
280261273103 | 4301 | Весы прецизионные электронные | EL | EL 7500M, | НПВ, кг 1 | КТ Высокий (II) | 12 | 2807 | Нет | 20193-00 | Нет | Нет
280273299106 | 4301 | Весы прецизионные электронные | EL | EL 16500M, EL 35000M, EL 35000DM, EL 65000M | Пределы взвешивания до 150 кг | Классы точности III (средний) | 12 | 1868 | Нет | 20193-00 | Нет | Нет
280272199040 | 4301 | Весы прецизионные электронные | EL | EL 7500M, EL 16500M, EL 35000M, EL 35000DM, EL 65000M | Пределы взвешивания до 50 кг | Классы точности III (средний) | 12 | 1201 | Нет | 20193-00 | Нет | Нет
280274270211 | 4301 | Весы промышленные | 4D | 4D-1500, 4D-2000, 4D-3000, 4D-6000, 4D-10000, 4D-300.2, 4D-600.2, 4D-1000.2, 4D-1500.2, 4D-2000.2, 4 | Пределы взвешивания 600-5000 кг | КТ средний | 12 | 1381.78 | Да | 36996-08 | Нет | Нет
280274270212 | 4301 | Весы промышленные | PxA |  | НПВ, кг 3000 | КТ Средний (III) | 12 | 2665 | Нет | 51175-12 | Нет | Нет
280274270213 | 4301 | Весы промышленные | PBx |  | НПВ, кг 600 | КТ Средний (III) | 12 | 1827 | Нет | 51189-12 | Нет | Нет
280274270214 | 4301 | Весы промышленные | 4D | 4D-К.S-N-300-G.W, 4D-К.S-N-500-G.W, 4D-К.S-N-600-G.W, 4D-К.S-N-1000-G.W, 4D-К.S-N-1500-G.W, 4D-К.S-N | НПВ, кг 2000 | КТ Средний (III) | 12 | 1827 | Нет | 52766-13 | Нет | Нет
280274270215 | 4301 | Весы промышленные | 4D | 4D-К.S-N-3000-G.W, 4D-К.S-N-6000-G.W | НПВ, кг 3000, 6000 | ПГ, г ±1500, ±3000 | 12 | 2665 | Нет | 52766-13 | Нет | Нет
280295210031 | 4301 | Весы радиометрические | Macon-21 |  | НПВ, т/ч 10000 | ПГ, % ±1 | 12 | 3026 | Нет | 23905-13 | Нет | Нет
280277210351 | 4301 | Весы рольганговые тензометрические | ВРТ "ПОРТАЛ" | ВРТ 005, ВРТ 01, ВРТ 02, ВРТ 03, ВРТ 04, ВРТ 05, ВРТ 06, ВРТ 08, ВРТ 10, ВРТ 15, ВРТ 20, ВРТ 25, ВРТ | НПВ, т 0,5…40 | КТ Средний (III) | 12 | 8946 | Нет | 37790-08 | Нет | Нет
280277210352 | 4301 | Весы рольганговые электронные | РВС |  | НПВ, т 100 | КТ Средний (III) | 12 | 8946 | Нет | 57189-14 | Нет | Нет
280277210353 | 4301 | Весы рольганговые электронные для статического взвешивания | РВС | РВС 1, РВС 2, РВС 5, РВС 10, РВС 20 | НПВ, т 20 | КТ Средний (III) | 12 | 8946 | Нет | 45870-10 | Нет | Нет
280274270217 | 4301 | Весы с демпфирующей платформой для статического взвешивания | ВСДП "Гранит М" |  | НПВ, кг 3000…15000 | КТ Средний (III) | 12 | 2665 | Нет | 26280-04 | Нет | Нет
280274270218 | 4301 | Весы с демпфирующей платформой для статического взвешивания | ВСДП "Гранит" |  | НПВ, т 30…60 | КТ Средний (III) | 12 | 2665 | Нет | 26283-04 | Нет | Нет
280274270219 | 4301 | Весы специальные | DSP | DSP 60, DSP 1000 | НПВ, кг 1000 | КТ Средний (III) | 12 | 1827 | Нет | 60188-15 | Нет | Нет
280282195011 | 4301 | Весы специальные квадрантные | ВСК-10г |  | НПВ, г 100 | КТ 4 | 12 | 796 | Нет | 6664-78 | Нет | Нет
280274270220 | 4301 | Весы специальные подъемные | ZSB-Dоrn-300-E-S |  | НПВ, кг 300 | КТ Средний (III) | 12 | 1827 | Нет | 58756-14 | Нет | Нет
280274270221 | 4301 | Весы статические с демпфированной платформой | ВСДП-"Эталон-Прибор" |  | НПВ, т 5, 10, 15 | КТ Средний (III) | 12 | 2665 | Нет | 21835-01 | Нет | Нет
280274270222 | 4301 | Весы стационарные | 9018ВС-400Д14М |  | НПВ, кг 400 | ПГ, кг ±0,2 | 6 | 1827 | Нет | 10133-85 | Нет | Нет
280277210354 | 4301 | Весы стационарные тензометрические модульные | ВСТМ |  | НПВ, т 100 | ПГ, % ±0,05 | 12 | 8946 | Нет | 54612-13 | Нет | Нет
280277210355 | 4301 | Весы стационарные электронные | ВСЭБ | ВСЭБ-80000, ВСЭБ-100000, ВСЭБ-120000 | НПВ, т 5…80, 10…100, 10…120 | КТ Средний (III) | 12 | 8946 | Нет | 34775-07 | Нет | Нет
280272234089 | 4301 | Весы стационарные электронные | Datalogic Magellan 9800i |  | НПВ, кг 6, 15 | КТ Средний (III) | 12 | 1201 | Нет | 57916-14 | Нет | Нет
280277210356 | 4301 | Весы тензометрические | ВТС-С | ВТС-С-60, ВТС-С-150, ВТС-С-300 | НПВ, т 20...400 | КТ Средний (III) | 12 | 8946 | Нет | 20921-01 | Нет | Нет
280277410118 | 4301 | Весы тензометрические вагонные | ПУЛЬСАР ВТВ |  | НПВ, т 100, 150 | КТ Средний (III) | 12 | 9200 | Нет | 18940-99 | Нет | Нет
280277510059 | 4301 | Весы тензометрические вагонные для взвешивания в движении | Рамсей-КМК |  | НПВ, т 12…200 | ПГ, % ±0,2 | 12 | 9200 | Нет | 17180-98 | Нет | Нет
280277410119 | 4301 | Весы тензометрические вагонные для взвешивания в статике | ВТВ-С |  | НПВ, т 150 | КТ Средний (III) | 6 | 9200 | Нет | 13947-94 | Нет | Нет
280277410120 | 4301 | Весы тензометрические вагонные для статического взвешивания | ВТВ-150 |  | НПВ, кг 2000…150000 | КТ Средний (III) | 12 | 9200 | Нет | 31919-06 | Нет | Нет
280277410121 | 4301 | Весы тензометрические вагонные для статического взвешивания | ВСТВ | ВСТВ-100, ВСТВ-150 | НПВ, т 100, 150 | КТ Средний (III) | 12 | 9200 | Нет | 38564-08 | Нет | Нет
280277510060 | 4301 | Весы тензометрические вагонные для статического взвешивания и взвешивания в движении | ВТВ-СД |  | НПВ, т 200 (движ), 100 (статика) | КТ 0,5 | 12 | 9200 | Нет | 17181-98 | Нет | Нет
280274270223 | 4301 | Весы тензометрические монорельсовые | ВТМ |  | НПВ, кг 2000 | КТ Средний (III) | 12 | 1827 | Нет | 13280-92 | Нет | Нет
280274270224 | 4301 | Весы тензометрические монорельсовые | ВТМ-500 | ВТМ-500/100, ВТМ-500/500; ВТМ-500/1000 | НПВ, кг 100; 500; 1000 | КТ Средний (III) | 12 | 1827 | Нет | 23483-02 | Нет | Нет
280274270225 | 4301 | Весы тензометрические платформенные | ВТП |  | НПВ, кг 2000 | КТ Средний (III) | 12 | 1827 | Нет | 13123-91 | Нет | Нет
280274270226 | 4301 | Весы тензометрические специальные | ВТС-2 | ВТС-2-20, ВТС-2-10, ВТС-2-5 | НПВ, т 5, 10, 20 | ПГ, кг ±200; ±100; ±50 | 12 | 2665 | Нет | 17284-98 | Нет | Нет | при выборе данной позиции обязательно согласовать дополнительные услуги с отделом исполнителем
280277410122 | 4301 | Весы тензометрические статические вагонные | ВТС-60х2 |  | НПВ, т 150 | КТ Средний (III) | 12 | 9200 | Нет | 24882-03 | Нет | Нет
280274270227 | 4301 | Весы тензометрические трубные для статического взвешивания | ВТТ-3 |  | НПВ, кг 3000 | КТ Средний (III) | 12 | 2665 | Нет | 28408-04 | Нет | Нет
280274270228 | 4301 | Весы товарные | ВТ8908 | ВТ8908-50, ВТ8908-100, ВТ8908-150, ВТ8908-200, ВТ8908-500, ВТ8908-1000 | НПВ, кг 1000 | КТ Средний (III) | 12 | 1827 | Нет | 60729-15 | Нет | Нет
280273299109 | 4301 | Весы товарные береговые | M2200 |  | НПВ, кг 300 | КТ Средний (III) | 12 | 1827 | Нет | 50092-12 | Нет | Нет
280274270229 | 4301 | Весы товарные монорельсовые циферблатные | ВМ-1Ц13 |  | НПВ, кг 1000 | КТ Средний (III) | 12 | 1827 | Нет | 6267-77 | Нет | Нет
280273299110 | 4301 | Весы товарные морские | M2200 |  | НПВ, кг 150 | КТ Средний (III) | 12 | 1827 | Нет | 50093-12 | Нет | Нет
280274270230 | 4301 | Весы товарные напольные платформенные электромеханические для статического взвешивания | ВЭМ | ВЭМ-5 | НПВ, кг 5000 | КТ Средний (III) | 12 | 2665 | Нет | 21818-01 | Нет | Нет
280274270231 | 4301 | Весы товарные напольные платформенные электромеханические для статического взвешивания | ВЭМ | ВЭМ-0,5; ВЭМ-1; ВЭМ-2 | НПВ, кг 500; 1000; 2000 | КТ Средний (III) | 12 | 1827 | Нет | 21818-01 | Нет | Нет
280274270232 | 4301 | Весы товарные платформенные электронные | ВТ 8602-200 |  | НПВ, кг 2000 | КТ Средний (III) | 12 | 1827 | Нет | 13419-92 | Нет | Нет
280274270233 | 4301 | Весы товарные электронные | ВЕС-ВТ1 | ВЕС-ВТ1-60, ВЕС-ВТ1-150, ВЕС-ВТ1-300 | НПВ, кг 300 | КТ Средний (III) | 12 | 1827 | Нет | 56146-14 | Нет | Нет
280273299111 | 4301 | Весы торговые электронные | KH II |  | Максимальная нагрузка, кг 30/60, 60/150. | КТ средний | 12 | 1381.78 | Да | 55370-13 | Нет | Нет
280277410123 | 4301 | Весы транспортные | SPLT |  | НПВ, кг 100000 | КТ Средний (III) | 12 | 9202 | Нет | 15842-96 | Нет | Нет
280277410124 | 4301 | Весы транспортные | SBP |  | НПВ, кг 150000 | КТ Средний (III) | 12 | 9202 | Нет | 15843-96 | Нет | Нет
280274270234 | 4301 | Весы элеваторные (бункерные) рычажные | 121К-5А |  | НПВ, т 5 | КТ Средний (III) | 12 | 2362 | Нет | 3208-72 | Нет | Нет
280277510061 | 4301 | Весы электромеханические вагонные для взвешивания в движении | ВТЖ-200 "Вента" |  | НПВ, т 200 | КТ 1,0 | 12 | 9200 | Нет | 17729-98 | Нет | Нет
280277410125 | 4301 | Весы электромеханические для взвешивания железнодорожных транспортных средств | Т 200 Д |  | НПВ, т 200 | КТ Средний (III) | 12 | 9202 | Нет | 42018-09 | Нет | Нет
280274270235 | 4301 | Весы электромеханические платформенные | ЭТПВ | ЭТПВ-2-5, ЭТПВ-2-10, ЭТПВ-2-15, ЭТПВ-3-5, ЭТПВ-3-10, ЭТПВ-3-15, ЭТПВ-4,5-5, ЭТПВ-4,5-10, ЭТПВ-4,5-15 | Пределы взвешивания в зависимости от модели 0,05…2т | КТ Средний (III) | 12 | 1827 | Нет | 21871-01 | Нет | Нет
280274270236 | 4301 | Весы электромеханические платформенные | ЭТПВ | ЭТПВ-9-5, ЭТПВ-9-10, ЭТПВ-9-15 | НПВ, т 5…15 | КТ Средний (III) | 12 | 2665 | Нет | 21871-01 | Нет | Нет
280274270237 | 4301 | Весы электромеханические платформенные | ВСП-10 |  | НПВ, т 10 | КТ Средний (III) | 12 | 2665 | Нет | 31495-06 | Нет | Нет
280274270238 | 4301 | Весы электромеханические платформенные для статического взвешивания | ВЭМП |  | НПВ, кг 200 | КТ Средний (III) | 12 | 1827 | Нет | 19625-00 | Нет | Нет
280274270239 | 4301 | Весы электромеханические платформенные для статического взвешивания | ВЭМП |  | НПВ, кг 3000...15000 | КТ Средний (III) | 12 | 2665 | Нет | 19625-00 | Нет | Нет
280274270240 | 4301 | Весы электромеханические стационарные | ВСЭ-500 |  | НПВ, кг 500 | КТ Средний (III) | 12 | 1827 | Нет | 23232-02 | Нет | Нет
280274270241 | 4301 | Весы электромеханические стационарные | СМИ-500Э |  | НПВ, кг 500 | КТ Средний (III) | 12 | 1827 | Нет | 24677-03 | Нет | Нет
280295210032 | 4301 | Весы электронно-гидравлические конвейерные | ЭГВ 80 |  | НПВ, т/ч 30...1600 | КТ Средний (III) | 12 | 3026 | Нет | 3543-73 | Нет | Нет
280277510062 | 4301 | Весы электронно-тензометрические для взвешивания железнодорожных вагонов на ходу | 100*2ТВД5 |  | НПВ, т 200 | КТ Средний (III) | 12 | 9202 | Нет | 4822-75 | Нет | Нет
280274270242 | 4301 | Весы специальные стационарные для взвешивания молока | СМИ-500М |  | НПВ, кг 500 | КТ Средний (III) | 12 | 1827 | Нет | 743-97 | Нет | Нет
280277510063 | 4301 | Весы электронно-тензометрические для статического взвешивания | BB |  | НПВ, т 10...250 | КТ Средний (III) | 12 | 8366 | Нет | 14822-00 | Нет | Нет
280272234090 | 4301 | Весы электронные | HPI | HPI/A3, HPI/A6, HPI/A15, HPI/ B30, | НПВ, кг 30 | КТ Средний (III) | 12 | 1201 | Нет | 17016-98 | Нет | Нет
280273299113 | 4301 | Весы электронные | HPI | HPI/B60, HPI/C60, HPI/ C150 | НПВ, кг 150 | КТ Средний (III) | 12 | 1827 | Нет | 17016-98 | Нет | Нет
280274270243 | 4301 | Весы электронные | HPI | HPI/C300, HPI/C600, HPI/D60, HPI/D150, HPI/D300, HPI/D600 | НПВ, кг 600 | КТ Средний (III) | 12 | 1827 | Нет | 17016-98 | Нет | Нет
280261273104 | 4301 | Весы неавтоматического действия | SQP | SQP-B SECURA 213-1ОRU, SQP-B SECURA 313-1ОRU, SQP-B SECURA 513-1ОRU, SQP-C SECURA 612-1ОRU, SQP-C SE | НПВ, г 210...510; 610...5100 | КТ Высокий (II) | 12 | 3318 | Нет | 57665-14 | Нет | Нет
280274270244 | 4301 | Весы платформенные для статического взвешивания | СКЕЙЛ | СКЕЙЛ-0,5СКП1010; СКЕЙЛ-0,5СКТ.1010; СКЕЙЛ-0,5СКТ.1012; СКЕЙЛ-0,5СКП.1012; СКЕЙЛ-0,5СКП.1015; СКЕЙЛ- | НПВ, т 0,5; 1; 2 | КТ Средний (III) | 12 | 1827 | Нет | 59557-14 | Нет | Нет
280274270245 | 4301 | Весы платформенные для статического взвешивания | СКЕЙЛ | СКЕЙЛ-0,5СКП1010; СКЕЙЛ-0,5СКТ.1010; СКЕЙЛ-0,5СКТ.1012; СКЕЙЛ-0,5СКП.1012; СКЕЙЛ-0,5СКП.1015; СКЕЙЛ- | НПВ, т 3, 5 | КТ Средний (III) | 12 | 2665 | Нет | 59557-14 | Нет | Нет
280274270246 | 4301 | Весы электронные | HP4 | L300, L600, L1500, M600, M1500, P1500, Q1500 | НПВ, кг 1500 | КТ Средний (III) | 12 | 1827 | Нет | 17017-98 | Нет | Нет
280274270247 | 4301 | Весы электронные | HP4 | P3000, Q3000, R6000 | НПВ, кг 1500...6000 | КТ Средний (III) | 12 | 2665 | Нет | 17017-98 | Нет | Нет
280277210357 | 4301 | Весы электронные | KM |  | НПВ, т 15…60 | КТ Средний (III) | 12 | 8946 | Нет | 26181-03 | Нет | Нет
280252244015 | 4301 | Весы электронные | IS 6 CCE-HOCE |  | НПВ, г 6200 | КТ Специальный (I) | 12 | 4254 | Нет | 32886-06 | Нет | Нет
280273299114 | 4301 | Весы электронные | 460D | IBD60K, ITD60K, ISD60K-Counting Version, ISD60K-FPVO Version; IBD150K, ITD150K, ISD150K-Counting Ver | НПВ, кг 60, 150 | КТ Средний (III) | 12 | 1827 | Нет | 34786-07 | Нет | Нет
280274270248 | 4301 | Весы электронные | 460D | ISD150K-FPVO Version; DBD300K, ITD300K, ISD300K-Counting Version, ISD300K-FPVO Version | НПВ, кг 300 | КТ Средний (III) | 12 | 1827 | Нет | 34786-07 | Нет | Нет
280273299115 | 4301 | Весы электронные | 490K | ISK40000G-FPVO Version, IBK60000G, ITK60000G, ISK60000G-Counting Version, ISK60000G-FPVO Version | НПВ, кг 62 | КТ Средний (III) | 12 | 1827 | Нет | 34787-07 | Нет | Нет
280251220064 | 4301 | Весы электронные | 320XR | XR125SM, XR125SM-FR, XR205SM-DR, XR305A, XR405A, XR405A-FR | НПВ, г 125, 41/125, 92/205, 305, 405, 102/405 | КТ Специальный (I) | 12 | 3833 | Нет | 34791-07 | Нет | Нет
280277210358 | 4301 | Весы электронные | DCW |  | НПВ, т 5…45 | КТ Средний (III) | 12 | 8946 | Нет | 39071-08 | Нет | Нет
280274270249 | 4301 | Весы электронные тензометрические цифровые | ВМ | ВМ500 - товарные, монорельсовые | НПВ, кг 500 | КТ Средний (III) | 12 | 1827 | Нет | 15305-96 | Нет | Нет
280273299116 | 4301 | Весы электронные товарные | М8100 | М8100-0,3-1, М8100-0,15/0,3, М8100-0,15/0,3-1, | НПВ, кг 200 | КТ Средний (III) | 12 | 1827 | Нет | 20881-11 | Нет | Нет
280274270250 | 4301 | Весы электронные товарные | М8100 | М8100-0,6-1, М8100-0,3/0,6, М8100-0,3/0,6-1, М8100-1, М8100-1-1, М8100-1,5, М8100-1,5-1, М8100-0,6/1 | НПВ, кг 2000 | КТ Средний (III) | 12 | 1827 | Нет | 20881-11 | Нет | Нет
280274270251 | 4301 | Весы электронные товарные | М8100 | М8100-1,5/3, М8100-1,5/3-1, М8100-5, М8100-5-1, М8100-3/5, М8100-3/5-1, М8100-10, М8000-5/10, М8100- | НПВ, кг 15000 | КТ Средний (III) | 12 | 2665 | Нет | 20881-11 | Нет | Нет
280277210359 | 4301 | Весы электронные товарные | М8100 | М8100-20, М8100-30, М8100-40, М8100-50 | НПВ, кг 50000 | КТ Средний (III) | 12 | 8946 | Нет | 20881-11 | Нет | Нет
280272234093 | 4301 | Весы электронные торговые | SF | SF-6KA/6KB/6KC, SF-15KA/15KB/15KC, SF-30KA/30KB/30KC | Диапазоны измерения массы кг, 0,04…6 (SF-6KA/6KB/6KC); 0,1…15 (SF-15KA/15KB/15KC); 0,2…30 (SF-30KA/3 | Класс точности средний III | 12 | 950.83 | Да | 17385-98 | Нет | Нет
280272234094 | 4301 | Весы электронные торговые | ERJr, ERPlus | ERJr-06, ERPlus-06, ERJr-15, ERPlus-15, ERJr-30, ERPlus-30 | Нагрузка 20 г…30 кг | Класс точности по ГОСТ OIML R 76-1-2011 III | 12 | 1201 | Нет | 58664-14 | Нет | Нет
280272234095 | 4301 | Весы электронные торговые | ФОРТ-Т |  | НПВ, кг 32 | КТ Средний (III) | 12 | 1201 | Нет | 60901-15 | Нет | Нет
280222210002 | 4301 | Весы-компараторы | PR |  | НПВ, г 2300, 10100 | КТ 1, КТ 2 | 12 | 4090 | Нет | 18438-99 | Нет | Нет
280295210033 | 4301 | Весы, весовой дозатор | ДМС-50-2 ;ДМУС-50; ДМУС-50-Н; ДЯХ-10; ДЯХ-50; ДВМС-50 |  | НПВ, т/ч 30...1600 | КТ 0,25...2,5 | 12 | 3026 | Нет | 2782-71 | Нет | Нет
280261273105 | 4301 | Весы-влагомеры | 320XM | ХМ60, ХМ 120, ХМ66 | НПВ, г 124, 310 | КТ Высокий (II) | 12 | 3318 | Нет | 34785-07 | Нет | Нет
280251220065 | 4301 | Весы-влагомеры | EM 120-HR |  | НПВ, г 124 | КТ Специальный (I) | 12 | 3833 | Нет | 51324-12 | Нет | Нет
280261273106 | 4301 | Весы-влагомеры | XM 50 |  | НПВ, г 52 | КТ Высокий (II) | 12 | 3318 | Нет | 51325-12 | Нет | Нет
280251220066 | 4301 | Весы-влагомеры | XM 60 | XM 60-HR | НПВ, г 124 | КТ Специальный (I) | 12 | 3833 | Нет | 51326-12 | Нет | Нет
280261273107 | 4301 | Весы-влагомеры | XM 60 | XM 60 | НПВ, г 124 | КТ Высокий (II) | 12 | 3318 | Нет | 51326-12 | Нет | Нет
280222210003 | 4301 | Весы-компараторы | CCP | ССР225, ССР6203, ССР25002 | НПВ, г 220, 6200, 25000 | СКО, мг 0,016…50 | 12 | 4090 | Нет | 38958-08 | Нет | Нет
280222210004 | 4301 | Весы-компараторы | MCII | MCII-1100, MCII-2100, MCII-5100, MCII-11К, MCII-21K | НПВ, г 21000 | КТ Специальный (I) | 12 | 4090 | Нет | 42987-09 | Нет | Нет
280274270252 | 4301 | Весы-ростомеры электронные медицинские | ТРПМ-200 Д1 |  | НПВ, кг 200; линейных измерений 110…220 см | ПГ, мм ±50; г ±150 | 12 | 1827 | Нет | 15446-96 | Нет | Нет
280251220067 | 4301 | Микровесы | MXA | МХА 2.3Y, MXA 2.3Y.P, МХА 5.3Y, МХА 5.3Y.F, MXA 11.3Y, MXA 21.3Y | НПВ, г 21 | КТ Специальный (I) | 12 | 3833 | Нет | 52826-13 | Нет | Нет
280274270253 | 4301 | Конструктивно-унифицированный ряд весов электронных напольных платформенных и монорельсовых | ЭПВ-ЭМВ |  | НПВ, кг 500, 1200 | КТ Средний (III) | 12 | 1827 | Нет | 13943-94 | Нет | Нет
280272234097 | 4301 | Контрольно-динамические весы | AD4961-2KD-2035, AD4961-6K-3050 |  | НПВ, г 6000 | КТ Средний (III) | 12 | 1201 | Нет | 60255-15 | Нет | Нет
280274270254 | 4301 | Модуль взвешивающий | 4D | 4D-К.S-N-300, 4D-К.S-N-500, 4D-К.S-N-600, 4D-К.S-N-1000, 4D-К.S-N-1500, 4D-К.S-N-2000, | НПВ, кг 2000 | ПГ, г ±50, ±100, ±150, ±200, ±250, ±300, ±500, ±750, ±1000 | 12 | 1827 | Нет | 52767-13 | Нет | Нет
280274270255 | 4301 | Модуль взвешивающий | 4D | 4D-К.S-N-3000, 4D-К.S-N-6000 | НПВ, кг 6000 | ПГ, г ±2000, ±3000 | 12 | 2665 | Нет | 52767-13 | Нет | Нет
280273299117 | 4301 | Модуль взвешивающий | ТВ | ТВ-S, ТВ-М | НПВ, кг 200 | КТ Средний (III) | 12 | 1827 | Нет | 54474-13 | Нет | Нет
280274270256 | 4301 | Модуль взвешивающий | ТВ | ТВ-S, ТВ-М | НПВ, кг 600 | КТ Средний (III) | 12 | 1827 | Нет | 54474-13 | Нет | Нет
280277210360 | 4301 | Система весоизмерительная | 02СВ-15М |  | НПВ, кг 15000 | КТ Средний (III) | 12 | 8946 | Нет | 47752-11 | Нет | Нет
280251220068 | 4301 | Весы электронные | CAU | CAUY-120, CAUX-120, CAUW-120, CAUY-220, CAUX-220, CAUW-220, CAUX-320, CAUX-320, CAUW-320, CAUW-120D, | Максимальная нагрузка, г 120, 220, 320. | Класс точности по ГОСТ Р 53228-2008 I. | 12 | 2763.56 | Да | 50692-12 | Нет | Нет | Поверка только в УРАЛТЕСТ
280261273108 | 4301 | Весы электронные лабораторные | TW/TX | TW223LV, TX223LV, TW323LV, TX323LV, TW423LV, TX423LV, | НПВ, г 220, 320, 420, 620 | КТ Высокий (II) | 12 | 3318 | Нет | 58017-14 | Нет | Нет
280251220069 | 4301 | Весы электронные лабораторные | TW/TX | TWC323LV, TXC323LV, TWC623LV, TXC623LV | НПВ, г 620, 320, | КТ Специальный (I) | 12 | 3833 | Нет | 58017-14 | Нет | Нет
280278510002 | 4301 | Устройство весоизмерительное | 760DC (VKR) | 760DC (VKR) XXYY-Z, 760DC (VKR) XXYY-Z, 760DC (VKR) XXYY-Z, 760DC (VKR) XXYY-Z, 760DC (VKR) XXYY-Z, | НПВ, т 500 | КТ Средний (III) | 12 | 9202 | Нет | 56149-14 | Нет | Нет
280277210361 | 4301 | Устройство для взвешивания автомобилей | ТРАКТ | БВ1-30000, БВ2-15000, БВ2-30000 | НПВ, т 15, 30 | КТ Средний (III) | 12 | 8946 | Нет | 29315-05 | Нет | Нет
280272234099 | 4301 | Весы электронные | IXe |  | НПВ, кг 6, 12, 15 | КТ Средний (III) | 12 | 1201 | Нет | 44172-10 | Нет | Нет
280274270257 | 4301 | Весы электронные | ЕВ4-РТ | ЕВ4-РТ-1500, ЕВ4-РТ-2000 | Пределы взвешивания 10 кг…2 т. | Класс точности по ГОСТ OIML R 76-1-2011 средний | 12 | 1381.78 | Да | 55196-13 | Нет | Нет
280272234100 | 4301 | Весы электронные | NCR | NCR 7872, NCR 7876, NCR 7874, NCR 7878 | НПВ, кг 15 | КТ Средний (III) | 12 | 1201 | Нет | 56241-14 | Нет | Нет
280272234101 | 4301 | Весы электронные | PDSII | PDSII-06, PDSII-15, PDSII-30 | НПВ, кг 6...30 | КТ Средний (III) | 12 | 868.74 | Да | 56799-14 | Нет | Нет
280272234102 | 4301 | Весы электронные | MP6200, MP6210, MP6500, MP6510 | - | НПВ, кг 6...15 | КТ Средний (III) | 12 | 868.74 | Да | 58336-14 | Нет | Нет
280277210362 | 4301 | Весы электронные | МЕРА-ВТП-I |  | НПВ, т 50 | КТ Средний (III) | 12 | 8946 | Нет | 59951-15 | Нет | Нет
280272234103 | 4301 | Весы электронные | AW-5600 | AW-5600AT, AW-5600CP, AW-5600CP Auto, AW-5600CPR, AW-5600FX, SWS-5600, DPS-5600, LI-5600 | НПВ, кг 3...6 | КТ Средний (III) | 12 | 868.74 | Да | 60899-15 | Нет | Нет
280272234104 | 4301 | Весы электронные | SM | SM-100, SM-100CS, SM100CS+, SM-120, SM-5100, SM-500, SM-5000, SM-5300, SM-5500 | НПВ, кг 3...30 | КТ Средний (III) | 12 | 868.74 | Да | 60900-15 | Нет | Нет
280272234105 | 4301 | Весы электронные | Р | РBA (X3 X4 X5)(X6)-(3), РBA (X3 X4 X5)(X6)-(6), РBA (X3 X4 X5)(X6)-(15), РBA (X3 X4 X5)(X6)-(30) | НПВ, кг 3...30 | КТ Средний (III) | 12 | 868.74 | Да | 61048-15 | Нет | Нет
280274270258 | 4301 | Весы электронные | Р | РBA (X3 X4 X5)(X6)-(300), РFA (X3 X4 X5)(X6)-(600), РCC (X3 X4 X5)(X6)-(600), РCS (X3 X4 X5)(X6)-(60 | НПВ, т 2 | КТ Средний (III) | 12 | 1827 | Нет | 61048-15 | Нет | Нет
280274270259 | 4301 | Весы электронные | Р | РFA (X3 X4 X5)(X6)-(3000), РFA (X3 X4 X5)(X6)-(6000), РG (X3 X4 X5)(X6)-(6000), РGV (X3 X4 X5)(X6)-( | НПВ, кг 3000...15000 | КТ Средний (III) | 12 | 2665 | Нет | 61048-15 | Нет | Нет
280277210363 | 4301 | Весы электронные автомобильные | ВЭА "СХТ" | ВЭА "СХТ" 10, ВЭА "СХТ" 20, ВЭА "СХТ" 30, ВЭА "СХТ" 40, ВЭА "СХТ" 50, ВЭА "СХТ" 60, ВЭА "СХТ" 80, ВЭ | НПВ, т 100 | КТ Средний (III) | 12 | 8946 | Нет | 57668-14 | Нет | Нет
280273299118 | 4301 | Весы электронные бункерные | МЕРА-ПВ |  | НПВ, кг 100 | КТ Средний (III) | 12 | 1827 | Нет | 25715-03 | Нет | Нет
280277210364 | 4301 | Весы электронные для взвешивания металла в рулоне | ВЭР-40 |  | НПВ, т 40 | КТ Средний (III) | 12 | 8946 | Нет | 26802-04 | Нет | Нет
280277510064 | 4301 | Весы электронные для грузовых вагонов | ВЭВ |  | НПВ, т 16…150 | КТ Специальный (I) | 12 | 9202 | Нет | 16984-98 | Нет | Нет
280274270260 | 4301 | Весы электронные для статического взвешивания | СКЕЙЛ | СКЕЙЛ-3СКУ | НПВ, т 3…10 | КТ Средний (III) | 12 | 2665 | Нет | 59555-14 | Нет | Нет
280274270261 | 4301 | Весы электронные для статического взвешивания | СКЕЙЛ | СКЕЙЛ-0,5СКБ; СКЕЙЛ-0,5СКУ; СКЕЙЛ-1СКБ; СКЕЙЛ-1СКУ;СКЕЙЛ-2СКБ; СКЕЙЛ-2СКУ; | НПВ, т 0,5…2 | КТ Средний (III) | 12 | 1827 | Нет | 59555-14 | Нет | Нет
280295210035 | 4301 | Весы электронные конвейерные | ВКЭ | ВКЭ-10, ВКЭ-20, ВКЭ-40, ВКЭ-80, ВКЭ-125, ВКЭ-160, ВКЭ-200 | НПВ, т 280 | ПГ, % ±0,5 | 12 | 3026 | Нет | 19191-00 | Нет | Нет
280262233034 | 4301 | Весы электронные лабораторные | E 1200S | - | НПВ, г 1210 | КТ 4 | 12 | 2394.18 | Да | 14000-90 | Нет | Нет
280262233035 | 4301 | Весы электронные лабораторные | E 2000D | - | НПВ, г 2020 | КТ 4; КТ Высокий (II) | 12 | 3318 | Нет | 14001-90 | Нет | Нет
280262233036 | 4301 | Весы электронные лабораторные | E 5500S | - | НПВ, г 5550 | КТ 4; КТ Высокий (II) | 12 | 3318 | Нет | 14002-90 | Нет | Нет
280261273110 | 4301 | Весы электронные лабораторные | AD; AG |  | Наибольшие пределы взвешивания, г 50; 60;100; 200; 300; 500; 510; 600; | Класс точности специальный | 12 | 1710.13 | Да | 31028-06 | Нет | Нет
280262233037 | 4301 | Весы электронные лабораторные | AD;AG | - | НПВ, г 50…10000 | КТ Высокий (II) | 12 | 2394.18 | Да | 31028-06 | Нет | Нет | Необходимо предоставить Методику поверки
280251220070 | 4301 | Весы электронные лабораторные | AUW |  | НПВ, г 320, 220, 120 | КТ Специальный (I) | 12 | 3833 | Нет | 57927-14 | Нет | Нет
280251220071 | 4301 | Весы электронные лабораторные | ATX/ATY | ATY64, ATX84, ATX124, ATY124, ATX224, ATY224 | НПВ, г 62, 82, 120, 220. | КТ Специальный (I) | 12 | 3833 | Нет | 58019-14 | Нет | Нет
280251220072 | 4301 | Весы электронные лабораторные | TXB | TXB222L, TXB422L, TXB622L, TXB621L | НПВ, г 220, 420, 620 | ПГ, г 0,01; 0,1; 1 | 12 | 3833 | Нет | 58421-14 | Нет | Нет
280252244016 | 4301 | Весы электронные лабораторные | TXB | TXB2201L, TXB4200L, TXB6200L | НПВ, г 2200, 4200, 6200 | ПГ, г 0,01; 0,1; 1 | 12 | 4254 | Нет | 58421-14 | Нет | Нет
280251220073 | 4301 | Весы электронные лабораторные | CUX, CUW | CUW 620HV | НПВ, г 620 | КТ Специальный (I) | 12 | 3833 | Нет | 58663-14 | Нет | Нет
280252244017 | 4301 | Весы электронные лабораторные | CUX, CUW | CUW 6200HV | НПВ, г 4200 | КТ Специальный (I) | 12 | 4254 | Нет | 58663-14 | Нет | Нет
280271177007 | 4301 | Весы электронные лабораторные | CUX, CUW | CUW 420H | НПВ, г 420 | КТ Средний (III) | 12 | 2772 | Нет | 58663-14 | Нет | Нет
280261273111 | 4301 | Весы электронные лабораторные | CUX, CUW | CUW 220H, CUX 220H, CUW 620H, CUX 620H, CUW 820S, CUX 820S, | НПВ, г 820 | КТ Высокий (II) | 12 | 3318 | Нет | 58663-14 | Нет | Нет
280261273112 | 4301 | Весы электронные лабораторные | CBL, CBX, CBW |  | НПВ, г 1000 | КТ Высокий (II) | 12 | 3318 | Нет | 59811-15 | Нет | Нет
280273299119 | 4301 | Весы электронные медицинские | ТПМ-200 Д1 |  | НПВ, кг 200 | КТ Средний (III) | 12 | 1827 | Нет | 15445-96 | Нет | Нет
280273299120 | 4301 | Весы электронные медицинские | ВЭМ-150-"Масса-К" | ВЭМ-150-А1, ВЭМ-150-А2, ВЭМ-150-А3 | НПВ, кг 200 | КТ Средний (III) | 12 | 1827 | Нет | 16720-14 | Нет | Нет
280273299121 | 4301 | Весы электронные медицинские | seca 374 | seca 354, seca 374 | НПВ, кг 20 | КТ Средний (III) | 12 | 1827 | Нет | 22348-12 | Нет | Нет
280274270263 | 4301 | Весы электронные медицинские | seca 984 |  | НПВ, кг 200, 250 | КТ Средний (III) | 12 | 1827 | Нет | 22351-12 | Нет | Нет
280273299122 | 4301 | Весы электронные медицинские | seca 954, seca 952 |  | НПВ, кг 150, 200 | КТ Средний (III) | 12 | 1827 | Нет | 50693-12 | Нет | Нет
291087210001 | 4301 | Автотопливозаправщик | АТЗ-4 |  | Вместимость, дм3 4000 | ПГ, % ±0,4 | 12 | 3675 | Нет | 41808-09 | Нет | Нет | Обязательно добавлять в счет подготовку к поверке. Поверка на территории ООО РМП "Зодиак", г. Екатеринбург. ул. ак. Вонсовского 1б
291087310001 | 4301 | Автотопливозаправщик | АТЗ-6-4331М-01 |  | Вместимость, дм3 6000 | ПГ, % ±0,5 | 24 | 8087 | Нет | 14353-94 | Нет | Нет | Обязательно добавлять в счет подготовку к поверке. Поверка на территории ООО РМП "Зодиак", г. Екатеринбург. ул. ак. Вонсовского 1б
291087110001 | 4301 | Автотопливозаправщик | 36223 |  | Вместимость, дм3 1500 | ПГ, % ±0,4 | 24 | 2569 | Нет | 55329-13 | Нет | Нет | Обязательно добавлять в счет подготовку к поверке. Поверка на территории ООО РМП "Зодиак", г. Екатеринбург. ул. ак. Вонсовского 1б
291087410001 | 4301 | Автотопливозаправщик и автоцистерна | АТЗ(АЦ)-22, АТЗ(АЦ)-24 |  | Вместимость, дм3 22000, 24000 | ПГ, % ±0,4 | 24 | 10591 | Нет | 54252-13 | Нет | Нет | Обязательно добавлять в счет подготовку к поверке. Поверка на территории ООО РМП "Зодиак", г. Екатеринбург. ул. ак. Вонсовского 1б
291087310002 | 4301 | Автотопливозаправщик, автоцистерна | 56133 (автотопливозаправщики), 56133-01 (автоцистерны) |  | Вместимость, дм3 10000 | ПГ, % ±0,4 | 12 | 8087 | Нет | 44415-10 | Нет | Нет | Обязательно добавлять в счет подготовку к поверке. Поверка на территории ООО РМП "Зодиак", г. Екатеринбург. ул. ак. Вонсовского 1б
291087410003 | 4301 | Автотопливозаправщик, автоцистерна, прицеп-цистерна | БЦМ-83 | 56471-01, БЦМ-83.1 | Вместимость, дм3 20000 | ПГ, % ±0,4 | 24 | 10591 | Нет | 22353-07 | Нет | Нет | Обязательно добавлять в счет подготовку к поверке. Поверка на территории ООО РМП "Зодиак", г. Екатеринбург. ул. ак. Вонсовского 1б
291087310005 | 4301 | Автоцистерна | 5648-0000011-01 |  | Вместимость, дм3 8000 | ПГ, % ±0,4 | 24 | 8087 | Нет | 21788-01 | Нет | Нет | Обязательно добавлять в счет подготовку к поверке. Поверка на территории ООО РМП "Зодиак", г. Екатеринбург. ул. ак. Вонсовского 1б
291087410004 | 4301 | Автоцистерна | БЦМ-174 | 56475-01 | Вместимость, дм3 12000 | ПГ, % ±0,4 | 24 | 10591 | Нет | 40183-08 | Нет | Нет | Обязательно добавлять в счет подготовку к поверке. Поверка на территории ООО РМП "Зодиак", г. Екатеринбург. ул. ак. Вонсовского 1б
291087410005 | 4301 | Автоцистерна | 664814/664824 |  | Вместимость, дм3 17000 | ПГ, % ±0,4 | 12 | 10591 | Нет | 50126-12 | Нет | Нет | Обязательно добавлять в счет подготовку к поверке. Поверка на территории ООО РМП "Зодиак", г. Екатеринбург. ул. ак. Вонсовского 1б
291087410006 | 4301 | Автоцистерна | 6619А/66191 |  | Вместимость, дм3 18000 | ПГ, % ±0,4 | 12 | 10591 | Нет | 51292-12 | Нет | Нет | Обязательно добавлять в счет подготовку к поверке. Поверка на территории ООО РМП "Зодиак", г. Екатеринбург. ул. ак. Вонсовского 1б
291087310006 | 4301 | Автоцистерна | 6619А, 66191 |  | Вместимость, дм3 6000...10000 | ПГ, % ±0,4 | 12 | 8087 | Нет | 51292-12 | Нет | Нет | Обязательно добавлять в счет подготовку к поверке. Поверка на территории ООО РМП "Зодиак", г. Екатеринбург. ул. ак. Вонсовского 1б
291087310007 | 4301 | Автоцистерна | УСТ 54533, УСТ 54535, УСТ 54539 | 54539А-0000001-01…54539А-0000015-01, 54533S-0000001-01, 54533U-0000001-01…54533S-0000019-01, 54533U- | Вместимость, дм3 7500...10000 | ПГ, % ±0,4 | 12 | 8087 | Нет | 57143-14 | Нет | Нет | Обязательно добавлять в счет подготовку к поверке. Поверка на территории ООО РМП "Зодиак", г. Екатеринбург. ул. ак. Вонсовского 1б
291087410007 | 4301 | Автоцистерна | УСТ 54533, УСТ 54535, УСТ 54539 | 54539А-0000001-01…54539А-0000015-01, 54533S-0000001-01, 54533U-0000001-01…54533S-0000019-01, 54533U- | Вместимость, дм3 10500…24000 | ПГ, % ±0,4 | 12 | 10591 | Нет | 57143-14 | Нет | Нет | Обязательно добавлять в счет подготовку к поверке. Поверка на территории ООО РМП "Зодиак", г. Екатеринбург. ул. ак. Вонсовского 1б
291087310008 | 4301 | Автоцистерна | АЦМ-7-255-Б |  | Вместимость, дм3 7000 | ПГ, % ±0,4 | 12 | 8087 | Нет | 6668-78 | Нет | Нет | Обязательно добавлять в счет подготовку к поверке. Поверка на территории ООО РМП "Зодиак", г. Екатеринбург. ул. ак. Вонсовского 1б
291087210002 | 4301 | Автоцистерна для топлива | АЦ-49-3307/АЦ-49-3309 |  | Вместимость, дм3 4900; 2450 | ПГ, % ±0,5 | 24 | 3675 | Нет | 30335-05 | Нет | Нет | Обязательно добавлять в счет подготовку к поверке. Поверка на территории ООО РМП "Зодиак", г. Екатеринбург. ул. ак. Вонсовского 1б
291087310009 | 4301 | Автоцистерна для топлива | АЦ | АЦ-4.0-33104/ АЦ-4.9-3309/АЦ-6,5-433362/АЦ-7.6-НD 120/ АЦ-8.5-533603/ АЦ-9.0-533702 | Вместимость, дм3 4000...6500 | ПГ, % ±0,4 | 12 | 8087 | Нет | 49314-12 | Нет | Нет | Обязательно добавлять в счет подготовку к поверке. Поверка на территории ООО РМП "Зодиак", г. Екатеринбург. ул. ак. Вонсовского 1б
291087410008 | 4301 | Автоцистерна для топлива | АЦ | АЦ-11.0-53215/АЦ-12.6-55111 | Вместимость, дм3 11000, 12600 | ПГ, % ±0,4 | 12 | 10591 | Нет | 49314-12 | Нет | Нет | Обязательно добавлять в счет подготовку к поверке. Поверка на территории ООО РМП "Зодиак", г. Екатеринбург. ул. ак. Вонсовского 1б
291087310010 | 4301 | Автоцистерна и автотопливозаправщик, прицеп-цистерна и полуприцеп-цистерна | АТЗ-9-00-00, АЦ-9-00 | 01,-02,-03, -04; ПЦ-9-00, ППЦ-9-00 | Вместимость, дм3 9000 | ПГ, % ±0,5 | 24 | 8087 | Нет | 14541-97 | Нет | Нет | Обязательно добавлять в счет подготовку к поверке. Поверка на территории ООО РМП "Зодиак", г. Екатеринбург. ул. ак. Вонсовского 1б
291087410009 | 4301 | Автоцистерна и полуприцеп-цистерна | COA, SOA/SOF |  | Вместимость, дм3 11000…40000 | ПГ, % ±0,4 | 12 | 10591 | Нет | 54964-13 | Нет | Нет | Обязательно добавлять в счет подготовку к поверке. Поверка на территории ООО РМП "Зодиак", г. Екатеринбург. ул. ак. Вонсовского 1б
291087410010 | 4301 | Автоцистерна, автотопливозаправщик | 56161 (автоцистерны), 56162 (автотопливозаправщики) |  | Вместимость, дм3 15800 | ПГ, % ±0,4 | 12 | 10591 | Нет | 35942-07 | Нет | Нет | Обязательно добавлять в счет подготовку к поверке. Поверка на территории ООО РМП "Зодиак", г. Екатеринбург. ул. ак. Вонсовского 1б
291087410011 | 4301 | Автоцистерна, автотопливозаправщик | 56141 (автоцистерны), 56142 (автотопливозаправщики) |  | Вместимость, дм3 11000 | ПГ, % ±0,4 | 12 | 10591 | Нет | 36979-08 | Нет | Нет | Обязательно добавлять в счет подготовку к поверке. Поверка на территории ООО РМП "Зодиак", г. Екатеринбург. ул. ак. Вонсовского 1б
291087310011 | 4301 | Автоцистерна, автотопливозаправщик | 56131-011 (автоцистерны), 56132-013 (автотопливозаправщики) |  | Вместимость, дм3 10000 | ПГ, % ±0,4 | 12 | 8087 | Нет | 38657-08 | Нет | Нет | Обязательно добавлять в счет подготовку к поверке. Поверка на территории ООО РМП "Зодиак", г. Екатеринбург. ул. ак. Вонсовского 1б
291087310012 | 4301 | Автоцистерна, автотопливозаправщик | 56151 (автоцистерны), 56152 (автотопливозаправщики) |  | Вместимость, дм3 7800 | ПГ, % ±0,4 | 12 | 8087 | Нет | 40825-09 | Нет | Нет | Обязательно добавлять в счет подготовку к поверке. Поверка на территории ООО РМП "Зодиак", г. Екатеринбург. ул. ак. Вонсовского 1б
291087410012 | 4301 | Автоцистерна, автотопливозаправщик | 56131 (автоцистерны), 56132 (автотопливозаправщики) |  | Вместимость, дм3 10700 | ПГ, % ±0,4 | 12 | 10591 | Нет | 42574-09 | Нет | Нет | Обязательно добавлять в счет подготовку к поверке. Поверка на территории ООО РМП "Зодиак", г. Екатеринбург. ул. ак. Вонсовского 1б
291087410013 | 4301 | Автоцистерна, автотопливозаправщик | 56241 (автоцистерны), 56242 (автотопливозаправщики) |  | Вместимость, дм3 11800 | ПГ, % ±0,4. | 12 | 10591 | Нет | 46712-11 | Нет | Нет | Обязательно добавлять в счет подготовку к поверке. Поверка на территории ООО РМП "Зодиак", г. Екатеринбург. ул. ак. Вонсовского 1б
291087410014 | 4301 | Автоцистерна, автотопливозаправщик и их модификации | 56091 (автоцистерны), 56091-01 (автотопливозаправщики) |  | Вместимость, дм3 20000 | ПГ, % ±0,4 | 12 | 10591 | Нет | 38223-08 | Нет | Нет | Обязательно добавлять в счет подготовку к поверке. Поверка на территории ООО РМП "Зодиак", г. Екатеринбург. ул. ак. Вонсовского 1б
291087410015 | 4301 | Полуприцеп-цистерна | 96222-01 |  | Вместимость, дм3 28000 | ПГ, % ±0,4 | 24 | 10591 | Нет | 46109-10 | Нет | Нет | Обязательно добавлять в счет подготовку к поверке. Поверка на территории ООО РМП "Зодиак", г. Екатеринбург. ул. ак. Вонсовского 1б
291087410016 | 4301 | Полуприцеп-цистерна | 96231 |  | Вместимость, дм3 30000 | ПГ, % ±0,4 | 24 | 10591 | Нет | 45018-10 | Нет | Нет | Обязательно добавлять в счет подготовку к поверке. Поверка на территории ООО РМП "Зодиак", г. Екатеринбург. ул. ак. Вонсовского 1б
291087410017 | 4301 | Полуприцеп-цистерна | 96226 |  | Вместимость, дм3 40000 | ПГ, % ±0,4 | 24 | 10591 | Нет | 45016-10 | Нет | Нет | Обязательно добавлять в счет подготовку к поверке. Поверка на территории ООО РМП "Зодиак", г. Екатеринбург. ул. ак. Вонсовского 1б
291087410018 | 4301 | Полуприцеп-цистерна | БЦМ-180 | 960512, БЦМ-180.1 | Вместимость, дм3 28000 | ПГ, % ±0,4 | 24 | 10591 | Нет | 43417-09 | Нет | Нет | Обязательно добавлять в счет подготовку к поверке. Поверка на территории ООО РМП "Зодиак", г. Екатеринбург. ул. ак. Вонсовского 1б
291087410019 | 4301 | Полуприцеп-цистерна | 912506 |  | Вместимость, дм3 26000 | ПГ, % ±0,4 | 24 | 10591 | Нет | 43150-09 | Нет | Нет | Обязательно добавлять в счет подготовку к поверке. Поверка на территории ООО РМП "Зодиак", г. Екатеринбург. ул. ак. Вонсовского 1б
291087410020 | 4301 | Полуприцеп-цистерна | 964840, 964841, 964845, 964846 |  | Вместимость, дм3 28000, 30000 | ПГ, % ±0,4 | 12 | 10591 | Нет | 40795-09 | Нет | Нет | Обязательно добавлять в счет подготовку к поверке. Поверка на территории ООО РМП "Зодиак", г. Екатеринбург. ул. ак. Вонсовского 1б
291087410021 | 4301 | Полуприцеп-цистерна | БЦМ-176 | 96057 | Вместимость, дм3 40000 | ПГ, % ±0,4 | 24 | 10591 | Нет | 40408-15 | Нет | Нет | Обязательно добавлять в счет подготовку к поверке. Поверка на территории ООО РМП "Зодиак", г. Екатеринбург. ул. ак. Вонсовского 1б
291087410022 | 4301 | Полуприцеп-цистерна | 96232 |  | Вместимость, дм3 33000 | ПГ, % ±0,4 | 24 | 10591 | Нет | 37678-13 | Нет | Нет | Обязательно добавлять в счет подготовку к поверке. Поверка на территории ООО РМП "Зодиак", г. Екатеринбург. ул. ак. Вонсовского 1б
291087410023 | 4301 | Полуприцеп-цистерна | БЦМ-110 | 9605-02/БЦМ-110.1 | Вместимость, дм3 32000 | ПГ, % ±0,4 | 24 | 10591 | Нет | 27013-04 | Нет | Нет | Обязательно добавлять в счет подготовку к поверке. Поверка на территории ООО РМП "Зодиак", г. Екатеринбург. ул. ак. Вонсовского 1б
291087410024 | 4301 | Полуприцеп-цистерна | БЦМ-111 | 960511-01 | Вместимость, дм3 25000 | ПГ, % ±0,4 | 24 | 10591 | Нет | 26892-04 | Нет | Нет | Обязательно добавлять в счет подготовку к поверке. Поверка на территории ООО РМП "Зодиак", г. Екатеринбург. ул. ак. Вонсовского 1б
291087410025 | 4301 | Полуприцеп-цистерна | БЦМ-108 | 960511 | Вместимость, дм3 28000 | ПГ, % ±0,4 | 24 | 10591 | Нет | 25999-03 | Нет | Нет | Обязательно добавлять в счет подготовку к поверке. Поверка на территории ООО РМП "Зодиак", г. Екатеринбург. ул. ак. Вонсовского 1б
291087410026 | 4301 | Полуприцеп-цистерна | 96422-0000010-01 (ППЦ-15-9940) |  | Вместимость, дм3 15000 | ПГ, % ±0,4 | 12 | 10591 | Нет | 20600-00 | Нет | Нет | Обязательно добавлять в счет подготовку к поверке. Поверка на территории ООО РМП "Зодиак", г. Екатеринбург. ул. ак. Вонсовского 1б
291087210003 | 4301 | Автотопливозаправщик | АТЗ-4.2-3309 | 4621-10 | Вместимость, дм3 4200 | ПГ, % ±0,5 | 12 | 3675 | Нет | 13462-98 | Нет | Нет | Обязательно добавлять в счет подготовку к поверке. Поверка на территории ООО РМП "Зодиак", г. Екатеринбург. ул. ак. Вонсовского 1б
291087410027 | 4301 | Автотопливозаправщик | 66131-0000010-12 |  | Вместимость, дм3 17000 | ПГ, % ±0,4 | 24 | 10591 | Нет | 54784-13 | Нет | Нет | Обязательно добавлять в счет подготовку к поверке. Поверка на территории ООО РМП "Зодиак", г. Екатеринбург. ул. ак. Вонсовского 1б
291087310013 | 4301 | Автотопливозаправщик | УСТ54533, УСТ54535, УСТ54537 | 54537Y-0000001-01, 54537Y-0000002-01, 54537Y-0000003-01, 54537Y-0000004-01, 54537Y-0000005-01, 54537 | Вместимость, дм3 4000...8000 | ПГ, % ±0,4 | 12 | 8087 | Нет | 54244-13 | Нет | Нет | Обязательно добавлять в счет подготовку к поверке. Поверка на территории ООО РМП "Зодиак", г. Екатеринбург. ул. ак. Вонсовского 1б
291087210004 | 4301 | Автотопливозаправщик | УСТ54533, УСТ54535, УСТ54537 | 54537Y-0000001-01, 54537Y-0000002-01, 54537Y-0000003-01, 54537Y-0000004-01, 54537Y-0000005-01, 54537 | Вместимость, дм3 4000...5000 | ПГ, % ±0,4 | 12 | 3675 | Нет | 54244-13 | Нет | Нет | Обязательно добавлять в счет подготовку к поверке. Поверка на территории ООО РМП "Зодиак", г. Екатеринбург. ул. ак. Вонсовского 1б
291087410028 | 4301 | Автотопливозаправщик | УСТ54533, УСТ54535, УСТ54537 | 54537Y-0000001-01, 54537Y-0000002-01, 54537Y-0000003-01, 54537Y-0000004-01, 54537Y-0000005-01, 54537 | Вместимость, дм3 10500, 11000 | ПГ, % ±0,4 | 12 | 10591 | Нет | 54244-13 | Нет | Нет | Обязательно добавлять в счет подготовку к поверке. Поверка на территории ООО РМП "Зодиак", г. Екатеринбург. ул. ак. Вонсовского 1б
291087310014 | 4301 | Автотопливозаправщик | 66131-0000010-21 |  | Вместимость, дм3 7500 | ПГ, % ±0,4 | 24 | 8087 | Нет | 50130-12 | Нет | Нет | Обязательно добавлять в счет подготовку к поверке. Поверка на территории ООО РМП "Зодиак", г. Екатеринбург. ул. ак. Вонсовского 1б
291087310015 | 4301 | Автотопливозаправщик | УСТ-54533C, УСТ-54533D |  | Вместимость, дм3 7000...8000 | ПГ, % ±0,4 | 12 | 8087 | Нет | 48860-12 | Нет | Нет | Обязательно добавлять в счет подготовку к поверке. Поверка на территории ООО РМП "Зодиак", г. Екатеринбург. ул. ак. Вонсовского 1б
291087410029 | 4301 | Автотопливозаправщик | БЦМ-232 | 56476-03 | Вместимость, дм3 16000 | ПГ, % ±0,4 | 24 | 10591 | Нет | 45712-10 | Нет | Нет | Обязательно добавлять в счет подготовку к поверке. Поверка на территории ООО РМП "Зодиак", г. Екатеринбург. ул. ак. Вонсовского 1б
291087410030 | 4301 | Автотопливозаправщик | БЦМ-221 | 56475-04, БЦМ-221.1 | Вместимость, дм3 12000, 17000 | ПГ, % ±0,4 | 24 | 10591 | Нет | 45281-10 | Нет | Нет | Обязательно добавлять в счет подготовку к поверке. Поверка на территории ООО РМП "Зодиак", г. Екатеринбург. ул. ак. Вонсовского 1б
291087310016 | 4301 | Автотопливозаправщик | АТЗ | АТЗ-7,5 56450А, АТЗ-10 56452А | Вместимость, дм3 7500, 10000 | ПГ, % ±0,4 | 24 | 8087 | Нет | 43519-09 | Нет | Нет | Обязательно добавлять в счет подготовку к поверке. Поверка на территории ООО РМП "Зодиак", г. Екатеринбург. ул. ак. Вонсовского 1б
291087210005 | 4301 | Автотопливозаправщик | АТЗ | АТЗ-4,9 492304 | Вместимость, дм3 4900 | ПГ, % ±0,4 | 24 | 3675 | Нет | 43519-09 | Нет | Нет | Обязательно добавлять в счет подготовку к поверке. Поверка на территории ООО РМП "Зодиак", г. Екатеринбург. ул. ак. Вонсовского 1б
291087410031 | 4301 | Автотопливозаправщик | АТЗ | АТЗ-17 492306 | Вместимость, дм3 17000 | ПГ, % ±0,4 | 24 | 10591 | Нет | 43519-09 | Нет | Нет | Обязательно добавлять в счет подготовку к поверке. Поверка на территории ООО РМП "Зодиак", г. Екатеринбург. ул. ак. Вонсовского 1б
291087410032 | 4301 | Автотопливозаправщик | БЦМ-112.6 | 56474-06 | Вместимость, дм3 17000 | ПГ, % ±0,4. | 24 | 10591 | Нет | 41548-09 | Нет | Нет | Обязательно добавлять в счет подготовку к поверке. Поверка на территории ООО РМП "Зодиак", г. Екатеринбург. ул. ак. Вонсовского 1б
291087410033 | 4301 | Автотопливозаправщик | 66131 | 66131-0000010, 66131-0000010-02, 66131-0000010-03, 66131-0000010-04, 66131-0000010-05, 66131-0000010 | Вместимость, дм3 11500...20000 | ПГ, % ±0,4 | 24 | 10591 | Нет | 38695-10 | Нет | Нет | Обязательно добавлять в счет подготовку к поверке. Поверка на территории ООО РМП "Зодиак", г. Екатеринбург. ул. ак. Вонсовского 1б
291087410034 | 4301 | Автотопливозаправщик | БЦМ-167 | 56476 | Вместимость, дм3 15000 | ПГ, % ±0,4 | 24 | 10591 | Нет | 37959-08 | Нет | Нет | Обязательно добавлять в счет подготовку к поверке. Поверка на территории ООО РМП "Зодиак", г. Екатеринбург. ул. ак. Вонсовского 1б
291087310017 | 4301 | Автотопливозаправщик | 6622 | АТЗ-6,5; АТЗ-7,5: АТЗ-9; АТЗ-10 | Вместимость, дм3 6500...10000 | ПГ, % ±0,4 | 12 | 8087 | Нет | 36988-08 | Нет | Нет | Обязательно добавлять в счет подготовку к поверке. Поверка на территории ООО РМП "Зодиак", г. Екатеринбург. ул. ак. Вонсовского 1б
291087410035 | 4301 | Автотопливозаправщик | 6622 | АТЗ-12 | Вместимость, дм3 12000 | ПГ, % ±0,4 | 12 | 10591 | Нет | 36988-08 | Нет | Нет | Обязательно добавлять в счет подготовку к поверке. Поверка на территории ООО РМП "Зодиак", г. Екатеринбург. ул. ак. Вонсовского 1б
291087310018 | 4301 | Автотопливозаправщик | 6619 | исп. 6619-11 (АТЗ-5,5-43206), 6619-12 (АТЗ-6,5-4320), 6619-13 (АТЗ-7,5-5557), 6619-14 (АТЗ-9-5 | Вместимость, дм3 5500, 6500 | ПГ, % ±0,4 | 12 | 8087 | Нет | 35977-14 | Нет | Нет | Обязательно добавлять в счет подготовку к поверке. Поверка на территории ООО РМП "Зодиак", г. Екатеринбург. ул. ак. Вонсовского 1б
291087210006 | 4301 | Автотопливозаправщик | АТЗ-4.9-3307, АТЗ-4.9-3309 |  | Вместимость, дм3 4900 | ПГ, % ±0,4 | 12 | 3675 | Нет | 31072-06 | Нет | Нет | Обязательно добавлять в счет подготовку к поверке. Поверка на территории ООО РМП "Зодиак", г. Екатеринбург. ул. ак. Вонсовского 1б
291087410036 | 4301 | Автотопливозаправщик | БЦМ-107 | 56473 | Вместимость, дм3 12000 | ПГ, % ±0,4 | 24 | 10591 | Нет | 26378-04 | Нет | Нет | Обязательно добавлять в счет подготовку к поверке. Поверка на территории ООО РМП "Зодиак", г. Екатеринбург. ул. ак. Вонсовского 1б
291087310019 | 4301 | Автотопливозаправщик | АТЗ-7-5557 |  | Вместимость, дм3 7000 | ПГ, % ±0,4 | 24 | 8087 | Нет | 25663-03 | Нет | Нет | Обязательно добавлять в счет подготовку к поверке. Поверка на территории ООО РМП "Зодиак", г. Екатеринбург. ул. ак. Вонсовского 1б
291087410037 | 4301 | Автотопливозаправщик | 56492М |  | Вместимость, дм3 15000 | ПГ, % ±0,4 | 24 | 10591 | Нет | 25644-03 | Нет | Нет | Обязательно добавлять в счет подготовку к поверке. Поверка на территории ООО РМП "Зодиак", г. Екатеринбург. ул. ак. Вонсовского 1б
291087310020 | 4301 | Автотопливозаправщик | 56481 | 56481-0000012-10, 56481-0000010-11 | Вместимость, дм3 6500 | ПГ, % ±0,4 | 24 | 8087 | Нет | 24068-02 | Нет | Нет | Обязательно добавлять в счет подготовку к поверке. Поверка на территории ООО РМП "Зодиак", г. Екатеринбург. ул. ак. Вонсовского 1б
291087310021 | 4301 | Автотопливозаправщик | 5648 |  | Вместимость, дм3 9000 | ПГ, % ±0,4 | 24 | 8087 | Нет | 24615-03 | Нет | Нет | Обязательно добавлять в счет подготовку к поверке. Поверка на территории ООО РМП "Зодиак", г. Екатеринбург. ул. ак. Вонсовского 1б
291087410038 | 4301 | Автотопливозаправщик | 5679-0000010 |  | Вместимость, дм3 10000 | ПГ, % ±0,4 | 24 | 10591 | Нет | 23694-02 | Нет | Нет | Обязательно добавлять в счет подготовку к поверке. Поверка на территории ООО РМП "Зодиак", г. Екатеринбург. ул. ак. Вонсовского 1б
291087410039 | 4301 | Автотопливозаправщик | 56361А, 56361М, 56362К |  | Вместимость, дм3 10000, 11000 | ПГ, % ±0,4 | 12 | 10591 | Нет | 22595-02 | Нет | Нет | Обязательно добавлять в счет подготовку к поверке. Поверка на территории ООО РМП "Зодиак", г. Екатеринбург. ул. ак. Вонсовского 1б
291087210007 | 4301 | Автотопливозаправщик | 4621-11 |  | Вместимость, дм3 4200 | ПГ, % ±0,4 | 12 | 3675 | Нет | 21652-01 | Нет | Нет | Обязательно добавлять в счет подготовку к поверке. Поверка на территории ООО РМП "Зодиак", г. Екатеринбург. ул. ак. Вонсовского 1б
291087310022 | 4301 | Автотопливозаправщик | 5648-0000011 (АТЗ-7.5-5557Б) | 56480А (АТЗ-7,5-5557Б), 5648АЕ (АТЗ-7,5-5557Б), 56480М (АТЗ~7,5-5557М), 5648К2 (АТЗ-7,5-43114) | Вместимость, дм3 7500 | ПГ, % ±0,4 | 24 | 8087 | Нет | 20601-00 | Нет | Нет | Обязательно добавлять в счет подготовку к поверке. Поверка на территории ООО РМП "Зодиак", г. Екатеринбург. ул. ак. Вонсовского 1б
291087310023 | 4301 | Автотопливозаправщик | 5656-0000010 |  | Вместимость, дм3 9000 | ПГ, % ±0,4 | 12 | 8087 | Нет | 19683-00 | Нет | Нет | Обязательно добавлять в счет подготовку к поверке. Поверка на территории ООО РМП "Зодиак", г. Екатеринбург. ул. ак. Вонсовского 1б
291087210008 | 4301 | Автотопливозаправщик | 56454А (56454-0000010-01) |  | Вместимость, дм3 4400 | ПГ, % ±0,5 | 12 | 3675 | Нет | 19604-00 | Нет | Нет | Обязательно добавлять в счет подготовку к поверке. Поверка на территории ООО РМП "Зодиак", г. Екатеринбург. ул. ак. Вонсовского 1б
291087310024 | 4301 | Автотопливозаправщик | 56481-0000010 |  | Вместимость, дм3 5500 | ПГ, % ±0,5 | 24 | 8087 | Нет | 16969-98 | Нет | Нет | Обязательно добавлять в счет подготовку к поверке. Поверка на территории ООО РМП "Зодиак", г. Екатеринбург. ул. ак. Вонсовского 1б
291087310025 | 4301 | Автотопливозаправщик | АТЗ-6.5-433362 | 5650-10-01 | Вместимость, дм3 6500 | ПГ, % ±0,5 | 24 | 8087 | Нет | 16953-98 | Нет | Нет | Обязательно добавлять в счет подготовку к поверке. Поверка на территории ООО РМП "Зодиак", г. Екатеринбург. ул. ак. Вонсовского 1б
291087410040 | 4301 | Автотопливозаправщик | 56453У |  | Вместимость, дм3 12000 | ПГ, % ±0,5 | 24 | 10591 | Нет | 16611-97 | Нет | Нет | Обязательно добавлять в счет подготовку к поверке. Поверка на территории ООО РМП "Зодиак", г. Екатеринбург. ул. ак. Вонсовского 1б
291087310026 | 4301 | Автотопливозаправщик | 56462-0000010 |  | Вместимость, дм3 7500 | ПГ, % ±0,5 | 12 | 8087 | Нет | 16183-99 | Нет | Нет | Обязательно добавлять в счет подготовку к поверке. Поверка на территории ООО РМП "Зодиак", г. Екатеринбург. ул. ак. Вонсовского 1б
291087310027 | 4301 | Автотопливозаправщик | 5648-0000010 |  | Вместимость, дм3 7500 | ПГ, % ±0,5 | 12 | 8087 | Нет | 15590-99 | Нет | Нет | Обязательно добавлять в счет подготовку к поверке. Поверка на территории ООО РМП "Зодиак", г. Екатеринбург. ул. ак. Вонсовского 1б
291087310028 | 4301 | Автотопливозаправщик | АТЗ-6.0-433362/ 431412 модель 03-23839 |  | Вместимость, дм3 6000 | ПГ, % ±0,5 | 12 | 8087 | Нет | 15254-96 | Нет | Нет | Обязательно добавлять в счет подготовку к поверке. Поверка на территории ООО РМП "Зодиак", г. Екатеринбург. ул. ак. Вонсовского 1б
291087310029 | 4301 | Автотопливозаправщик | АТЗ-7-43202 |  | Вместимость, дм3 7000 | ПГ, % ±0,4 | 24 | 8087 | Нет | 14478-95 | Нет | Нет | Обязательно добавлять в счет подготовку к поверке. Поверка на территории ООО РМП "Зодиак", г. Екатеринбург. ул. ак. Вонсовского 1б
291087310030 | 4301 | Автотопливозаправщик | АТЗ-6.7-433102 | 56501-10 | Вместимость, дм3 6700 | ПГ, % ±0,5 | 12 | 8087 | Нет | 14358-98 | Нет | Нет | Обязательно добавлять в счет подготовку к поверке. Поверка на территории ООО РМП "Зодиак", г. Екатеринбург. ул. ак. Вонсовского 1б
291087310031 | 4301 | Автотопливозаправщик | 5645 |  | Вместимость, дм3 6000 | ПГ, % ±0,5 | 24 | 8087 | Нет | 13865-97 | Нет | Нет | Обязательно добавлять в счет подготовку к поверке. Поверка на территории ООО РМП "Зодиак", г. Екатеринбург. ул. ак. Вонсовского 1б
291087210009 | 4301 | Автотопливозаправщик | АТЗ-4-131, АТЗ-4-431412 |  | Вместимость, дм3 4000 | ПГ, % ±0,4 | 12 | 3675 | Нет | 7549-93 | Нет | Нет | Обязательно добавлять в счет подготовку к поверке. Поверка на территории ООО РМП "Зодиак", г. Екатеринбург. ул. ак. Вонсовского 1б
291087410041 | 4301 | Автопоезд-цистерна для виноматериалов | Ш4-АЦПТ-13.5 | - | Вместимость, дм3 13500 | ПГ, % ±0,4 | 24 | 10591 | Нет | 13044-89 | Нет | Нет | Для поверки необходима площадка для установки эталонных мерников выше автоцистерны (слив из мерников самотеком) и безопасной работы поверителя.
291087410042 | 4301 | Автопоезд-цистерна для молока | АЦПТ-19 | - | Вместимость, дм3 19000 | ПГ, % ±0,4 | 24 | 10591 | Нет | 11233-88 | Нет | Нет | Для поверки необходима площадка для установки эталонных мерников выше автоцистерны (слив из мерников самотеком) и безопасной работы поверителя.
291087410043 | 4301 | Автопоезд-цистерна для перевозки молока | Г6-ОПА-15.5 | - | Вместимость, дм3 15500 | ПГ, % ±0,4 | 12 | 10591 | Нет | 8043-87 | Нет | Нет | Для поверки необходима площадка для установки эталонных мерников выше автоцистерны (слив из мерников самотеком) и безопасной работы поверителя.
291087210010 | 4301 | Автотопливозаправщик | АТЗ-4.4-131 |  | Вместимость, дм3 4400 | ПГ, % ±0,4 | 24 | 3675 | Нет | 11015-87 | Нет | Нет | Обязательно добавлять в счет подготовку к поверке. Поверка на территории ООО РМП "Зодиак", г. Екатеринбург. ул. ак. Вонсовского 1б
291087310032 | 4301 | Автотопливозаправщик | АТЗ-9.3-260, АТЗ-9.3-260М |  | Вместимость, дм3 9300 | ПГ, % ±0,4 | 24 | 8087 | Нет | 11867-89 | Нет | Нет | Обязательно добавлять в счет подготовку к поверке. Поверка на территории ООО РМП "Зодиак", г. Екатеринбург. ул. ак. Вонсовского 1б
291087210011 | 4301 | Автотопливозаправщик | АТЗ-4.7-3307/53-12-01 | 03-23830 | Вместимость, дм3 4700 | ПГ, % ±0,4 | 24 | 3675 | Нет | 12785-91 | Нет | Нет | Обязательно добавлять в счет подготовку к поверке. Поверка на территории ООО РМП "Зодиак", г. Екатеринбург. ул. ак. Вонсовского 1б
291087310033 | 4301 | Автотопливозаправщик | АТЗ-7-4310 |  | Вместимость, дм3 7000 | ПГ, % ±0,4 | 24 | 8087 | Нет | 12992-91 | Нет | Нет | Обязательно добавлять в счет подготовку к поверке. Поверка на территории ООО РМП "Зодиак", г. Екатеринбург. ул. ак. Вонсовского 1б
291087210012 | 4301 | Автотопливозаправщик | АТЗ-4.-2-3307 | 3614 | Вместимость, дм3 4200 | ПГ, % ±0,4 | 12 | 3675 | Нет | 13461-92 | Нет | Нет | Обязательно добавлять в счет подготовку к поверке. Поверка на территории ООО РМП "Зодиак", г. Екатеринбург. ул. ак. Вонсовского 1б
291087210013 | 4301 | Автотопливозаправщик | АТЗ-4.2-431412 | 3617 | Вместимость, дм3 4200 | ПГ, % ±0,4 | 12 | 3675 | Нет | 13612-93 | Нет | Нет | Обязательно добавлять в счет подготовку к поверке. Поверка на территории ООО РМП "Зодиак", г. Екатеринбург. ул. ак. Вонсовского 1б
291087310034 | 4301 | Автотопливозаправщик | АТЗ-7-43101 |  | Вместимость, дм3 7000 | ПГ, % ±0,4 | 24 | 8087 | Нет | 13614-93 | Нет | Нет | Обязательно добавлять в счет подготовку к поверке. Поверка на территории ООО РМП "Зодиак", г. Екатеринбург. ул. ак. Вонсовского 1б
291087310035 | 4301 | Автотопливозаправщик | АТЗ-6-4331М-01 |  | Вместимость, дм3 6000 | ПГ, % ±0,4 | 24 | 8087 | Нет | 14353-94 | Нет | Нет | Обязательно добавлять в счет подготовку к поверке. Поверка на территории ООО РМП "Зодиак", г. Екатеринбург. ул. ак. Вонсовского 1б
291087210014 | 4301 | Автотопливозаправщик | АТЗ-4.9 |  | Вместимость, дм3 4900 | ПГ, % ±0,4 | 24 | 3675 | Нет | 55667-13 | Нет | Нет | Обязательно добавлять в счет подготовку к поверке. Поверка на территории ООО РМП "Зодиак", г. Екатеринбург. ул. ак. Вонсовского 1б
291087310036 | 4301 | Автотопливозаправщик | АТЗ-8.5; АТЗ-10 |  | Вместимость, дм3 8500; 10000 | ПГ, % ±0,4 | 24 | 8087 | Нет | 55667-13 | Нет | Нет | Обязательно добавлять в счет подготовку к поверке. Поверка на территории ООО РМП "Зодиак", г. Екатеринбург. ул. ак. Вонсовского 1б
291087410044 | 4301 | Автотопливозаправщик | УСТ 5453UA | 5453UA-0000001-01, 5453UA-0000002-01, 5453UA-0000003-01, 5453UA-0000004-01, 5453UA-0000005-01, 5453U | Вместимость, дм3 12000…14000 | ПГ, % ±0,4 | 12 | 10591 | Нет | 56352-14 | Нет | Нет | Обязательно добавлять в счет подготовку к поверке. Поверка на территории ООО РМП "Зодиак", г. Екатеринбург. ул. ак. Вонсовского 1б
291087310037 | 4301 | Автотопливозаправщик | УСТ 5453UA | 5453UA-0000001-01, 5453UA-0000002-01, 5453UA-0000003-01, 5453UA-0000004-01, 5453UA-0000005-01, 5453U | Вместимость, дм3 6000, 6500 | ПГ, % ±0,4 | 12 | 8087 | Нет | 56352-14 | Нет | Нет | Обязательно добавлять в счет подготовку к поверке. Поверка на территории ООО РМП "Зодиак", г. Екатеринбург. ул. ак. Вонсовского 1б
291087310038 | 4301 | Автотопливозаправщик | УСТ 54538 |  | Вместимость, дм3 6000...7000 | ПГ, % ±0,4 | 12 | 8087 | Нет | 56811-14 | Нет | Нет | Обязательно добавлять в счет подготовку к поверке. Поверка на территории ООО РМП "Зодиак", г. Екатеринбург. ул. ак. Вонсовского 1б
291087410045 | 4301 | Автотопливозаправщик | УСТ 54538 |  | Вместимость, дм3 10500...12000 | ПГ, % ±0,4 | 12 | 10591 | Нет | 56811-14 | Нет | Нет | Обязательно добавлять в счет подготовку к поверке. Поверка на территории ООО РМП "Зодиак", г. Екатеринбург. ул. ак. Вонсовского 1б
291087210015 | 4301 | Автотопливозаправщик | 5668 |  | Вместимость, дм3 3250...4500 | ПГ, % ±0,4 | 12 | 3675 | Нет | 57096-14 | Нет | Нет | Обязательно добавлять в счет подготовку к поверке. Поверка на территории ООО РМП "Зодиак", г. Екатеринбург. ул. ак. Вонсовского 1б
291087310039 | 4301 | Автотопливозаправщик | 5668 |  | Вместимость, дм3 6500; 7800 | ПГ, % ±0,4 | 12 | 8087 | Нет | 57096-14 | Нет | Нет | Обязательно добавлять в счет подготовку к поверке. Поверка на территории ООО РМП "Зодиак", г. Екатеринбург. ул. ак. Вонсовского 1б
291087310040 | 4301 | Автотопливозаправщик | 46508, 46510, 46511, 46512, 46515, 46517, 46519, 46521,46523 |  | Вместимость, дм3 8000, 10000 | ПГ, % ±0,4 | 12 | 8087 | Нет | 59170-14 | Нет | Нет | Обязательно добавлять в счет подготовку к поверке. Поверка на территории ООО РМП "Зодиак", г. Екатеринбург. ул. ак. Вонсовского 1б
291087410046 | 4301 | Автотопливозаправщик | 46508, 46510, 46511, 46512, 46515, 46517, 46519, 46521,46523 |  | Вместимость, дм3 12000…23000 | ПГ, % ±0,4 | 12 | 10591 | Нет | 59170-14 | Нет | Нет | Обязательно добавлять в счет подготовку к поверке. Поверка на территории ООО РМП "Зодиак", г. Екатеринбург. ул. ак. Вонсовского 1б
291087310041 | 4301 | Автотопливозаправщик | УСТ 5453AD | 5453АD-0000001-01, 5453АD-0000002-01, 5453АD-0000003-01, 5453АD-0000004-01, 5453АD-0000005-01, 5453А | Вместимость, дм3 6000...10000 | ПГ, % ±0,4 | 12 | 8087 | Нет | 59329-14 | Нет | Нет | Обязательно добавлять в счет подготовку к поверке. Поверка на территории ООО РМП "Зодиак", г. Екатеринбург. ул. ак. Вонсовского 1б
291087410047 | 4301 | Автотопливозаправщик | УСТ 5453AD | 5453АD-0000001-01, 5453АD-0000002-01, 5453АD-0000003-01, 5453АD-0000004-01, 5453АD-0000005-01, 5453А | Вместимость, дм3 10250…13000 | ПГ, % ±0,4 | 12 | 10591 | Нет | 59329-14 | Нет | Нет | Обязательно добавлять в счет подготовку к поверке. Поверка на территории ООО РМП "Зодиак", г. Екатеринбург. ул. ак. Вонсовского 1б
291087310042 | 4301 | Автотопливозаправщик для транспортирования нефтепродуктов | АТЗ-6, АТЗ-8, АТЗ-9, АТЗ-10М |  | Вместимость, дм3 6000…12000 | ПГ, % ±0,4 | 24 | 8087 | Нет | 42716-09 | Нет | Нет | Обязательно добавлять в счет подготовку к поверке. Поверка на территории ООО РМП "Зодиак", г. Екатеринбург. ул. ак. Вонсовского 1б
291087410048 | 4301 | Автотопливозаправщик для транспортирования нефтепродуктов | АТЗ-12, АТЗ-14, АТЗ-15М, АТЗ-17М, АТЗ-20 |  | Вместимость, дм3 12000 | ПГ, % ±0,4 | 24 | 10591 | Нет | 42716-09 | Нет | Нет | Обязательно добавлять в счет подготовку к поверке. Поверка на территории ООО РМП "Зодиак", г. Екатеринбург. ул. ак. Вонсовского 1б
291087410049 | 4301 | Автотопливозаправщик и автоцистерна | АТЗ(АЦ)-17, АТЗ(АЦ)-20 |  | Вместимость, дм3 17000, 20000 | ПГ, % ±0,4 | 24 | 10591 | Нет | 55105-13 | Нет | Нет | Обязательно добавлять в счет подготовку к поверке. Поверка на территории ООО РМП "Зодиак", г. Екатеринбург. ул. ак. Вонсовского 1б
291087410050 | 4301 | Автотопливозаправщик, автоцистерна | 56215 (автотопливозаправщики), 56215-011 (автоцистерны) |  | Вместимость, дм3 15000 | ПГ, % ±0,4 | 12 | 10591 | Нет | 36451-07 | Нет | Нет | Обязательно добавлять в счет подготовку к поверке. Поверка на территории ООО РМП "Зодиак", г. Екатеринбург. ул. ак. Вонсовского 1б
291087310043 | 4301 | Автотопливозаправщик, автоцистерна | 5608 (автотопливозаправщики), 56081 (автоцистерны) |  | Вместимость, дм3 8600 | ПГ, % ±0,4 | 12 | 8087 | Нет | 45017-10 | Нет | Нет | Обязательно добавлять в счет подготовку к поверке. Поверка на территории ООО РМП "Зодиак", г. Екатеринбург. ул. ак. Вонсовского 1б
291087310044 | 4301 | Автотопливозаправщик, автоцистерна, полуприцеп-цистерна и прицеп-цистерна | АТЗ, АЦ, ППЦ, ПЦ |  | Вместимость, дм3 6500...10000 | ПГ, % ±0,4 | 12 | 8087 | Нет | 53345-13 | Нет | Нет | Обязательно добавлять в счет подготовку к поверке. Поверка на территории ООО РМП "Зодиак", г. Екатеринбург. ул. ак. Вонсовского 1б
291087410051 | 4301 | Автотопливозаправщик, автоцистерна, полуприцеп-цистерна и прицеп-цистерна | АТЗ, АЦ, ППЦ, ПЦ |  | Вместимость, дм3 12000...32000 | ПГ, % ±0,4 | 12 | 10591 | Нет | 53345-13 | Нет | Нет | Обязательно добавлять в счет подготовку к поверке. Поверка на территории ООО РМП "Зодиак", г. Екатеринбург. ул. ак. Вонсовского 1б
291087210016 | 4301 | Автотопливомаслозаправщик | АТМЗ-4.5-375М |  | Вместимость, дм3 4500 | ПГ, % ±0,4 | 12 | 3675 | Нет | 7348-79 | Нет | Нет | Обязательно добавлять в счет подготовку к поверке. Поверка на территории ООО РМП "Зодиак", г. Екатеринбург. ул. ак. Вонсовского 1б
291087210017 | 4301 | Автотопливомаслозаправщик | АТМЗ-5-4320 |  | Вместимость, дм3 5000 | ПГ, % ±0,4 | 12 | 3675 | Нет | 7733-80 | Нет | Нет | Обязательно добавлять в счет подготовку к поверке. Поверка на территории ООО РМП "Зодиак", г. Екатеринбург. ул. ак. Вонсовского 1б
291087310045 | 4301 | Автотопливомаслозаправщик | АТМЗ-5.5-4310 |  | Вместимость, дм3 5000 | ПГ, % ±0,4 | 24 | 8087 | Нет | 10857-87 | Нет | Нет | Обязательно добавлять в счет подготовку к поверке. Поверка на территории ООО РМП "Зодиак", г. Екатеринбург. ул. ак. Вонсовского 1б
291087210018 | 4301 | Автотопливомаслозаправщик | АТМ3-5-4320/Б |  | Вместимость, дм3 5000 | ПГ, % ±0,4 | 24 | 3675 | Нет | 14099-94 | Нет | Нет | Обязательно добавлять в счет подготовку к поверке. Поверка на территории ООО РМП "Зодиак", г. Екатеринбург. ул. ак. Вонсовского 1б
291087310046 | 4301 | Автотопливоцистерна | АЦ-8.7-5320М |  | Вместимость, дм3 8700 | ПГ, % ±0,4 | 24 | 8087 | Нет | 9587-84 | Нет | Нет | Обязательно добавлять в счет подготовку к поверке. Поверка на территории ООО РМП "Зодиак", г. Екатеринбург. ул. ак. Вонсовского 1б
291087310047 | 4301 | Автотопливоцистерна | АЦ-9-5320 |  | Вместимость, дм3 9000 | ПГ, % ±0,4 | 24 | 8087 | Нет | 10608-86 | Нет | Нет | Обязательно добавлять в счет подготовку к поверке. Поверка на территории ООО РМП "Зодиак", г. Екатеринбург. ул. ак. Вонсовского 1б
291087410052 | 4301 | Автоцистерна топливозаправочная | 5605 |  | Вместимость, дм3 свыше 10000 | ПГ, % ±0,4 | 12 | 10591 | Нет | 8451-81 | Нет | Нет | Обязательно добавлять в счет подготовку к поверке. Поверка на территории ООО РМП "Зодиак", г. Екатеринбург. ул. ак. Вонсовского 1б
291087410053 | 4301 | Автоцистерна транспортная | 5606 |  | Вместимость, дм3 свыше 10000 | ПГ, % ±0,4 | 12 | 10591 | Нет | 8452-81 | Нет | Нет | Обязательно добавлять в счет подготовку к поверке. Поверка на территории ООО РМП "Зодиак", г. Екатеринбург. ул. ак. Вонсовского 1б
291087310048 | 4301 | Автотопливозаправщик | 5646-0000010 |  | Вместимость, дм3 10000 | ПГ, % ±0,5 | 12 | 8087 | Нет | 14949-99 | Нет | Нет | Обязательно добавлять в счет подготовку к поверке. Поверка на территории ООО РМП "Зодиак", г. Екатеринбург. ул. ак. Вонсовского 1б
291087410054 | 4301 | Автотопливозаправщик | 5646 исп. 5646-0000010-11 |  | Вместимость, дм3 11500 | ПГ, % ±0,4 | 24 | 10591 | Нет | 24210-10 | Нет | Нет | Обязательно добавлять в счет подготовку к поверке. Поверка на территории ООО РМП "Зодиак", г. Екатеринбург. ул. ак. Вонсовского 1б
291087310049 | 4301 | Автотопливозаправщик | 5636МF,563601, 564533U |  | Вместимость, дм3 9000; 8000 | ПГ, % ±0,4 | 24 | 8087 | Нет | 25743-08 | Нет | Нет | Обязательно добавлять в счет подготовку к поверке. Поверка на территории ООО РМП "Зодиак", г. Екатеринбург. ул. ак. Вонсовского 1б
291087410055 | 4301 | Автотопливозаправщик | 5636МF, 563601, 564533U |  | Вместимость, дм3 11000 | ПГ, % ±0,4 | 24 | 10591 | Нет | 25743-08 | Нет | Нет | Обязательно добавлять в счет подготовку к поверке. Поверка на территории ООО РМП "Зодиак", г. Екатеринбург. ул. ак. Вонсовского 1б
291087310050 | 4301 | Автотопливозаправщик | АТЗ-7-5350, АТЗ-7.1-43114 |  | Вместимость, дм3 7100 | ПГ, % ±0,4 | 24 | 8087 | Нет | 32554-08 | Нет | Нет | Обязательно добавлять в счет подготовку к поверке. Поверка на территории ООО РМП "Зодиак", г. Екатеринбург. ул. ак. Вонсовского 1б
291087310051 | 4301 | Автотопливозаправщик | 56463-0000010 |  | Вместимость, дм3 10000 | ПГ, % ±0,5 | 12 | 8087 | Нет | 16182-99 | Нет | Нет | Обязательно добавлять в счет подготовку к поверке. Поверка на территории ООО РМП "Зодиак", г. Екатеринбург. ул. ак. Вонсовского 1б
291087310052 | 4301 | Автотопливозаправщик | 5635-0000010 (АТЗ-7-433362), 56351-0000010 (АТЗ-7-432932) |  | Вместимость, дм3 7000 | ПГ, % ±0,5 | 24 | 8087 | Нет | 16612-08 | Нет | Нет | Обязательно добавлять в счет подготовку к поверке. Поверка на территории ООО РМП "Зодиак", г. Екатеринбург. ул. ак. Вонсовского 1б
291087410056 | 4301 | Автотопливозаправщик, автоцистерна | 56216 (автотопливозаправщики), 56216-011 (автоцистерны) и их вариантные исполнения |  | Вместимость, дм3 17000 | ПГ, % ±0,4 | 12 | 10591 | Нет | 17009-08 | Нет | Нет | Обязательно добавлять в счет подготовку к поверке. Поверка на территории ООО РМП "Зодиак", г. Екатеринбург. ул. ак. Вонсовского 1б
291087310053 | 4301 | Автотопливозаправщик | 5608 | АТЗ | Вместимость, дм3 8600 | ПГ, % ±0,4 | 24 | 8087 | Нет | 18728-05 | Нет | Нет | Обязательно добавлять в счет подготовку к поверке. Поверка на территории ООО РМП "Зодиак", г. Екатеринбург. ул. ак. Вонсовского 1б
291087410057 | 4301 | Автотопливозаправщик | 5668-0000010 |  | Вместимость, дм3 15000...24000 | ПГ, % ±0.4 | 24 | 10591 | Нет | 23199-08 | Нет | Нет | Обязательно добавлять в счет подготовку к поверке. Поверка на территории ООО РМП "Зодиак", г. Екатеринбург. ул. ак. Вонсовского 1б
291087110002 | 4301 | Автоцистерна | АЦПТ-1.9 |  | Вместимость, дм3 1900 | ПГ, % ±0,4 | 12 | 2569 | Нет | 1833-63 | Нет | Нет | Обязательно добавлять в счет подготовку к поверке. Поверка на территории ООО РМП "Зодиак", г. Екатеринбург. ул. ак. Вонсовского 1б
291087310054 | 4301 | Автотопливоцистерна | АЦ-5.5-4320 |  | Вместимость, дм3 5500 | ПГ, % ±0,4 | 12 | 8087 | Нет | 5068-81 | Нет | Нет | Обязательно добавлять в счет подготовку к поверке. Поверка на территории ООО РМП "Зодиак", г. Екатеринбург. ул. ак. Вонсовского 1б
291087310055 | 4301 | Автотопливоцистерна | АЦ-5.5-375 |  | Вместимость, дм3 5500 | ПГ, % ±0,4 | 12 | 8087 | Нет | 5068-75 | Нет | Нет | Обязательно добавлять в счет подготовку к поверке. Поверка на территории ООО РМП "Зодиак", г. Екатеринбург. ул. ак. Вонсовского 1б
291087410058 | 4301 | Автотопливозаправщик и автоцистерна | АТЗ (АЦ)-10, АТЗ (АЦ)-15, АТЗ (АЦ)-17 |  | Вместимость, дм3 10000...17000 | ПГ, % ±0,4 | 24 | 10591 | Нет | 17173-03 | Нет | Нет | Обязательно добавлять в счет подготовку к поверке. Поверка на территории ООО РМП "Зодиак", г. Екатеринбург. ул. ак. Вонсовского 1б
291087110003 | 4301 | Автотопливозаправщик | АТЗ-2.7-52-01 | 03-23823 | Вместимость, дм3 2700 | ПГ, % ±0.4 | 12 | 2569 | Нет | 11708-89 | Нет | Нет | Обязательно добавлять в счет подготовку к поверке. Поверка на территории ООО РМП "Зодиак", г. Екатеринбург. ул. ак. Вонсовского 1б
280277210365 | 4301 | Стенд диагностический ходовой части и подвески автомобилей | SAXON FW | SAXON FW30, SAXON FW60 | НПВ, кг 100…3000 | ПГ, кг ±10, 30 | 12 | 8133 | Нет | 18062-98 | Нет | Нет
280261273113 | 4301 | Весы электронные лабораторные | UW, UX | UW220HV, UX220HV, UW420HV, UX420HV,, UW820SV, UX820SV | НПВ, г 220, 420, 820 | КТ Высокий (II) | 12 | 3318 | Нет | 58228-14 | Нет | Нет
280251220074 | 4301 | Весы электронные лабораторные | UW, UX | UW620HV, UX620HV | НПВ, г 620 | КТ Специальный (I) | 12 | 3833 | Нет | 58228-14 | Нет | Нет
280252244018 | 4301 | Весы электронные лабораторные | UW, UX | UW6200HV, UX6200HV | НПВ, г 6200 | КТ Специальный (I) | 12 | 4254 | Нет | 58228-14 | Нет | Нет
280261273114 | 4301 | Весы электронные лабораторные | HCB | HCB 123, HCB 153, HCB 602H, HCB 602 | НПВ, г 1000 | КТ Высокий (II) | 12 | 3318 | Нет | 60181-15 | Нет | Нет
291087310056 | 4301 | Автоцистерна | АУ-5.4-375 |  | Вместимость, дм3 5400 | ПГ, % ±0,4 | 12 | 8087 | Нет | 4068-74 | Нет | Нет | Обязательно добавлять в счет подготовку к поверке. Поверка на территории ООО РМП "Зодиак", г. Екатеринбург. ул. ак. Вонсовского 1б
291087210019 | 4301 | Автоцистерна | АЦ-4-131М |  | Вместимость, дм3 4000 | ПГ, % ±0,4 | 12 | 3675 | Нет | 6255-81 | Нет | Нет | Обязательно добавлять в счет подготовку к поверке. Поверка на территории ООО РМП "Зодиак", г. Екатеринбург. ул. ак. Вонсовского 1б
291087310058 | 4301 | Автоцистерна | АЦ-8-5334 |  | Вместимость, дм3 4000 | ПГ, % ±0,4 | 12 | 8087 | Нет | 7249-79 | Нет | Нет | Обязательно добавлять в счет подготовку к поверке. Поверка на территории ООО РМП "Зодиак", г. Екатеринбург. ул. ак. Вонсовского 1б
291087310059 | 4301 | Автоцистерна | АЦ-5.5-4320М |  | Вместимость, дм3 5500 | ПГ, % ±0,4 | 24 | 8087 | Нет | 9588-84 | Нет | Нет | Обязательно добавлять в счет подготовку к поверке. Поверка на территории ООО РМП "Зодиак", г. Екатеринбург. ул. ак. Вонсовского 1б
291087310060 | 4301 | Автоцистерна | ППЦ-7.5-885 |  | Вместимость, дм3 7000 | ПГ, % ±0,4 | 12 | 8087 | Нет | 8742-82 | Нет | Нет | Обязательно добавлять в счет подготовку к поверке. Поверка на территории ООО РМП "Зодиак", г. Екатеринбург. ул. ак. Вонсовского 1б
291087310061 | 4301 | Автоцистерна | АЦ-7-4310 |  | Вместимость, дм3 7000 | ПГ, % ±0,4 | 24 | 8087 | Нет | 10178-85 | Нет | Нет | Обязательно добавлять в счет подготовку к поверке. Поверка на территории ООО РМП "Зодиак", г. Екатеринбург. ул. ак. Вонсовского 1б
291087310062 | 4301 | Автоцистерна | АЦ-9-5337 |  | Вместимость, дм3 9000 | ПГ, % ±0,4 | 24 | 8087 | Нет | 11634-88 | Нет | Нет | Обязательно добавлять в счет подготовку к поверке. Поверка на территории ООО РМП "Зодиак", г. Екатеринбург. ул. ак. Вонсовского 1б
291087310063 | 4301 | Автоцистерна | АЦ-10-260 |  | Вместимость, дм3 10000 | ПГ, % ±0,4 | 24 | 8087 | Нет | 11635-88 | Нет | Нет | Обязательно добавлять в счет подготовку к поверке. Поверка на территории ООО РМП "Зодиак", г. Екатеринбург. ул. ак. Вонсовского 1б
291087310064 | 4301 | Автоцистерна | АЦ-7-4314 / АЦ-7Г-4314 |  | Вместимость, дм3 7000 | ПГ, % ±0,4 | 24 | 8087 | Нет | 12583-90 | Нет | Нет | Обязательно добавлять в счет подготовку к поверке. Поверка на территории ООО РМП "Зодиак", г. Екатеринбург. ул. ак. Вонсовского 1б
291087310065 | 4301 | Автоцистерна | АЦ-8.5-5557, АЦ-8.5-5557А |  | Вместимость, дм3 8500 | ПГ, % ±0,4 | 24 | 8087 | Нет | 14694-95 | Нет | Нет | Обязательно добавлять в счет подготовку к поверке. Поверка на территории ООО РМП "Зодиак", г. Екатеринбург. ул. ак. Вонсовского 1б
291087310066 | 4301 | Автоцистерна | АЦ-6.5-433362 | 3623 | Вместимость, дм3 6500 | ПГ, % ±0,4 | 12 | 8087 | Нет | 15252-96 | Нет | Нет | Обязательно добавлять в счет подготовку к поверке. Поверка на территории ООО РМП "Зодиак", г. Екатеринбург. ул. ак. Вонсовского 1б
291087410059 | 4301 | Автоцистерна | 5646-0000011 |  | Вместимость, дм3 10000 | ПГ, % ±0,5 | 12 | 10591 | Нет | 15589-99 | Нет | Нет | Обязательно добавлять в счет подготовку к поверке. Поверка на территории ООО РМП "Зодиак", г. Екатеринбург. ул. ак. Вонсовского 1б
291087310067 | 4301 | Автоцистерна | 56462-0000011 |  | Вместимость, дм3 8000 | ПГ, % ±0,5 | 12 | 8087 | Нет | 16180-99 | Нет | Нет | Обязательно добавлять в счет подготовку к поверке. Поверка на территории ООО РМП "Зодиак", г. Екатеринбург. ул. ак. Вонсовского 1б
291087410060 | 4301 | Автоцистерна | 56464-0000011 |  | Вместимость, дм3 11200 | ПГ, % ±0,5 | 12 | 10591 | Нет | 16181-99 | Нет | Нет | Обязательно добавлять в счет подготовку к поверке. Поверка на территории ООО РМП "Зодиак", г. Екатеринбург. ул. ак. Вонсовского 1б
291087410061 | 4301 | Автоцистерна | 56511 |  | Вместимость, дм3 10000 | ПГ, % ±0,5 | 12 | 10591 | Нет | 16879-97 | Нет | Нет | Обязательно добавлять в счет подготовку к поверке. Поверка на территории ООО РМП "Зодиак", г. Екатеринбург. ул. ак. Вонсовского 1б
291087310068 | 4301 | Автоцистерна | 5651 |  | Вместимость, дм3 7000 | ПГ, % ±0,5 | 12 | 8087 | Нет | 16880-97 | Нет | Нет | Обязательно добавлять в счет подготовку к поверке. Поверка на территории ООО РМП "Зодиак", г. Екатеринбург. ул. ак. Вонсовского 1б
291087310069 | 4301 | Автоцистерна | АЦ-10-4320М |  | Вместимость, дм3 10000 | ПГ, % ±0,5 | 12 | 8087 | Нет | 19682-00 | Нет | Нет | Обязательно добавлять в счет подготовку к поверке. Поверка на территории ООО РМП "Зодиак", г. Екатеринбург. ул. ак. Вонсовского 1б
291087310070 | 4301 | Автоцистерна | 5668-0000010-01 |  | Вместимость, дм3 4900...9000 | ПГ, % ±0,4 | 24 | 8087 | Нет | 23200-08 | Нет | Нет | Обязательно добавлять в счет подготовку к поверке. Поверка на территории ООО РМП "Зодиак", г. Екатеринбург. ул. ак. Вонсовского 1б
291087410062 | 4301 | Автоцистерна | БЦМ-112 | 56474, БЦМ-112.1 | Вместимость, дм3 17000 | ПГ, % ±0,4 | 24 | 10591 | Нет | 27638-10 | Нет | Нет | Обязательно добавлять в счет подготовку к поверке. Поверка на территории ООО РМП "Зодиак", г. Екатеринбург. ул. ак. Вонсовского 1б
291087110004 | 4301 | Автоцистерна | ТАЦ 5675-0000011 |  | Вместимость, дм3 3000 | ПГ, % ±0,4 | 12 | 2569 | Нет | 34954-09 | Нет | Нет | Обязательно добавлять в счет подготовку к поверке. Поверка на территории ООО РМП "Зодиак", г. Екатеринбург. ул. ак. Вонсовского 1б
291087210020 | 4301 | Автоцистерна | ТАЦ 5675-0000011 |  | Вместимость, дм3 5000 | ПГ, % ±0,4 | 12 | 3675 | Нет | 34954-09 | Нет | Нет | Обязательно добавлять в счет подготовку к поверке. Поверка на территории ООО РМП "Зодиак", г. Екатеринбург. ул. ак. Вонсовского 1б
291087310071 | 4301 | Автоцистерна | ТАЦ 5675-0000011 |  | Вместимость, дм3 5500...10000 | ПГ, % ±0,4 | 12 | 8087 | Нет | 34954-09 | Нет | Нет | Обязательно добавлять в счет подготовку к поверке. Поверка на территории ООО РМП "Зодиак", г. Екатеринбург. ул. ак. Вонсовского 1б
291087410063 | 4301 | Автоцистерна | ТАЦ 5675-0000011 |  | Вместимость, дм3 11000…30500 | ПГ, % ±0,4 | 12 | 10591 | Нет | 34954-09 | Нет | Нет | Обязательно добавлять в счет подготовку к поверке. Поверка на территории ООО РМП "Зодиак", г. Екатеринбург. ул. ак. Вонсовского 1б
291087410064 | 4301 | Автоцистерна | БЦМ-165 |  | Вместимость, дм3 11000 | ПГ, % ±0,4 | 24 | 10591 | Нет | 36570-07 | Нет | Нет | Обязательно добавлять в счет подготовку к поверке. Поверка на территории ООО РМП "Зодиак", г. Екатеринбург. ул. ак. Вонсовского 1б
291087410065 | 4301 | Автоцистерна | БЦМ-162 |  | Вместимость, дм3 24000 | ПГ, % ±0,4 | 24 | 10591 | Нет | 36571-07 | Нет | Нет | Обязательно добавлять в счет подготовку к поверке. Поверка на территории ООО РМП "Зодиак", г. Екатеринбург. ул. ак. Вонсовского 1б
291087410066 | 4301 | Автоцистерна | БЦМ-173 | 56477 | Вместимость, дм3 22000 | ПГ, % ±0,4 | 24 | 10591 | Нет | 40131-08 | Нет | Нет | Обязательно добавлять в счет подготовку к поверке. Поверка на территории ООО РМП "Зодиак", г. Екатеринбург. ул. ак. Вонсовского 1б
291087410067 | 4301 | Автоцистерна | 664810, 664820 |  | Вместимость, дм3 15800 | ПГ, % ±0,4 | 12 | 10591 | Нет | 40794-09 | Нет | Нет | Обязательно добавлять в счет подготовку к поверке. Поверка на территории ООО РМП "Зодиак", г. Екатеринбург. ул. ак. Вонсовского 1б
291087410068 | 4301 | Автоцистерна | БЦМ-177 | 6621-01 | Вместимость, дм3 24000 | ПГ, % ±0,4. | 24 | 10591 | Нет | 41549-09 | Нет | Нет | Обязательно добавлять в счет подготовку к поверке. Поверка на территории ООО РМП "Зодиак", г. Екатеринбург. ул. ак. Вонсовского 1б
291087310072 | 4301 | Автоцистерна | АЦ | АЦ-4,9 492305, АЦ-7,5 56450В, АЦ-10 56452В | Вместимость, дм3 4900...17000 | ПГ, % ±0,4 | 24 | 8087 | Нет | 43520-09 | Нет | Нет | Обязательно добавлять в счет подготовку к поверке. Поверка на территории ООО РМП "Зодиак", г. Екатеринбург. ул. ак. Вонсовского 1б
291087410069 | 4301 | Автоцистерна | БЦМ-229 | 56476-01, БЦМ-229.2 | Вместимость, дм3 15000 | ПГ, % ±0,4 | 24 | 10591 | Нет | 45282-10 | Нет | Нет | Обязательно добавлять в счет подготовку к поверке. Поверка на территории ООО РМП "Зодиак", г. Екатеринбург. ул. ак. Вонсовского 1б
291087410070 | 4301 | Автоцистерна | БЦМ-177.1 | 6621-02, БЦМ-177.2 | Вместимость, дм3 18000; 23000 | ПГ, % ±0,4 | 24 | 10591 | Нет | 51463-12 | Нет | Нет | Обязательно добавлять в счет подготовку к поверке. Поверка на территории ООО РМП "Зодиак", г. Екатеринбург. ул. ак. Вонсовского 1б
291087310073 | 4301 | Автоцистерна АЦ и автотопливозаправщик | АТЗ |  | Вместимость, дм3 6500...10000 | ПГ, % ±0,4 | 12 | 8087 | Нет | 51793-12 | Нет | Нет | Обязательно добавлять в счет подготовку к поверке. Поверка на территории ООО РМП "Зодиак", г. Екатеринбург. ул. ак. Вонсовского 1б
291087410071 | 4301 | Автоцистерна АЦ и автотопливозаправщик | АТЗ |  | Вместимость, дм3 17000, 12000 | ПГ, % ±0,4 | 12 | 10591 | Нет | 51793-12 | Нет | Нет | Обязательно добавлять в счет подготовку к поверке. Поверка на территории ООО РМП "Зодиак", г. Екатеринбург. ул. ак. Вонсовского 1б
291087210021 | 4301 | Автоцистерна АЦ и автотопливозаправщик | АТЗ | 7857 | Вместимость, дм3 4200...5000 | ПГ, % ±0,4 | 12 | 3675 | Нет | 55949-13 | Нет | Нет | Обязательно добавлять в счет подготовку к поверке. Поверка на территории ООО РМП "Зодиак", г. Екатеринбург. ул. ак. Вонсовского 1б
291087310074 | 4301 | Автоцистерна АЦ и автотопливозаправщик | АТЗ | 7857 | Вместимость, дм3 5100...9000 | ПГ, % ±0,4 | 12 | 8087 | Нет | 55949-13 | Нет | Нет | Обязательно добавлять в счет подготовку к поверке. Поверка на территории ООО РМП "Зодиак", г. Екатеринбург. ул. ак. Вонсовского 1б
291087410072 | 4301 | Автоцистерна АЦ и автотопливозаправщик | АТЗ | 7857 | Вместимость, дм3 15000...19000 | ПГ, % ±0,4 | 12 | 10591 | Нет | 55949-13 | Нет | Нет | Обязательно добавлять в счет подготовку к поверке. Поверка на территории ООО РМП "Зодиак", г. Екатеринбург. ул. ак. Вонсовского 1б
291087110005 | 4301 | Автоцистерна АЦ и автотопливозаправщик | АТЗ | 7857 | Вместимость, дм3 2200 | ПГ, % ±0,4 | 12 | 2569 | Нет | 55949-13 | Нет | Нет | Обязательно добавлять в счет подготовку к поверке. Поверка на территории ООО РМП "Зодиак", г. Екатеринбург. ул. ак. Вонсовского 1б
291087410073 | 4301 | Автоцистерна для виноматериалов | Ш4-ВВМ-12 |  | Вместимость, дм3 свыше 10000 | ПГ, % ±0,2 | 12 | 10591 | Нет | 9956-85 | Нет | Нет | Для поверки необходима площадка для установки эталонных мерников выше автоцистерны (слив из мерников самотеком) и безопасной работы поверителя.
291087310075 | 4301 | Автоцистерна для молока | АЦПТ-6.2 | - | Вместимость, дм3 6200 | ПГ, % ±0,4 | 12 | 8087 | Нет | 3387-72 | Нет | Нет | Для поверки необходима площадка для установки эталонных мерников выше автоцистерны (слив из мерников самотеком) и безопасной работы поверителя.
291087110006 | 4301 | Автоцистерна для молока | АЦПТ-1.7 | - | Вместимость, дм3 1700 | ПГ, % ±0,4 | 12 | 2569 | Нет | 7465-79 | Нет | Нет | Для поверки необходима площадка для установки эталонных мерников выше автоцистерны (слив из мерников самотеком) и безопасной работы поверителя.
291087210022 | 4301 | Автоцистерна для молока | Г6-ОТА-3.9 | - | Вместимость, дм3 3900 | ПГ, % ±0,4 | 24 | 3675 | Нет | 10264-91 | Нет | Нет | Для поверки необходима площадка для установки эталонных мерников выше автоцистерны (слив из мерников самотеком) и безопасной работы поверителя.
291087210023 | 4301 | Автоцистерна для молока | Г6-ОТА-3.7 | - | Вместимость, дм3 3700 | ПГ, % ±0,4 | 12 | 3675 | Нет | 10264-85 | Нет | Нет | Для поверки необходима площадка для установки эталонных мерников выше автоцистерны (слив из мерников самотеком) и безопасной работы поверителя.
291087410074 | 4301 | Автоцистерна для молока | В1-ОТА-13.5 | - | Вместимость, дм3 13500 | ПГ, % ±0,4 | 24 | 10591 | Нет | 11232-88 | Нет | Нет | Для поверки необходима площадка для установки эталонных мерников выше автоцистерны (слив из мерников самотеком) и безопасной работы поверителя.
291087410075 | 4301 | Автоцистерна для молока на шасси ГАЗ-330 | НДГИ 459854.002-01 | - | Свыше 10000 л | ПГ, % ±0,4 | 24 | 10591 | Нет | 13404-92 | Нет | Нет | Для поверки необходима площадка для установки эталонных мерников выше автоцистерны (слив из мерников самотеком) и безопасной работы поверителя.
291087410076 | 4301 | Автоцистерна для молока на шасси КамАЗ-53212 | НДГИ 459854.001-02 | - | Свыше 10000 л | ПГ, % ±0,4 | 24 | 10591 | Нет | 13403-92 | Нет | Нет | Для поверки необходима площадка для установки эталонных мерников выше автоцистерны (слив из мерников самотеком) и безопасной работы поверителя.
291087410077 | 4301 | Автоцистерна для нефтепродуктов | АП-15-257Б1 |  | Вместимость, дм3 15000 | ПГ, % ±0,4 | 24 | 10591 | Нет | 10251-85 | Нет | Нет | Обязательно добавлять в счет подготовку к поверке. Поверка на территории ООО РМП "Зодиак", г. Екатеринбург. ул. ак. Вонсовского 1б
291087310076 | 4301 | Автоцистерна для нефтепродуктов | АЦ-9-5334 |  | Вместимость, дм3 9000 | ПГ, % ±0,4 | 24 | 8087 | Нет | 11121-87 | Нет | Нет | Обязательно добавлять в счет подготовку к поверке. Поверка на территории ООО РМП "Зодиак", г. Екатеринбург. ул. ак. Вонсовского 1б
291087310077 | 4301 | Автоцистерна для нефтепродуктов | АЦ-6-130 |  | Вместимость, дм3 6000 | ПГ, % ±0,4 | 24 | 8087 | Нет | 11307-88 | Нет | Нет | Обязательно добавлять в счет подготовку к поверке. Поверка на территории ООО РМП "Зодиак", г. Екатеринбург. ул. ак. Вонсовского 1б
291087410078 | 4301 | Автоцистерна для нефтепродуктов | НЕФАЗ-6606/НЕФАЗ-66061/ НЕФАЗ-66062/ НЕФАЗ-66066/ НЕФАЗ-8602 |  | Вместимость, дм3 10450; 11200 | ПГ, % ±0,4 | 12 | 10591 | Нет | 13636-08 | Нет | Нет | Обязательно добавлять в счет подготовку к поверке. Поверка на территории ООО РМП "Зодиак", г. Екатеринбург. ул. ак. Вонсовского 1б
291087310078 | 4301 | Автоцистерна для нефтепродуктов | НЕФАЗ-6606/НЕФАЗ-66061/ НЕФАЗ-66062/ НЕФАЗ-66066/ НЕФАЗ-8602 |  | Вместимость, дм3 7300; 9500 | ПГ, % ±0,4 | 12 | 8087 | Нет | 13636-08 | Нет | Нет | Обязательно добавлять в счет подготовку к поверке. Поверка на территории ООО РМП "Зодиак", г. Екатеринбург. ул. ак. Вонсовского 1б
291087410079 | 4301 | Автоцистерна для нефтепродуктов | НЕФАЗ-5633/ НЕФАЗ-66052/ НЕФАЗ-66054 |  | Вместимость, дм3 15100...20000 | ПГ, % ±0,4 | 12 | 10591 | Нет | 19860-07 | Нет | Нет | Обязательно добавлять в счет подготовку к поверке. Поверка на территории ООО РМП "Зодиак", г. Екатеринбург. ул. ак. Вонсовского 1б
291087410080 | 4301 | Автоцистерна для перевозки молока на автомобиле | УАЗ-3303 10-АЦ0147 | - | Свыше 10000 л | ПГ, % ±0,4 | 12 | 10591 | Нет | 12327-90 | Нет | Нет | Для поверки необходима площадка для установки эталонных мерников выше автоцистерны (слив из мерников самотеком) и безопасной работы поверителя.
291087410081 | 4301 | Автоцистерна для светлых нефтепродуктов | АЦ-10.5-53212 |  | Вместимость, дм3 10500 | ПГ, % ±0,4 | 24 | 10591 | Нет | 29120-05 | Нет | Нет | Обязательно добавлять в счет подготовку к поверке. Поверка на территории ООО РМП "Зодиак", г. Екатеринбург. ул. ак. Вонсовского 1б
291087110007 | 4301 | Автоцистерна для транспортирования молока | В1-ОТА-1.8 | - | Вместимость, дм3 1800 | ПГ, % ±0,4 | 24 | 2569 | Нет | 10348-86 | Нет | Нет | Для поверки необходима площадка для установки эталонных мерников выше автоцистерны (слив из мерников самотеком) и безопасной работы поверителя.
291087410082 | 4301 | Автоцистерна для транспортирования нефтепродуктов | 5633, 66052 |  | Вместимость, дм3 15100...18000 | ПГ, % ±0,4 | 12 | 10591 | Нет | 19860-04 | Нет | Нет | Обязательно добавлять в счет подготовку к поверке. Поверка на территории ООО РМП "Зодиак", г. Екатеринбург. ул. ак. Вонсовского 1б
291087410083 | 4301 | Автоцистерна и автотопливозаправщик | 5649 МЕ, 5649 МА |  | Вместимость, дм3 20000 | ПГ, % ±0,5 | 24 | 10591 | Нет | 16304-97 | Нет | Нет | Обязательно добавлять в счет подготовку к поверке. Поверка на территории ООО РМП "Зодиак", г. Екатеринбург. ул. ак. Вонсовского 1б
291087210024 | 4301 | Автоцистерна калиброванная | АЦ-4-131 |  | Вместимость, дм3 4000 | ПГ, % ±0,4 | 12 | 3675 | Нет | 6255-77 | Нет | Нет | Обязательно добавлять в счет подготовку к поверке. Поверка на территории ООО РМП "Зодиак", г. Екатеринбург. ул. ак. Вонсовского 1б
291087410084 | 4301 | Автоцистерна на базе шасси КамАЗ-54 | 56071 | - | Вместимость, дм3 8800 | ПГ, % ±0,4 | 24 | 10591 | Нет | 13268-92 | Нет | Нет | Обязательно добавлять в счет подготовку к поверке. Поверка на территории ООО РМП "Зодиак", г. Екатеринбург. ул. ак. Вонсовского 1б
291087310079 | 4301 | Автоцистерна нефтепромысловая | 56512 |  | Вместимость, дм3 10000 | ПГ, % ±0,5 | 12 | 8087 | Нет | 19176-00 | Нет | Нет | Обязательно добавлять в счет подготовку к поверке. Поверка на территории ООО РМП "Зодиак", г. Екатеринбург. ул. ак. Вонсовского 1б
291087210025 | 4301 | Автоцистерна транспортная | АЦ-4.2-130 |  | Вместимость, дм3 4200 | ПГ, % ±0,4 | 12 | 3675 | Нет | 7051-79 | Нет | Нет | Обязательно добавлять в счет подготовку к поверке. Поверка на территории ООО РМП "Зодиак", г. Екатеринбург. ул. ак. Вонсовского 1б
291087210026 | 4301 | Автоцистерна транспортная | 745 |  | Вместимость, дм3 4200 | ПГ, % ±0,5 | 24 | 3675 | Нет | 7051-98 | Нет | Нет | Обязательно добавлять в счет подготовку к поверке. Поверка на территории ООО РМП "Зодиак", г. Екатеринбург. ул. ак. Вонсовского 1б
291087410085 | 4301 | Автоцистерна транспортная | 3611 |  | Вместимость, дм3 свыше 10000 | ПГ, % ±0,4 | 12 | 10591 | Нет | 9371-83 | Нет | Нет | Обязательно добавлять в счет подготовку к поверке. Поверка на территории ООО РМП "Зодиак", г. Екатеринбург. ул. ак. Вонсовского 1б
291087410086 | 4301 | Автоцистерна транспортная | 46102 |  | Вместимость, дм3 свыше 10000 | ПГ, % ±0,4 | 12 | 10591 | Нет | 12585-90 | Нет | Нет | Обязательно добавлять в счет подготовку к поверке. Поверка на территории ООО РМП "Зодиак", г. Екатеринбург. ул. ак. Вонсовского 1б
291087410087 | 4301 | Автоцистерна транспортная для нефтепродуктов | 46101 |  | Вместимость, дм3 свыше 10000 | ПГ, % ±0,4 | 24 | 10591 | Нет | 11041-87 | Нет | Нет | Обязательно добавлять в счет подготовку к поверке. Поверка на территории ООО РМП "Зодиак", г. Екатеринбург. ул. ак. Вонсовского 1б
291087210027 | 4301 | Автоцистерна, автотопливозаправщик | 36133 (автоцистерны), 36133-011 (автотопливозаправщики) |  | Вместимость, дм3 4900 | ПГ, % ±0,4 | 12 | 3675 | Нет | 12540-08 | Нет | Нет | Обязательно добавлять в счет подготовку к поверке. Поверка на территории ООО РМП "Зодиак", г. Екатеринбург. ул. ак. Вонсовского 1б
291087310080 | 4301 | Автоцистерна, автотопливозаправщик | 46123-011 (автоцистерны), 46123-013 (автотопливозаправщики) |  | Вместимость, дм3 6500 | ПГ, % ±0,4 | 12 | 8087 | Нет | 12670-09 | Нет | Нет | Обязательно добавлять в счет подготовку к поверке. Поверка на территории ООО РМП "Зодиак", г. Екатеринбург. ул. ак. Вонсовского 1б
291087410088 | 4301 | Автоцистерна, автотопливозаправщик | 6625 (автоцистерны), 6625-011 (автотопливозаправщики) |  | Вместимость, дм3 22000 | ПГ, % ±0,4 | 12 | 10591 | Нет | 40389-09 | Нет | Нет | Обязательно добавлять в счет подготовку к поверке. Поверка на территории ООО РМП "Зодиак", г. Екатеринбург. ул. ак. Вонсовского 1б
291087410089 | 4301 | Автоцистерна, автотопливозаправщик | БЦМ-165.1 | 56475-02, БЦМ-165.6 | Вместимость, дм3 11000 | ПГ, % ±0,4 | 24 | 10591 | Нет | 58522-14 | Нет | Нет | Обязательно добавлять в счет подготовку к поверке. Поверка на территории ООО РМП "Зодиак", г. Екатеринбург. ул. ак. Вонсовского 1б
291087210028 | 4301 | Автоцистерна-заправщик | АЦЗ-4.4-131 |  | Вместимость, дм3 4400 | ПГ, % ±0,4 | 12 | 3675 | Нет | 5562-76 | Нет | Нет | Обязательно добавлять в счет подготовку к поверке. Поверка на территории ООО РМП "Зодиак", г. Екатеринбург. ул. ак. Вонсовского 1б
291087410090 | 4301 | Полуприцеп-цистерна (ППЦ) | 960801/9608МА, 9608МТ |  | Вместимость, дм3 22000 | ПГ, % ±0,4 | 24 | 10591 | Нет | 25703-03 | Нет | Нет | Обязательно добавлять в счет подготовку к поверке. Поверка на территории ООО РМП "Зодиак", г. Екатеринбург. ул. ак. Вонсовского 1б
291087410091 | 4301 | Полуприцеп-цистерна автомобильная топливозаправочная | 9676 |  | Вместимость, дм3 свыше 10000 | ПГ, % ±0,4 | 12 | 10591 | Нет | 9455-84 | Нет | Нет | Обязательно добавлять в счет подготовку к поверке. Поверка на территории ООО РМП "Зодиак", г. Екатеринбург. ул. ак. Вонсовского 1б
291087410092 | 4301 | Полуприцеп-цистерна автомобильная транспортная | 9674 |  | Вместимость, дм3 свыше 10000 | ПГ, % ±0,4 | 12 | 10591 | Нет | 9414-84 | Нет | Нет | Обязательно добавлять в счет подготовку к поверке. Поверка на территории ООО РМП "Зодиак", г. Екатеринбург. ул. ак. Вонсовского 1б
291087410093 | 4301 | Полуприцеп-цистерна для нефтепродуктов | НЕФАЗ-9693/НЕФАЗ-96931 |  | Вместимость, дм3 28000, 30000 | ПГ, % ±0,4 | 24 | 10591 | Нет | 19861-08 | Нет | Нет | Обязательно добавлять в счет подготовку к поверке. Поверка на территории ООО РМП "Зодиак", г. Екатеринбург. ул. ак. Вонсовского 1б
291087310081 | 4301 | Автоцистерна и автотопливозаправщик | ГРАЗ-АЦ, ГРАЗ-АТЗ | ГРАЗ-АЦ/АТЗ-4,9; ГРАЗ-АЦ/АТЗ-4,9; ГРАЗ-АЦ/АТЗ-6,5; ГРАЗ-АЦ/АТЗ-7,8; ГРАЗ-АЦ/АТЗ-8,6; ГРАЗ-АЦ/АТЗ-10, | Вместимость, дм3 6500...10000 | ПГ, % ±0,4 | 12 | 8087 | Нет | 55910-13 | Нет | Нет | Обязательно добавлять в счет подготовку к поверке. Поверка на территории ООО РМП "Зодиак", г. Екатеринбург. ул. ак. Вонсовского 1б
291087410094 | 4301 | Автоцистерна и автотопливозаправщик | ГРАЗ-АЦ, ГРАЗ-АТЗ | ГРАЗ-АЦ/АТЗ-10,7; ГРАЗ-АЦ/АТЗ-11,0; ГРАЗ-АЦ/АТЗ-11,8; ГРАЗ-АЦ/АТЗ-15,0; ГРАЗ-АЦ/АТЗ-15,8; ГРАЗ-АЦ/АТ | Вместимость, дм3 10700...20000 | ПГ, % ±0,4 | 12 | 10591 | Нет | 55910-13 | Нет | Нет | Обязательно добавлять в счет подготовку к поверке. Поверка на территории ООО РМП "Зодиак", г. Екатеринбург. ул. ак. Вонсовского 1б
291087410095 | 4301 | Автоцистерна транспортная | 4610 |  | Вместимость, дм3 свыше 10000 | ПГ, % ±0,4 | 12 | 10591 | Нет | 10210-85 | Нет | Нет | Обязательно добавлять в счет подготовку к поверке. Поверка на территории ООО РМП "Зодиак", г. Екатеринбург. ул. ак. Вонсовского 1б
291087410096 | 4301 | Автоцистерна транспортная | 36132 |  | Вместимость, дм3 свыше 10000 | ПГ, % ±0,4 | 12 | 10591 | Нет | 12540-90 | Нет | Нет | Обязательно добавлять в счет подготовку к поверке. Поверка на территории ООО РМП "Зодиак", г. Екатеринбург. ул. ак. Вонсовского 1б
291087410097 | 4301 | Автоцистерна транспортная для нефтепродуктов | 3613 |  | Вместимость, дм3 свыше 10000 | ПГ, % ±0,4 | 24 | 10591 | Нет | 11040-87 | Нет | Нет | Обязательно добавлять в счет подготовку к поверке. Поверка на территории ООО РМП "Зодиак", г. Екатеринбург. ул. ак. Вонсовского 1б
291087410098 | 4301 | Полуприцеп-цистерна для нефтепродуктов | ППЦ-32 |  | Вместимость, дм3 32000 | ПГ, % ±0,4 | 24 | 10591 | Нет | 47207-11 | Нет | Нет | Обязательно добавлять в счет подготовку к поверке. Поверка на территории ООО РМП "Зодиак", г. Екатеринбург. ул. ак. Вонсовского 1б
291087410099 | 4301 | Полуприцеп-цистерна для нефтепродуктов | ППЦ-28 |  | Вместимость, дм3 28000 | ПГ, % ±0,4 | 24 | 10591 | Нет | 47403-11 | Нет | Нет | Обязательно добавлять в счет подготовку к поверке. Поверка на территории ООО РМП "Зодиак", г. Екатеринбург. ул. ак. Вонсовского 1б
291087410100 | 4301 | Полуприцеп-цистерна для нефтепродуктов | ППЦ-30 |  | Вместимость, дм3 30000 | ПГ, % ±0,4 | 24 | 10591 | Нет | 50011-12 | Нет | Нет | Обязательно добавлять в счет подготовку к поверке. Поверка на территории ООО РМП "Зодиак", г. Екатеринбург. ул. ак. Вонсовского 1б
291087410101 | 4301 | Полуприцеп-цистерна для перевозки нефтепродуктов | ППЦ-17 |  | Вместимость, дм3 17000 | ПГ, % ±0,5 | 12 | 10591 | Нет | 21143-01 | Нет | Нет | Обязательно добавлять в счет подготовку к поверке. Поверка на территории ООО РМП "Зодиак", г. Екатеринбург. ул. ак. Вонсовского 1б
291087410102 | 4301 | Полуприцеп-цистерна для светлых нефтепродуктов | НЕФАЗ-96891/НЕФАЗ-96892/НЕФАЗ-96893/НЕФАЗ-96894 |  | Вместимость, дм3 33500...40000 | ПГ, % ±0,4 | 24 | 10591 | Нет | 22991-08 | Нет | Нет | Обязательно добавлять в счет подготовку к поверке. Поверка на территории ООО РМП "Зодиак", г. Екатеринбург. ул. ак. Вонсовского 1б
291087410103 | 4301 | Полуприцеп-цистерна для светлых нефтепродуктов | AL3OVAC2R | AL3OVAC2R28М, AL3OVAC2R30М, AL3OVAC2R32М | Вместимость, дм3 28000...32000 | ПГ, % ±0,4 | 24 | 10591 | Нет | 41111-09 | Нет | Нет | Обязательно добавлять в счет подготовку к поверке. Поверка на территории ООО РМП "Зодиак", г. Екатеринбург. ул. ак. Вонсовского 1б
291087410104 | 4301 | Полуприцеп-цистерна для светлых нефтепродуктов | ППЦ-28 |  | Вместимость, дм3 28000 | ПГ, % ±0,4 | 24 | 10591 | Нет | 45197-10 | Нет | Нет | Обязательно добавлять в счет подготовку к поверке. Поверка на территории ООО РМП "Зодиак", г. Екатеринбург. ул. ак. Вонсовского 1б
291087410105 | 4301 | Полуприцеп-цистерна для светлых нефтепродуктов | ППЦ-24 |  | Вместимость, дм3 24000 | ПГ, % ±0,4 | 24 | 10591 | Нет | 46358-11 | Нет | Нет | Обязательно добавлять в счет подготовку к поверке. Поверка на территории ООО РМП "Зодиак", г. Екатеринбург. ул. ак. Вонсовского 1б
291087410106 | 4301 | Полуприцеп-цистерна для светлых нефтепродуктов | НЕФАЗ-9689 | 96891, 96892, 96893, 96894, 96895-0000010, 96895-0000020, 96895-0000030 | Вместимость, дм3 28000...32000 | ПГ, % ±0,4 | 12 | 10591 | Нет | 48774-11 | Нет | Нет | Обязательно добавлять в счет подготовку к поверке. Поверка на территории ООО РМП "Зодиак", г. Екатеринбург. ул. ак. Вонсовского 1б
291087410107 | 4301 | Полуприцеп-цистерна для светлых нефтепродуктов | НЕФАЗ-96931-07 |  | Вместимость, дм3 27000 | ПГ, % ±0,4 | 24 | 10591 | Нет | 53287-13 | Нет | Нет | Обязательно добавлять в счет подготовку к поверке. Поверка на территории ООО РМП "Зодиак", г. Екатеринбург. ул. ак. Вонсовского 1б
291087410108 | 4301 | Полуприцеп-цистерна для спирта | ППЦСП-14-9370-01 | - | Вместимость, дм3 14000 | ПГ, % ±0,2 | 12 | 10591 | Нет | 17113-98 | Нет | Нет | Для поверки необходима площадка для установки эталонных мерников выше автоцистерны (слив из мерников самотеком) и безопасной работы поверителя.
291087410109 | 4301 | Полуприцеп-цистерна для транспортирования нефтепродуктов | НЕФАЗ-96741, НЕФАЗ-96742 |  | Вместимость, дм3 16600...26000 | ПГ, % ±0,4 | 12 | 10591 | Нет | 12784-06 | Нет | Нет | Обязательно добавлять в счет подготовку к поверке. Поверка на территории ООО РМП "Зодиак", г. Екатеринбург. ул. ак. Вонсовского 1б
291087310082 | 4301 | Полуприцеп-цистерна и прицеп-цистерна | ПЦ-8 |  | Вместимость, дм3 8000 | ПГ, % ±0,4 | 24 | 8087 | Нет | 17172-03 | Нет | Нет | Обязательно добавлять в счет подготовку к поверке. Поверка на территории ООО РМП "Зодиак", г. Екатеринбург. ул. ак. Вонсовского 1б
291087410110 | 4301 | Полуприцеп-цистерна и прицеп-цистерна | ППЦ-22/ППЦ-24/ППЦ-30/ППЦ-30Т/ППЦ-33/ППЦ-37/ППЦ-40 |  | Вместимость, дм3 22000... 40000 | ПГ, % ±0,4 | 24 | 10591 | Нет | 17172-03 | Нет | Нет | Обязательно добавлять в счет подготовку к поверке. Поверка на территории ООО РМП "Зодиак", г. Екатеринбург. ул. ак. Вонсовского 1б
291087410111 | 4301 | Полуприцеп-цистерна и прицеп-цистерна для транспортирования нефтепродуктов | ППЦ-16, ППЦ-18, ППЦ-20, ППЦ-22М, ППЦ-24М, ППЦ-26, ППЦ-28, ППЦ-30М, ППЦ-33М, ППЦ-37М, ППЦ-40М, ППЦ-45 |  | Вместимость, дм3 11000…45000 | ПГ, % ±0,4 | 24 | 10591 | Нет | 41932-09 | Нет | Нет | Обязательно добавлять в счет подготовку к поверке. Поверка на территории ООО РМП "Зодиак", г. Екатеринбург. ул. ак. Вонсовского 1б
291087310083 | 4301 | Полуприцеп-цистерна и прицеп-цистерна для транспортирования нефтепродуктов | ППЦ-5, ППЦ-7, ППЦ-8 |  | Вместимость, дм3 5000...8000 | ПГ, % ±0,4 | 24 | 8087 | Нет | 41932-09 | Нет | Нет | Обязательно добавлять в счет подготовку к поверке. Поверка на территории ООО РМП "Зодиак", г. Екатеринбург. ул. ак. Вонсовского 1б
291087410112 | 4301 | Полуприцеп-цистерна тракторная | ППЦ-16 |  | Вместимость, дм3 16000 | ПГ, % ±0,4 | 12 | 10591 | Нет | 6915-78 | Нет | Нет | Обязательно добавлять в счет подготовку к поверке. Поверка на территории ООО РМП "Зодиак", г. Екатеринбург. ул. ак. Вонсовского 1б
291087410113 | 4301 | Полуприцеп-цистерна, автоцистерна, прицеп-цистерна | ППЦ/АЦ/ПЦ |  | Вместимость, дм3 15000...37000 | ПГ, % ±0,4 | 12 | 10591 | Нет | 50012-12 | Нет | Нет | Обязательно добавлять в счет подготовку к поверке. Поверка на территории ООО РМП "Зодиак", г. Екатеринбург. ул. ак. Вонсовского 1б
291087410114 | 4301 | Полуприцеп-цистерна, автоцистерна, прицеп-цистерна | КАПРИ-ППЦ, КАПРИ-АЦ, КАПРИ-ПЦ | КАПРИ-ПЦ-15, КАПРИ-АЦ-15, КАПРИ-ПЦ-17, КАПРИ-АЦ-17, КАПРИ-АЦ-18, КАПРИ-ППЦ-25, КАПРИ-ППЦ-28, КАПРИ-П | Вместимость, дм3 15000…40000 | ПГ, % ±0,4 | 12 | 10591 | Нет | 58086-14 | Нет | Нет | Обязательно добавлять в счет подготовку к поверке. Поверка на территории ООО РМП "Зодиак", г. Екатеринбург. ул. ак. Вонсовского 1б
291087410115 | 4301 | Полуприцеп-цистерна, автоцистерна, прицеп-цистерна | КАПРИ2-ППЦ, КАПРИ2-АЦ, КАПРИ2-ПЦ |  | Вместимость, дм3 40000 | ПГ, % ±0,4 | 12 | 10591 | Нет | 60345-15 | Нет | Нет | Обязательно добавлять в счет подготовку к поверке. Поверка на территории ООО РМП "Зодиак", г. Екатеринбург. ул. ак. Вонсовского 1б
291087410116 | 4301 | Полуприцеп-цистерна | НПЦ | НПЦ 2428R, НПЦ 2530R, НПЦ 2732R, НПЦ 2833R, НПЦ 2935R, НПЦ 3036R, НПЦ 3238R | Вместимость, дм3 28000…38000 | ПГ, % ±0,4 | 24 | 10591 | Нет | 57284-14 | Нет | Нет | Обязательно добавлять в счет подготовку к поверке. Поверка на территории ООО РМП "Зодиак", г. Екатеринбург. ул. ак. Вонсовского 1б
291087410117 | 4301 | Полуприцеп-цистерна | S3NA | S3NA-28R, S3NA-30R, S3NA-32R, S3NA-33R, S3NA-34R, S3NA-36R, S3NA-38R | Вместимость, дм3 28000…38000 | ПГ, % ±0,4 | 24 | 10591 | Нет | 57285-14 | Нет | Нет | Обязательно добавлять в счет подготовку к поверке. Поверка на территории ООО РМП "Зодиак", г. Екатеринбург. ул. ак. Вонсовского 1б
291087410118 | 4301 | Прицеп-цистерна транспортная | 8652 |  | Вместимость, дм3 свыше 10000 | ПГ, % ±0,4 | 12 | 10591 | Нет | 8453-81 | Нет | Нет | Обязательно добавлять в счет подготовку к поверке. Поверка на территории ООО РМП "Зодиак", г. Екатеринбург. ул. ак. Вонсовского 1б
291087310084 | 4301 | Прицеп-цистерна | ПЦ-5,5-ВАР3-2-АП-5 | 8632 | Вместимость, дм3 5500 | ПГ, % ±0,4 | 12 | 8087 | Нет | 5386-87 | Нет | Нет | Обязательно добавлять в счет подготовку к поверке. Поверка на территории ООО РМП "Зодиак", г. Екатеринбург. ул. ак. Вонсовского 1б
291087110008 | 4301 | Прицеп-цистерна | Р9-ОТВ-1,0 |  | Вместимость, дм3 1000 | ПГ, % ±0,4 | 12 | 2569 | Нет | 5765-76 | Нет | Нет | Обязательно добавлять в счет подготовку к поверке. Поверка на территории ООО РМП "Зодиак", г. Екатеринбург. ул. ак. Вонсовского 1б
291087410119 | 4301 | Прицеп-цистерна | ПЦ-18,5 |  | Вместимость, дм3 18500 | ПГ, % ±0,4 | 12 | 10591 | Нет | 6152-77 | Нет | Нет | Обязательно добавлять в счет подготовку к поверке. Поверка на территории ООО РМП "Зодиак", г. Екатеринбург. ул. ак. Вонсовского 1б
291087310085 | 4301 | Прицеп-цистерна | ПЦ-6,7-8925 |  | Вместимость, дм3 6700 | ПГ, % ±0,4 | 12 | 8087 | Нет | 6527-78 | Нет | Нет | Обязательно добавлять в счет подготовку к поверке. Поверка на территории ООО РМП "Зодиак", г. Екатеринбург. ул. ак. Вонсовского 1б
291087110009 | 4301 | Прицеп-цистерна | ППТ-1 |  | Вместимость, дм3 1000 | ПГ, % ±0,4 | 12 | 2569 | Нет | 6692-78 | Нет | Нет | Обязательно добавлять в счет подготовку к поверке. Поверка на территории ООО РМП "Зодиак", г. Екатеринбург. ул. ак. Вонсовского 1б
291087210029 | 4301 | Прицеп-цистерна | ПЦ-4,7-782Б | 8634 | Вместимость, дм3 4700 | ПГ, % ±0,4 | 12 | 3675 | Нет | 6722-78 | Нет | Нет | Обязательно добавлять в счет подготовку к поверке. Поверка на территории ООО РМП "Зодиак", г. Екатеринбург. ул. ак. Вонсовского 1б
291087310086 | 4301 | Прицеп-цистерна | ПЦМ-6-8925 |  | Вместимость, дм3 5800 | ПГ, % ±0,4 | 12 | 8087 | Нет | 7470-79 | Нет | Нет | Обязательно добавлять в счет подготовку к поверке. Поверка на территории ООО РМП "Зодиак", г. Екатеринбург. ул. ак. Вонсовского 1б
291087210030 | 4301 | Прицеп-цистерна | ПЦ-4.2 |  | Вместимость, дм3 4200 | ПГ, % ±0,4 | 12 | 3675 | Нет | 7765-80 | Нет | Нет | Обязательно добавлять в счет подготовку к поверке. Поверка на территории ООО РМП "Зодиак", г. Екатеринбург. ул. ак. Вонсовского 1б
291087310087 | 4301 | Прицеп-цистерна | ПЦ-9-8350 |  | Вместимость, дм3 9000 | ПГ, % ±0,4 | 24 | 8087 | Нет | 10607-86 | Нет | Нет | Обязательно добавлять в счет подготовку к поверке. Поверка на территории ООО РМП "Зодиак", г. Екатеринбург. ул. ак. Вонсовского 1б
291087310088 | 4301 | Прицеп-цистерна | ПЦ-5-4320 |  | Вместимость, дм3 5000 | ПГ, % ±0,4 | 24 | 8087 | Нет | 12993-91 | Нет | Нет | Обязательно добавлять в счет подготовку к поверке. Поверка на территории ООО РМП "Зодиак", г. Екатеринбург. ул. ак. Вонсовского 1б
291087310089 | 4301 | Прицеп-цистерна | ПЦ-9-8357 |  | Вместимость, дм3 9000 | ПГ, % ±0,5 | 12 | 8087 | Нет | 18823-99 | Нет | Нет | Обязательно добавлять в счет подготовку к поверке. Поверка на территории ООО РМП "Зодиак", г. Екатеринбург. ул. ак. Вонсовского 1б
291087410120 | 4301 | Прицеп-цистерна | ПЦ-10.5-8357 |  | Вместимость, дм3 10500 | ПГ, % ±0,5 | 12 | 10591 | Нет | 18824-99 | Нет | Нет | Обязательно добавлять в счет подготовку к поверке. Поверка на территории ООО РМП "Зодиак", г. Екатеринбург. ул. ак. Вонсовского 1б
291087310090 | 4301 | Прицеп-цистерна | 8618-0000010 |  | Вместимость, дм3 8200 | ПГ, % ±0,4 | 12 | 8087 | Нет | 19681-00 | Нет | Нет | Обязательно добавлять в счет подготовку к поверке. Поверка на территории ООО РМП "Зодиак", г. Екатеринбург. ул. ак. Вонсовского 1б
291087110010 | 4301 | Прицеп-цистерна для кваса | В1-ВПА-1.1 | - | Вместимость, дм3 1100 | ПГ, % ±0,4 | 12 | 2569 | Нет | 11705-89 | Нет | Нет | Для поверки необходима площадка для установки эталонных мерников выше автоцистерны (слив из мерников самотеком) и безопасной работы поверителя.
291087310091 | 4301 | Прицеп-цистерна транспортная | ПЦ-5.6-817 | 8632 | Вместимость, дм3 5600 | ПГ, % ±0,4 | 12 | 8087 | Нет | 5386-76 | Нет | Нет | Обязательно добавлять в счет подготовку к поверке. Поверка на территории ООО РМП "Зодиак", г. Екатеринбург. ул. ак. Вонсовского 1б
291087310092 | 4301 | Прицеп-цистерна | 86361 |  | Вместимость, дм3 6200 | ПГ, % ±0,5 | 12 | 8087 | Нет | 9491-00 | Нет | Нет | Обязательно добавлять в счет подготовку к поверке. Поверка на территории ООО РМП "Зодиак", г. Екатеринбург. ул. ак. Вонсовского 1б
291087310093 | 4301 | Прицеп-цистерна | ПЦ-6.7-ГКБ-817М1 | 3619 | Вместимость, дм3 6700 | ПГ, % ±0,4 | 24 | 8087 | Нет | 13610-93 | Нет | Нет | Обязательно добавлять в счет подготовку к поверке. Поверка на территории ООО РМП "Зодиак", г. Екатеринбург. ул. ак. Вонсовского 1б
291087310094 | 4301 | Прицеп-цистерна | ПЦ-6. 7-ГКБ817М1 | 861310 | Вместимость, дм3 6700 | ПГ, % ±0,5 | 12 | 8087 | Нет | 13611-98 | Нет | Нет | Обязательно добавлять в счет подготовку к поверке. Поверка на территории ООО РМП "Зодиак", г. Екатеринбург. ул. ак. Вонсовского 1б
291087410121 | 4301 | Прицеп-цистерна | 86531 |  | Вместимость, дм3 15000 | ПГ, % ±0,4 | 24 | 10591 | Нет | 35744-07 | Нет | Нет | Обязательно добавлять в счет подготовку к поверке. Поверка на территории ООО РМП "Зодиак", г. Екатеринбург. ул. ак. Вонсовского 1б
291087410122 | 4301 | Прицеп-цистерна | БЦМ-175 | 86412 | Вместимость, дм3 11000 | ПГ, % ±0,4 | 24 | 10591 | Нет | 40182-08 | Нет | Нет | Обязательно добавлять в счет подготовку к поверке. Поверка на территории ООО РМП "Зодиак", г. Екатеринбург. ул. ак. Вонсовского 1б
291087310095 | 4301 | Цистерна для горючего автомобильная | АЦ-7.5-4320 |  | Вместимость, дм3 7500 | ПГ, % ±0,4 | 24 | 8087 | Нет | 36207-07 | Нет | Нет | Обязательно добавлять в счет подготовку к поверке. Поверка на территории ООО РМП "Зодиак", г. Екатеринбург. ул. ак. Вонсовского 1б
291087310096 | 4301 | Цистерна для нефтепродуктов | ПЦ-5.6 |  | Вместимость, дм3 5600 | ПГ, % ±0,4 | 24 | 8087 | Нет | 11308-88 | Нет | Нет | Обязательно добавлять в счет подготовку к поверке. Поверка на территории ООО РМП "Зодиак", г. Екатеринбург. ул. ак. Вонсовского 1б
291087410123 | 4301 | Цистерна для нефтепродуктов на полуприцепе | ПЛЦ-15 |  | Вместимость, дм3 15000 | ПГ, % ±0,4 | 12 | 10591 | Нет | 10252-85 | Нет | Нет | Обязательно добавлять в счет подготовку к поверке. Поверка на территории ООО РМП "Зодиак", г. Екатеринбург. ул. ак. Вонсовского 1б
291087310097 | 4301 | Топливовоз | ТСВ-6 |  | Вместимость, дм3 6000 | ПГ, % ±0,4 | 12 | 8087 | Нет | 5102-75 | Нет | Нет | Обязательно добавлять в счет подготовку к поверке. Поверка на территории ООО РМП "Зодиак", г. Екатеринбург. ул. ак. Вонсовского 1б
291087310098 | 4301 | Топливовоз | ТСВ-7У |  | Вместимость, дм3 7000 | ПГ, % ±0,5 | 24 | 8087 | Нет | 11432-96 | Нет | Нет | Обязательно добавлять в счет подготовку к поверке. Поверка на территории ООО РМП "Зодиак", г. Екатеринбург. ул. ак. Вонсовского 1б
291087310099 | 4301 | Топливовоз специальный | ТСВ-6.7 |  | Вместимость, дм3 6700 | ПГ, % ±0,4 | 12 | 8087 | Нет | 9944-85 | Нет | Нет | Обязательно добавлять в счет подготовку к поверке. Поверка на территории ООО РМП "Зодиак", г. Екатеринбург. ул. ак. Вонсовского 1б
291087410124 | 4301 | Топливозаправщик аэродромный | 56163 |  | Вместимость, дм3 12500 | ПГ, % ±0,4 | 24 | 10591 | Нет | 52025-12 | Нет | Нет | Обязательно добавлять в счет подготовку к поверке. Поверка на территории ООО РМП "Зодиак", г. Екатеринбург. ул. ак. Вонсовского 1б
291087410125 | 4301 | Полуприцеп-топливозаправщик | БЦМ-14 | 9605, БЦМ-14.1 | Вместимость, дм3 30000 | ПГ, % ±0,4 | 24 | 10591 | Нет | 15681-08 | Нет | Нет | Обязательно добавлять в счет подготовку к поверке. Поверка на территории ООО РМП "Зодиак", г. Екатеринбург. ул. ак. Вонсовского 1б
291087410126 | 4301 | Полуприцеп-топливозаправщик | БЦМ-35 | 960501, БЦМ-35.1 | Вместимость, дм3 23000 | ПГ, % ±0,4 | 24 | 10591 | Нет | 17720-03 | Нет | Нет | Обязательно добавлять в счет подготовку к поверке. Поверка на территории ООО РМП "Зодиак", г. Екатеринбург. ул. ак. Вонсовского 1б
291087410127 | 4301 | Полуприцеп-топливозаправщик | БЦМ-44 | 96053, БЦМ-44.1 | Вместимость, дм3 30000 | ПГ, % ±0,4 | 24 | 10591 | Нет | 17998-09 | Нет | Нет | Обязательно добавлять в счет подготовку к поверке. Поверка на территории ООО РМП "Зодиак", г. Екатеринбург. ул. ак. Вонсовского 1б
291087410128 | 4301 | Полуприцеп-топливозаправщик | БЦМ-48 | 96054 | Вместимость, дм3 16000 | ПГ, % ±0,4 | 24 | 10591 | Нет | 17999-04 | Нет | Нет | Обязательно добавлять в счет подготовку к поверке. Поверка на территории ООО РМП "Зодиак", г. Екатеринбург. ул. ак. Вонсовского 1б
291087410129 | 4301 | Полуприцеп-топливозаправщик | БЦМ-42 | 96052, БЦМ-42.1 | Вместимость, дм3 37000, 33000 | ПГ, % ±0,4 | 24 | 10591 | Нет | 19684-12 | Нет | Нет | Обязательно добавлять в счет подготовку к поверке. Поверка на территории ООО РМП "Зодиак", г. Екатеринбург. ул. ак. Вонсовского 1б
291087410131 | 4301 | Полуприцеп-цистерна | ППЦ-14 |  | Вместимость, дм3 14000 | ПГ, % ±0,4 | 12 | 10591 | Нет | 799-53 | Нет | Нет | Обязательно добавлять в счет подготовку к поверке. Поверка на территории ООО РМП "Зодиак", г. Екатеринбург. ул. ак. Вонсовского 1б
291087410132 | 4301 | Полуприцеп-цистерна | Р3-АЦПТ-11.5 |  | Вместимость, дм3 11500 | ПГ, % ±0,4 | 12 | 10591 | Нет | 8100-81 | Нет | Нет | Обязательно добавлять в счет подготовку к поверке. Поверка на территории ООО РМП "Зодиак", г. Екатеринбург. ул. ак. Вонсовского 1б
291087410133 | 4301 | Полуприцеп-цистерна | ППЦ-17 |  | Вместимость, дм3 17000 | ПГ, % ±0,4 | 12 | 10591 | Нет | 8101-81 | Нет | Нет | Обязательно добавлять в счет подготовку к поверке. Поверка на территории ООО РМП "Зодиак", г. Екатеринбург. ул. ак. Вонсовского 1б
291087410134 | 4301 | Полуприцеп-цистерна | ППЦ-15-375СН |  | Вместимость, дм3 15000 | ПГ, % ±0,4 | 12 | 10591 | Нет | 8444-81 | Нет | Нет | Обязательно добавлять в счет подготовку к поверке. Поверка на территории ООО РМП "Зодиак", г. Екатеринбург. ул. ак. Вонсовского 1б
291087410135 | 4301 | Полуприцеп-цистерна | 70-ПЦ12 |  | Вместимость, дм3 12000 | ПГ, % ±0,4 | 12 | 10591 | Нет | 9080-83 | Нет | Нет | Обязательно добавлять в счет подготовку к поверке. Поверка на территории ООО РМП "Зодиак", г. Екатеринбург. ул. ак. Вонсовского 1б
291087410136 | 4301 | Полуприцеп-цистерна | 70-ПЦМ13Н |  | Вместимость, дм3 свыше 10000 | ПГ, % ±0,4 | 12 | 10591 | Нет | 9816-85 | Нет | Нет | Обязательно добавлять в счет подготовку к поверке. Поверка на территории ООО РМП "Зодиак", г. Екатеринбург. ул. ак. Вонсовского 1б
291087410137 | 4301 | Полуприцеп-цистерна | 70-ПЦМ13М |  | Вместимость, дм3 свыше 10000 | ПГ, % ±0,4 | 12 | 10591 | Нет | 9816-89 | Нет | Нет | Обязательно добавлять в счет подготовку к поверке. Поверка на территории ООО РМП "Зодиак", г. Екатеринбург. ул. ак. Вонсовского 1б
291087410138 | 4301 | Полуприцеп-цистерна | 70-ПЦ13Н |  | Вместимость, дм3 13000 | ПГ, % ±0,4 | 24 | 10591 | Нет | 10434-86 | Нет | Нет | Обязательно добавлять в счет подготовку к поверке. Поверка на территории ООО РМП "Зодиак", г. Екатеринбург. ул. ак. Вонсовского 1б
291087410139 | 4301 | Полуприцеп-цистерна | 10-ПЦ1942 |  | Вместимость, дм3 свыше 10000 | ПГ, % ±0,4 | 24 | 10591 | Нет | 12073-89 | Нет | Нет | Обязательно добавлять в счет подготовку к поверке. Поверка на территории ООО РМП "Зодиак", г. Екатеринбург. ул. ак. Вонсовского 1б
291087410140 | 4301 | Полуприцеп-цистерна | 9642-0000010, 9642-0000010-01 |  | Вместимость, дм3 15000 | ПГ, % ±0,5 | 12 | 10591 | Нет | 14479-99 | Нет | Нет | Обязательно добавлять в счет подготовку к поверке. Поверка на территории ООО РМП "Зодиак", г. Екатеринбург. ул. ак. Вонсовского 1б
291087410141 | 4301 | Полуприцеп-цистерна | ППЦ-15-99858/ППЦ-15(7.5+7.5)-99858 |  | Вместимость, дм3 15000 | ПГ, % ±0,4 | 24 | 10591 | Нет | 14479-95 | Нет | Нет | Обязательно добавлять в счет подготовку к поверке. Поверка на территории ООО РМП "Зодиак", г. Екатеринбург. ул. ак. Вонсовского 1б
291087410142 | 4301 | Полуприцеп-цистерна | 96227 |  | Вместимость, дм3 35000 | ПГ, % ±0,4 | 24 | 10591 | Нет | 18174-11 | Нет | Нет | Обязательно добавлять в счет подготовку к поверке. Поверка на территории ООО РМП "Зодиак", г. Екатеринбург. ул. ак. Вонсовского 1б
291087410143 | 4301 | Полуприцеп-цистерна | ППЦ | ППЦ25, ППЦ30, ППЦ33, ППЦ37 | Вместимость, дм3 25000...37000 | ПГ, % ±0,4 | 12 | 10591 | Нет | 18304-02 | Нет | Нет | Обязательно добавлять в счет подготовку к поверке. Поверка на территории ООО РМП "Зодиак", г. Екатеринбург. ул. ак. Вонсовского 1б
291087410144 | 4301 | Полуприцеп-цистерна | 96421-0000010 |  | Вместимость, дм3 21000 | ПГ, % ±0,5 | 24 | 10591 | Нет | 18620-99 | Нет | Нет | Обязательно добавлять в счет подготовку к поверке. Поверка на территории ООО РМП "Зодиак", г. Екатеринбург. ул. ак. Вонсовского 1б
291087410145 | 4301 | Полуприцеп-цистерна | 96221 | 96221, 96221-02, 96221-03, 96221-04, 96221-05, 96221-06 | Вместимость, дм3 24000 | ПГ, % ±0,4 | 24 | 10591 | Нет | 19187-10 | Нет | Нет | Обязательно добавлять в счет подготовку к поверке. Поверка на территории ООО РМП "Зодиак", г. Екатеринбург. ул. ак. Вонсовского 1б
291087410146 | 4301 | Полуприцеп-цистерна | 96226 и их вариантные исп. |  | Вместимость, дм3 40000 | ПГ, % ±0,4 | 24 | 10591 | Нет | 19188-05 | Нет | Нет | Обязательно добавлять в счет подготовку к поверке. Поверка на территории ООО РМП "Зодиак", г. Екатеринбург. ул. ак. Вонсовского 1б
291087410147 | 4301 | Полуприцеп-цистерна | 96081М |  | Вместимость, дм3 32000 | ПГ, % ±0,5 | 12 | 10591 | Нет | 19778-00 | Нет | Нет | Обязательно добавлять в счет подготовку к поверке. Поверка на территории ООО РМП "Зодиак", г. Екатеринбург. ул. ак. Вонсовского 1б
291087410148 | 4301 | Полуприцеп-цистерна | 96222 |  | Вместимость, дм3 28000 | ПГ, % ±0,4 | 24 | 10591 | Нет | 34986-07 | Нет | Нет | Обязательно добавлять в счет подготовку к поверке. Поверка на территории ООО РМП "Зодиак", г. Екатеринбург. ул. ак. Вонсовского 1б
291087410149 | 4301 | Полуприцеп-цистерна | 96222-03 |  | Вместимость, дм3 28000 | ПГ, % ±0,4 | 24 | 10591 | Нет | 47666-11 | Нет | Нет | Обязательно добавлять в счет подготовку к поверке. Поверка на территории ООО РМП "Зодиак", г. Екатеринбург. ул. ак. Вонсовского 1б
291087410150 | 4301 | Полуприцеп-цистерна | 964842, 964843, 964844, 964847, 964848, 964849, 96484А, 96484В, 96484D, 96484E |  | Вместимость, дм3 25000...38000 | ПГ, % ±0,4 | 12 | 10591 | Нет | 50127-12 | Нет | Нет | Обязательно добавлять в счет подготовку к поверке. Поверка на территории ООО РМП "Зодиак", г. Екатеринбург. ул. ак. Вонсовского 1б
291087410151 | 4301 | Полуприцеп-цистерна | УСТ 94651К |  | Вместимость, дм3 26000, 28000 | ПГ, % ±0,4 | 12 | 10591 | Нет | 51286-12 | Нет | Нет | Обязательно добавлять в счет подготовку к поверке. Поверка на территории ООО РМП "Зодиак", г. Екатеринбург. ул. ак. Вонсовского 1б
291087310100 | 4301 | Полуприцеп-цистерна | УСТ 94651К |  | Вместимость, дм3 8650...9000 | ПГ, % ±0,4 | 12 | 8087 | Нет | 51286-12 | Нет | Нет | Обязательно добавлять в счет подготовку к поверке. Поверка на территории ООО РМП "Зодиак", г. Екатеринбург. ул. ак. Вонсовского 1б
291087410152 | 4301 | Полуприцеп-цистерна | УСТ 94651L |  | Вместимость, дм3 17000; 18000 | ПГ, % ±0,4 | 12 | 10591 | Нет | 51974-12 | Нет | Нет | Обязательно добавлять в счет подготовку к поверке. Поверка на территории ООО РМП "Зодиак", г. Екатеринбург. ул. ак. Вонсовского 1б
291087310101 | 4301 | Полуприцеп-цистерна | УСТ 94651L |  | Вместимость, дм3 6000...9000 | ПГ, % ±0,4 | 12 | 8087 | Нет | 51974-12 | Нет | Нет | Обязательно добавлять в счет подготовку к поверке. Поверка на территории ООО РМП "Зодиак", г. Екатеринбург. ул. ак. Вонсовского 1б
291087410153 | 4301 | Полуприцеп-цистерна | STB | STB-32/X, STB-38/X | Вместимость, дм3 32000, 38000 | ПГ, % ±0,4 | 24 | 10591 | Нет | 51979-12 | Нет | Нет | Обязательно добавлять в счет подготовку к поверке. Поверка на территории ООО РМП "Зодиак", г. Екатеринбург. ул. ак. Вонсовского 1б
291087410154 | 4301 | Полуприцеп-цистерна | SERIN 3A-FCST (SSBT) |  | Вместимость, дм3 16000…45000 | ПГ, % ±0,4 | 24 | 10591 | Нет | 52776-13 | Нет | Нет | Обязательно добавлять в счет подготовку к поверке. Поверка на территории ООО РМП "Зодиак", г. Екатеринбург. ул. ак. Вонсовского 1б
291087410155 | 4301 | Полуприцеп-цистерна | 96222 | 96222-0000010, 96222-0000012, 96222-0000010-02, 96222-0000011-02 | Вместимость, дм3 28000 | ПГ, % ±0,4 | 24 | 10591 | Нет | 53357-13 | Нет | Нет | Обязательно добавлять в счет подготовку к поверке. Поверка на территории ООО РМП "Зодиак", г. Екатеринбург. ул. ак. Вонсовского 1б
291087410156 | 4301 | Полуприцеп-цистерна | БЦМ-111 |  | Вместимость, дм3 26000 | ПГ, % ±0,4 | 24 | 10591 | Нет | 58521-14 | Нет | Нет | Обязательно добавлять в счет подготовку к поверке. Поверка на территории ООО РМП "Зодиак", г. Екатеринбург. ул. ак. Вонсовского 1б
291087410157 | 4301 | Полуприцеп-цистерна | ГРАЗ-ППЦ-29, ГРАЗ-ППЦ-31, ГРАЗ-ППЦ-42 |  | Вместимость, дм3 29000...42000 | ПГ, % ±0,4 | 12 | 10591 | Нет | 59386-14 | Нет | Нет | Обязательно добавлять в счет подготовку к поверке. Поверка на территории ООО РМП "Зодиак", г. Екатеринбург. ул. ак. Вонсовского 1б
291087410158 | 4301 | Полуприцеп-цистерна | СОВО | СОВО ППЦ-22, СОВО ППЦ-28, СОВО ППЦ-30, СОВО ППЦ-32, СОВО ППЦ-34, СОВО ППЦ-36, СОВО ППЦ-38, СОВО ППЦ- | Вместимость, дм3 22000...40000 | ПГ, % ±0,4 | 12 | 10591 | Нет | 60578-15 | Нет | Нет | Обязательно добавлять в счет подготовку к поверке. Поверка на территории ООО РМП "Зодиак", г. Екатеринбург. ул. ак. Вонсовского 1б
291087310102 | 4301 | Прицеп-цистерна | 8638-012 |  | Вместимость, дм3 8500 | ПГ, % ±0,4 | 24 | 8087 | Нет | 44261-10 | Нет | Нет | Обязательно добавлять в счет подготовку к поверке. Поверка на территории ООО РМП "Зодиак", г. Екатеринбург. ул. ак. Вонсовского 1б
291087410159 | 4301 | Прицеп-цистерна | 86391 |  | Вместимость, дм3 10700 | ПГ, % ±0,4 | 24 | 10591 | Нет | 44413-10 | Нет | Нет | Обязательно добавлять в счет подготовку к поверке. Поверка на территории ООО РМП "Зодиак", г. Екатеринбург. ул. ак. Вонсовского 1б
291087410160 | 4301 | Прицеп-цистерна | БЦМ-230 | 86413 | Вместимость, дм3 15000 | ПГ, % ±0,4 | 24 | 10591 | Нет | 45713-10 | Нет | Нет | Обязательно добавлять в счет подготовку к поверке. Поверка на территории ООО РМП "Зодиак", г. Екатеринбург. ул. ак. Вонсовского 1б
291087310103 | 4301 | Прицеп-цистерна | УСТ 94651H/УСТ 94651G/УСТ 94651J |  | Вместимость, дм3 7000; 8000 | ПГ, % ±0,4 | 12 | 8087 | Нет | 49096-12 | Нет | Нет | Обязательно добавлять в счет подготовку к поверке. Поверка на территории ООО РМП "Зодиак", г. Екатеринбург. ул. ак. Вонсовского 1б
291087410161 | 4301 | Прицеп-цистерна | 860200 |  | Вместимость, дм3 17000 | ПГ, % ±0,4 | 12 | 10591 | Нет | 50128-12 | Нет | Нет | Обязательно добавлять в счет подготовку к поверке. Поверка на территории ООО РМП "Зодиак", г. Екатеринбург. ул. ак. Вонсовского 1б
291087410162 | 4301 | Прицеп-цистерна и полуприцеп-цистерна | 8603 (прицеп), 9640 (полуприцеп) |  | Вместимость, дм3 17500, 20000 | ПГ, % ±0,5 | 24 | 10591 | Нет | 17425-98 | Нет | Нет | Обязательно добавлять в счет подготовку к поверке. Поверка на территории ООО РМП "Зодиак", г. Екатеринбург. ул. ак. Вонсовского 1б
291087110011 | 4301 | Прицеп-цистерна и полуприцеп-цистерна | ТАЦ 5675 |  | Вместимость, дм3 2500 | ПГ, % ±0,4 | 12 | 2569 | Нет | 41827-09 | Нет | Нет | Обязательно добавлять в счет подготовку к поверке. Поверка на территории ООО РМП "Зодиак", г. Екатеринбург. ул. ак. Вонсовского 1б
291087310104 | 4301 | Прицеп-цистерна и полуприцеп-цистерна | ТАЦ 5675 |  | Вместимость, дм3 6500...9000 | ПГ, % ±0,4 | 12 | 8087 | Нет | 41827-09 | Нет | Нет | Обязательно добавлять в счет подготовку к поверке. Поверка на территории ООО РМП "Зодиак", г. Екатеринбург. ул. ак. Вонсовского 1б
291087410163 | 4301 | Прицеп-цистерна и полуприцеп-цистерна | ТАЦ 5675 |  | Вместимость, дм3 10500…20000 | ПГ, % ±0,4 | 12 | 10591 | Нет | 41827-09 | Нет | Нет | Обязательно добавлять в счет подготовку к поверке. Поверка на территории ООО РМП "Зодиак", г. Екатеринбург. ул. ак. Вонсовского 1б
291087310105 | 4301 | Прицеп-цистерна и полуприцеп-цистерна | ГРАЗ-ПЦ, ГРАЗ-ППЦ | ГРАЗ-ПЦ-8,5 | Вместимость, дм3 8500 | ПГ, % ±0,4 | 12 | 8087 | Нет | 57097-14 | Нет | Нет | Обязательно добавлять в счет подготовку к поверке. Поверка на территории ООО РМП "Зодиак", г. Екатеринбург. ул. ак. Вонсовского 1б
291087410164 | 4301 | Прицеп-цистерна и полуприцеп-цистерна | ГРАЗ-ПЦ, ГРАЗ-ППЦ | ГРАЗ-ПЦ-10,7, ГРАЗ-ПЦ-15,0, ГРАЗ-ППЦ-24,0,ГРАЗ-ППЦ -26,0,ГРАЗ-ППЦ -28,0, ГРАЗ-ППЦ-30,0, ГРАЗ-ППЦ-32, | Вместимость, дм3 10700...36000 | ПГ, % ±0,4 | 12 | 10591 | Нет | 57097-14 | Нет | Нет | Обязательно добавлять в счет подготовку к поверке. Поверка на территории ООО РМП "Зодиак", г. Екатеринбург. ул. ак. Вонсовского 1б
291087310106 | 4301 | Прицеп-цистерна и полуприцеп-цистерна | ПЦ, ППЦ | ПЦ-5, ПЦ-7, ПЦ-8 | Вместимость, дм3 5000...8000 | ПГ, % ±0,4 | 24 | 8087 | Нет | 59879-15 | Нет | Нет | Обязательно добавлять в счет подготовку к поверке. Поверка на территории ООО РМП "Зодиак", г. Екатеринбург. ул. ак. Вонсовского 1б
291087410165 | 4301 | Прицеп-цистерна и полуприцеп-цистерна | ПЦ, ППЦ | ПЦ-11, ПЦ-16, ПЦ-20, ПЦ-22, ПЦ-24, ПЦ-26, ПЦ-28, ПЦ-30, ППЦ-16, ППЦ-18, ППЦ-20, ППЦ-22, ППЦ-24, ППЦ- | Вместимость, дм3 16000...37000 | ПГ, % ±0,4 | 24 | 10591 | Нет | 59879-15 | Нет | Нет | Обязательно добавлять в счет подготовку к поверке. Поверка на территории ООО РМП "Зодиак", г. Екатеринбург. ул. ак. Вонсовского 1б
291087310107 | 4301 | Прицеп-цистерна модели 3620 | ПЦ-6.5-ГКБ-817М1 |  | Вместимость, дм3 6500 | ПГ, % ±0,4 | 12 | 8087 | Нет | 13611-93 | Нет | Нет | Обязательно добавлять в счет подготовку к поверке. Поверка на территории ООО РМП "Зодиак", г. Екатеринбург. ул. ак. Вонсовского 1б
291087410166 | 4301 | Цистерна для нефтепродуктов на прицепе | ПЦ-15 |  | Вместимость, дм3 15000 | ПГ, % ±0,4 | 24 | 10591 | Нет | 10514-86 | Нет | Нет | Обязательно добавлять в счет подготовку к поверке. Поверка на территории ООО РМП "Зодиак", г. Екатеринбург. ул. ак. Вонсовского 1б
291087310108 | 4301 | Цистерна для нефтепродуктов на прицепе | ПЦ-9 |  | Вместимость, дм3 9000 | ПГ, % ±0,4 | 24 | 8087 | Нет | 11120-87 | Нет | Нет | Обязательно добавлять в счет подготовку к поверке. Поверка на территории ООО РМП "Зодиак", г. Екатеринбург. ул. ак. Вонсовского 1б
291087110012 | 4301 | Цистерна топливораздаточная | АТ3-2.4-52 |  | Вместимость, дм3 2400 | ПГ, % ±0,4 | 12 | 2569 | Нет | 6254-77 | Нет | Нет | Обязательно добавлять в счет подготовку к поверке. Поверка на территории ООО РМП "Зодиак", г. Екатеринбург. ул. ак. Вонсовского 1б
291087210031 | 4301 | Цистерна транспортная | АЦ-5-375 |  | Вместимость, дм3 5000 | ПГ, % ±0,4 | 12 | 3675 | Нет | 6920-78 | Нет | Нет | Обязательно добавлять в счет подготовку к поверке. Поверка на территории ООО РМП "Зодиак", г. Екатеринбург. ул. ак. Вонсовского 1б
291087310109 | 4301 | Цистерна транспортная | АЦ-6-4320 |  | Вместимость, дм3 6000 | ПГ, % ±0,4 | 24 | 8087 | Нет | 10209-85 | Нет | Нет | Обязательно добавлять в счет подготовку к поверке. Поверка на территории ООО РМП "Зодиак", г. Екатеринбург. ул. ак. Вонсовского 1б
291087310110 | 4301 | Станция автозаправочная передвижная | 8638 |  | Вместимость, дм3 8500 | ПГ, % ±0,4 | 24 | 8087 | Нет | 13795-05 | Нет | Нет | Обязательно добавлять в счет подготовку к поверке. Поверка на территории ООО РМП "Зодиак", г. Екатеринбург. ул. ак. Вонсовского 1б
291087410167 | 4301 | Станция автозаправочная передвижная | 9627 |  | Вместимость, дм3 17000 | ПГ, % ±0,4 | 12 | 10591 | Нет | 13796-04 | Нет | Нет | Обязательно добавлять в счет подготовку к поверке. Поверка на территории ООО РМП "Зодиак", г. Екатеринбург. ул. ак. Вонсовского 1б
291087410168 | 4301 | Станция автозаправочная передвижная | 5614 | 5614-03, 5614-04, 5614-05, 5614-06, 5614-061, 5614-07, 5614-08, 5614-020-08, 5614-09, 5614-11, 5614- | Вместимость, дм3 11000 | ПГ, % ±0,4 | 24 | 10591 | Нет | 14170-04 | Нет | Нет | Обязательно добавлять в счет подготовку к поверке. Поверка на территории ООО РМП "Зодиак", г. Екатеринбург. ул. ак. Вонсовского 1б
291087310111 | 4301 | Станция автозаправочная передвижная | ПАЗС-6.5-ГКБ-817М1 | 3624 | Вместимость, дм3 6500 | ПГ, % ±0,4 | 12 | 8087 | Нет | 14359-94 | Нет | Нет | Обязательно добавлять в счет подготовку к поверке. Поверка на территории ООО РМП "Зодиак", г. Екатеринбург. ул. ак. Вонсовского 1б
291087410169 | 4301 | Станция автозаправочная передвижная | 5613 |  | Вместимость, дм3 10700 | ПГ, % ±0,5 | 24 | 10591 | Нет | 14168-04 | Нет | Нет | Обязательно добавлять в счет подготовку к поверке. Поверка на территории ООО РМП "Зодиак", г. Екатеринбург. ул. ак. Вонсовского 1б
291087310112 | 4301 | Станция автозаправочная передвижная | 5681-0000010-00/5681-0000010-01 |  | Вместимость, дм3 л, 8500, 7000 | ПГ, % ±0,5 | 24 | 8087 | Нет | 16392-97 | Нет | Нет | Обязательно добавлять в счет подготовку к поверке. Поверка на территории ООО РМП "Зодиак", г. Екатеринбург. ул. ак. Вонсовского 1б
291087410170 | 4301 | Станция автозаправочная передвижная | 5624 |  | Вместимость, дм3 11800 | ПГ, % ±0,4 | 12 | 10591 | Нет | 17597-04 | Нет | Нет | Обязательно добавлять в счет подготовку к поверке. Поверка на территории ООО РМП "Зодиак", г. Екатеринбург. ул. ак. Вонсовского 1б
291087310113 | 4301 | Станция автозаправочная передвижная | 5615 |  | Вместимость, дм3 7800 | ПГ, % ±0,4 | 24 | 8087 | Нет | 17682-04 | Нет | Нет | Обязательно добавлять в счет подготовку к поверке. Поверка на территории ООО РМП "Зодиак", г. Екатеринбург. ул. ак. Вонсовского 1б
291087410171 | 4301 | Станция автозаправочная передвижная | 8639 |  | Вместимость, дм3 10700 | ПГ, % ±0,4 | 24 | 10591 | Нет | 18506-05 | Нет | Нет | Обязательно добавлять в счет подготовку к поверке. Поверка на территории ООО РМП "Зодиак", г. Екатеринбург. ул. ак. Вонсовского 1б
291087410172 | 4301 | Станция автозаправочная передвижная | 9623 |  | Вместимость, дм3 30000 | ПГ, % ±0,4 | 24 | 10591 | Нет | 19203-05 | Нет | Нет | Обязательно добавлять в счет подготовку к поверке. Поверка на территории ООО РМП "Зодиак", г. Екатеринбург. ул. ак. Вонсовского 1б
291087410173 | 4301 | Станция автозаправочная передвижная | 5616 |  | Вместимость, дм3 15800 | ПГ, % ±0,4 | 24 | 10591 | Нет | 22643-02 | Нет | Нет | Обязательно добавлять в счет подготовку к поверке. Поверка на территории ООО РМП "Зодиак", г. Екатеринбург. ул. ак. Вонсовского 1б
291087410174 | 4301 | Станция автозаправочная передвижная | 8653 |  | Вместимость, дм3 15000 | ПГ, % ±0,4 | 24 | 10591 | Нет | 22644-02 | Нет | Нет | Обязательно добавлять в счет подготовку к поверке. Поверка на территории ООО РМП "Зодиак", г. Екатеринбург. ул. ак. Вонсовского 1б
291087410175 | 4301 | Станция заправочная передвижная | 4611 |  | Вместимость, дм3 свыше 10000 | ПГ, % ±0,4 | 24 | 10591 | Нет | 9492-84 | Нет | Нет | Обязательно добавлять в счет подготовку к поверке. Поверка на территории ООО РМП "Зодиак", г. Екатеринбург. ул. ак. Вонсовского 1б
291087310114 | 4301 | Станция передвижная автозаправочная | 8638 |  | Вместимость, дм3 8500 | ПГ, % ±0,5 | 12 | 8087 | Нет | 13795-94 | Нет | Нет | Обязательно добавлять в счет подготовку к поверке. Поверка на территории ООО РМП "Зодиак", г. Екатеринбург. ул. ак. Вонсовского 1б
291087410176 | 4301 | Полуприцеп-цистерна | ППЦ-СН | мод. ППЦ-СН-335, ППЦ-СН-320, ППЦ-СН-300, ППЦ-СН-280, ППЦ-СН-270, ППЦ-СН-260, ППЦ-СН-250 | Вместимость, дм3 25000...33500 | ПГ, % ±0,4 | 12 | 10591 | Нет | 61247-15 | Нет | Нет | Обязательно добавлять в счет подготовку к поверке. Поверка на территории ООО РМП "Зодиак", г. Екатеринбург. ул. ак. Вонсовского 1б
291087410177 | 4301 | Полуприцеп-цистерна | ALI RIZA USTA A3TY |  | Вместимость, дм3 29600 | ПГ, % ±0,4 | 12 | 10591 | Нет | 61715-15 | Нет | Нет | Обязательно добавлять в счет подготовку к поверке. Поверка на территории ООО РМП "Зодиак", г. Екатеринбург. ул. ак. Вонсовского 1б
291087410178 | 4301 | Полуприцеп-цистерна | LAG ППЦ-32 |  | Вместимость, дм3 32000. | ПГ, % ±0,4 | 12 | 10591 | Нет | 61244-15 | Нет | Нет | Обязательно добавлять в счет подготовку к поверке. Поверка на территории ООО РМП "Зодиак", г. Екатеринбург. ул. ак. Вонсовского 1б
291087310115 | 4301 | Автоцистерна для светлых нефтепродуктов | НЕФАЗ-66067 |  | Вместимость, дм3 8700 | ПГ, % ±0,4 | 12 | 8087 | Нет | 61278-15 | Нет | Нет | Обязательно добавлять в счет подготовку к поверке. Поверка на территории ООО РМП "Зодиак", г. Екатеринбург. ул. ак. Вонсовского 1б
280277210366 | 4301 | Весы электронные | NC/Caston-I (THA), Caston-II (THB), Caston-III (THD) | - | НПВ, т 10...50 | КТ Средний (III) | 12 | 8946 | Нет | 50314-12 | Нет | Нет
291087410179 | 4301 | Прицеп-цистерна с теплоизоляцией | ПТЦ |  | Вместимость, дм3 10000 | ПГ, % ±0,4 | 24 | 10591 | Нет | 11309-88 | Нет | Нет | Обязательно добавлять в счет подготовку к поверке. Поверка на территории ООО РМП "Зодиак", г. Екатеринбург. ул. ак. Вонсовского 1б
291087310116 | 4301 | Цистерна | РГСПР | РГСПР-6, РГСПР-10, РГСПР-6(3/3), РГСПР-10(5/5) | Вместимость, дм3 6100 | ПГ, % ±0,4 | 24 | 8087 | Нет | 60752-15 | Нет | Нет | Обязательно добавлять в счет подготовку к поверке. Поверка на территории ООО РМП "Зодиак", г. Екатеринбург. ул. ак. Вонсовского 1б
290677150001 | 4301 | Колонка газораздаточная сжатого природного газа | DPG-1/DPG-2 | - | Мин доза, дм3 2 | ПГ, % ±1,0 | 12 | 1333 | Нет | 12971-91 | Нет | Нет
290677150002 | 4301 | Колонка топливораздаточная | 1КЭР-50-0.5-1 ГОСТ 9018-82 "Ливны-1" | - | Мин доза, дм3 2; Расход, л/мин 50 | ПГ, % ±0,5 | 12 | 1012.39 | Да | 9233-83 | Нет | Нет
290677150003 | 4301 | Колонка бензораздаточная | БКУ-52М | - | Мин доза, дм3 5 | ПГ, % ±0,5 | 12 | 1333 | Нет | 946-54 | Нет | Нет
290677150004 | 4301 | Колонка бензораздаточная | 818 | - | Мин доза, дм3 5 | ПГ, % ±0,5 | 12 | 1333 | Нет | 818-53 | Нет | Нет
290677150005 | 4301 | Колонка бензораздаточная | 801 | - | Мин доза, дм3 5 | ПГ, % ±0,5 | 12 | 1333 | Нет | 801-53 | Нет | Нет
290677150006 | 4301 | Колонка бензораздаточная | БКП-50 | - | Мин доза, дм3 5 | ПГ, % ±0,5 | 12 | 1333 | Нет | 650-50 | Нет | Нет
290679120001 | 4301 | Колонка раздаточная природного газа | SAM/DAM | - | Мин доза, кг 5 | ПГ, % ±1,0 | 12 | 1420 | Нет | 21994-01 | Нет | Нет
290679120002 | 4301 | Колонка газораздаточная | АСТРА | - | Мин доза, дм3 10 | ПГ, % ±1,0; 1,5 | 12 | 1420 | Нет | 23142-02 | Нет | Нет
291087410180 | 4301 | Станция передвижная заправочная | АЗД3-9650 |  | Вместимость, дм3 свыше 10000 | ПГ, % ±0,4 | 12 | 10591 | Нет | 4113-74 | Нет | Нет | Обязательно добавлять в счет подготовку к поверке. Поверка на территории ООО РМП "Зодиак", г. Екатеринбург. ул. ак. Вонсовского 1б
291087410181 | 4301 | Станция передвижная заправочная | 86331 |  | Вместимость, дм3 свыше 10000 | ПГ, % ±0,4 | 12 | 10591 | Нет | 10750-86 | Нет | Нет | Обязательно добавлять в счет подготовку к поверке. Поверка на территории ООО РМП "Зодиак", г. Екатеринбург. ул. ак. Вонсовского 1б
290679120003 | 4301 | Колонка для заправки автомобилей сжатым природным газом | КПГ-1/КПГ-1А | - | Мин доза, дм3 10 | ПГ, % ±1,0 | 12 | 1420 | Нет | 21536-01 | Нет | Нет
290679120004 | 4301 | Колонка раздаточная природного газа | ADAST 899x.xxx/CNG47xx.xxx/CNG | - | Мин доза, кг 2; 5 | ПГ, % ±1,0 | 12 | 1420 | Нет | 28569-05 | Нет | Нет
290677150007 | 4301 | Колонка топливораздаточная | AC | АС1, АС2, АС3, АС4, АС5) | Расход, дм3/мин 40 | ПГ, % ±0,25 | 12 | 1333 | Нет | 41344-15 | Нет | Нет
291087410182 | 4301 | Станция передвижная заправочная | АЗД3-9650-2(М-36) |  | Вместимость, дм3 свыше 10000 | ПГ, % ±0,4 | 12 | 10591 | Нет | 4113-89 | Нет | Нет | Обязательно добавлять в счет подготовку к поверке. Поверка на территории ООО РМП "Зодиак", г. Екатеринбург. ул. ак. Вонсовского 1б
290679120005 | 4301 | Газораздаточная колонка | БА-300 | - | Расход, кг/мин 1...50 | ПГ, % ±1,0 | 12 | 1420 | Нет | 61393-15 | Нет | Нет
290677150008 | 4301 | Колонка топливораздаточная | AC | АС1, АС2, АС3, АС4, АС5) | Мин доза, дм3 2; Расход, л/мин 40 | ПГ, % ±0,25; 0.5 | 12 | 1012.39 | Да | 41344-15 | Нет | Нет
290679120006 | 4301 | Колонка заправочная | FillMaster COMPACT | - | Мин доза, кг 2 | ПГ, % ±2,0 | 12 | 1420 | Нет | 42898-09 | Нет | Нет
290679120007 | 4301 | Колонка сжиженного газа | 220WM | - | Мин доза, дм3 2; 5 | ПГ, % ±0,5 | 24 | 1420 | Нет | 61996-15 | Нет | Нет
290679120008 | 4301 | Колонка заправочная | FillMaster MODULAR | - | Мин доза, кг 2 | ПГ, % ±2,0 | 12 | 1420 | Нет | 42897-09 | Нет | Нет
290679120009 | 4301 | Колонка раздаточная природного газа | E1/E2/D/D3 | - | Мин доза, кг 0.5; 2 | ПГ, % ±1,0 | 12 | 1420 | Нет | 47972-11 | Нет | Нет
290679120010 | 4301 | Колонка раздаточная природного газа | DAM 3CHG CNG CAR DISPENSER/HAM 3CHG CNG BUS DISPENSER | - | Мин доза, кг 4 | ПГ, % ±1,0 | 12 | 1420 | Нет | 48756-11 | Нет | Нет
290679120011 | 4301 | Колонка для отпуска сжатого природного газа | Шельф ... CNG | Шельф 100-1CNG, Шельф 100-2CNG | Мин доза, кг 4 | ПГ, % ±1,0 | 12 | 1420 | Нет | 54143-13 | Нет | Нет
290679120012 | 4301 | Колонка раздаточная сжатого газа | Global Star CNG |  | Расход, кг/мин 80 | ПГ, % ±1,0 | 12 | 1420 | Нет | 54238-13 | Нет | Нет
290679120013 | 4301 | Колонка раздаточная сжатого газа | SK700-2/CNG+ |  | Расход, кг/мин 80 | ПГ, % ±1,0 | 12 | 1420 | Нет | 54509-13 | Нет | Нет
290679120014 | 4301 | Колонка автозаправочная компримированного природного газа | FORNOVO/CNG | ER(1,2,3) L(1,2,4)MC, ER(1,2,3) L(1,2,4)MC HP | Мин доза, дм3 2 | ПГ, % ±1,0 | 24 | 1420 | Нет | 54785-13 | Нет | Нет
290677150009 | 4301 | Колонка топливораздаточная | ТКО | - | Мин доза, дм3 2; 5; 10; Расход, л/мин 50; 80; 130 | ПГ, % ±0,25 | 12 | 1012.39 | Да | 58084-14 | Нет | Нет
290677150010 | 4301 | Колонка топливораздаточная | ТКМ | - | Мин доза, дм3 2; 5; 10; Расход, л/мин 50; 80; 130 | ПГ, % ±0,15; ±0,25 | 24 | 1012.39 | Да | 58093-14 | Нет | Нет
290679120015 | 4301 | Колонка раздаточная сжиженного газа | SRT-LPG | SRT-LPG A и SRT-LPG В | Мин доза, дм3 2 | ПГ, % ±1,0 | 12 | 1420 | Нет | 58615-14 | Нет | Нет
290679120016 | 4301 | Колонка раздаточная сжатого природного газа | SRT-CNG112А/SRT-CNG224А | - | Мин доза, кг 2 | ПГ, % ±1,0 | 12 | 1420 | Нет | 58616-14 | Нет | Нет
290677150011 | 4301 | Колонка топливораздаточная | SRT | SRT-A, SRT-C, SRT-E | Мин доза, дм3 2; 5; 10; Расход, л/мин 50; 80; 120 | ПГ, % ±0,25 | 12 | 1012.39 | Да | 58617-14 | Нет | Нет
290679120017 | 4301 | Колонка раздаточная сжатого газа | ESP | ESPH11/1, ESP22/3 | Расход, кг/мин 100 | ПГ, % ±1,0 | 12 | 1420 | Нет | 59351-14 | Нет | Нет
290677150012 | 4301 | Колонка топливораздаточная | Helix | 1000, 2000, 4000, 5000, 6000 | Мин доза, дм3 2; 5; Расход, л/мин 40; 70; 120 | ПГ, % ±0,25; 0.4 | 12 | 1012.39 | Да | 59597-14 | Нет | Нет
290679120018 | 4301 | Колонка газораздаточная природного газа | АS 120 G АС | - | Мин доза, кг 2 | ПГ, % ±1,0 | 12 | 1420 | Нет | 60743-15 | Нет | Нет
290677150013 | 4301 | Устройство измерительно-управляющее топливораздаточными колонками | ТЕЛЕСКОП ТРК |  | Макс расход, л/мин 160 | ПГ, % ±0,25 | 12 | 1333 | Нет | 15478-96 | Нет | Нет
290677150014 | 4301 | Установка топливораздаточная | УТЭД-М |  | Расход, дм3/мин 400 | ПГ, % ±0,15; ±0,25 | 12 | 1333 | Нет | 61053-15 | Нет | Нет
290677150015 | 4301 | Установка раздаточная жидкости | V-line R AdBlue 47xx.xxx/V-line 8664.xx/AdBlue |  | Расход, л/мин 40 | ПГ, % ±0,25 | 12 | 1333 | Нет | 57299-14 | Нет | Нет
290677150016 | 4301 | Установка раздаточная жидкости | Дженерал Пампс-А |  | Расход, дм3/мин 35; 60 | ПГ, % ±0,25 | 12 | 1333 | Нет | 60553-15 | Нет | Нет
290677150017 | 4301 | Установка топливораздаточная | УТЭД |  | Расход, дм3/мин 50…400 | ПГ, % ±0,25 | 12 | 1333 | Нет | 30423-05 | Нет | Нет
290677150018 | 4301 | Установка топливораздаточная | ТРОНИК М |  | Расход, дм3/мин 50, 80, 130 | ПГ, % ±0,25 | 24 | 1333 | Нет | 40002-08 | Нет | Нет
290677150019 | 4301 | Установка топливораздаточная | УТЭД |  | Расход, л/мин 50…400. | ПГ 0,25% | 12 | 1012.39 | Да | 45523-10 | Нет | Нет
290677150020 | 4301 | Установка раздаточная жидкости | УРЖ-20 |  | Номинальный расход, л/мин 20±10 %. | Погрешность не более ±6 %. | 12 | 1012.39 | Да | 33190-06 | Нет | Нет
290677150021 | 4301 | Колонка топливораздаточная | КВАНТ | - | Мин доза, дм3 2; 5; Расход, л/мин 50; 80 | ПГ, % ±0,25; 0.5 | 12 | 1012.39 | Да | 61118-15 | Нет | Нет
290679120019 | 4301 | Колонка раздаточная сжатого газа | Compac | мод. Laser и Legend, мод. Laser: L-CNG15, L-CNGD15, Legend: LGDCNG15, LGDCNGD15, Laser: L-CNG50, L-C | Расход, кг/мин 80 | ПГ, % ±1,0 | 12 | 1420 | Нет | 61246-15 | Нет | Нет
290677150022 | 4301 | Комплекс топливозаправочный | ТЗК-100ХХХХ |  | Расход, м3/ч б...160 | ПГ, % ±0,25 | 12 | 1333 | Нет | 21534-06 | Нет | Нет
290677150023 | 4301 | Комплекс топливозаправочный | ТЗК-100ХХХХМХ |  | Расход, м3/ч 45...100 | ПГ, % ±0,25 | 12 | 1333 | Нет | 37991-08 | Нет | Нет
290677150024 | 4301 | Комплекс топливозаправочный | ТЗК-100ХХХХММ |  | 50 л/мин | ПГ, % ±0,25 | 12 | 1012.39 | Да | 43723-10 | Нет | Нет
291064560001 | 4301 | Мерник металлический технический 1-го класса | МШ, МО | МШ-2000, МШ-2500, МШ-5000, МШ-10000, МО-2500, МО-5000, МО-10000 | Вместимость, дм3 2000...10000 | ПГ, % ±0,2 | 24 | 6349 | Нет | 21653-01 | Нет | Нет
291064410001 | 4301 | Мерник металлический технический 1-го класса | МШ, МО | МШ-200, МШ-500, МШ-750, МШ-1000 | Вместимость, дм3 200...1000 | ПГ, % ±0,2 | 24 | 3703 | Нет | 21653-01 | Нет | Нет
291064120001 | 4301 | Мерник металлический технический 1-го класса | МШ и МО | МШ-100 | Вместимость, дм3 100 | ПГ, % ±0,2 | 24 | 1807 | Нет | 21653-01 | Нет | Нет
291064120002 | 4301 | Мерник металлический технический 1-го класса | МШ и МО | МШ-50 | Вместимость, дм3 50 | ПГ, % ±0,2 | 24 | 1490 | Нет | 21653-01 | Нет | Нет
291023310001 | 4301 | Мерник образцовый 2-го разряда | М2р |  | Вместимость, дм3 2, 5, 10 | ПГ, % ±0,1 | 12 | 1262 | Нет | 21422-11 | Нет | Нет
291024120001 | 4301 | Мерник образцовый 2-го разряда | М2р |  | Вместимость, дм3 100 | ПГ, % ±0,1 | 12 | 1807 | Нет | 21422-11 | Нет | Нет
291024410001 | 4301 | Мерник образцовый 2-го разряда | М2р | - | Вместимость, дм3 200...5000 | ПГ, % ±0,1 | 12 | 3703 | Нет | 21422-11 | Нет | Нет
291024120002 | 4301 | Мерник образцовый 2-го разряда | М2р |  | Вместимость, дм3 20, 50 | ПГ, % ±0,1 | 12 | 1490 | Нет | 21422-11 | Нет | Нет
291063310001 | 4301 | Мерник технический 1-го класса | М1КЛ-5/ 10 |  | Вместимость, дм3 2, 5, 10 | ПГ, % ±0,2 | 12 | 1262 | Нет | 21345-07 | Нет | Нет
291064120003 | 4301 | Мерник технический 1-го класса | М1КЛ- 20/ 50 |  | Вместимость, дм3 20, 50 | ПГ, % ±0,2 | 12 | 1490 | Нет | 21345-07 | Нет | Нет
291064120004 | 4301 | Мерник технический 1-го класса | М1КЛ- 100 |  | Вместимость, дм3 100 | ПГ, % ±0,2 | 12 | 1807 | Нет | 21345-07 | Нет | Нет
291064410002 | 4301 | Мерник технический 1-го класса | М1КЛ- 200/250/ 500/750/ 1000 |  | Вместимость, дм3 200...1000 | ПГ, % ±0,2 | 12 | 3703 | Нет | 21345-07 | Нет | Нет
291064560002 | 4301 | Мерник технический 1-го класса | М1КЛ-1500/2000/ 2500/ 3000/5000/10000 |  | Вместимость, дм3 1500...10000 | ПГ, % ±0,2 | 12 | 6349 | Нет | 21345-07 | Нет | Нет
291023310002 | 4301 | Мерник эталонный 2-го разряда | М2Р-2-01/М2Р-5-01/ М2Р-10-01/ М2Р-10-01П/ М2Р-10-СШ |  | Вместимость, дм3 2; 5; 10 | ПГ, % ±0,1 | 12 | 1262 | Нет | 20835-05 | Нет | Нет
291024120003 | 4301 | Мерник эталонный 2-го разряда | М2Р-20-01/М2Р-20-01П/М2Р-20-СШ/М2Р-50-01 |  | Вместимость, дм3 20; 50 | ПГ, % ±0,1 | 12 | 1490 | Нет | 20835-05 | Нет | Нет
291024120004 | 4301 | Мерник эталонный 2-го разряда | М2Р-100-01 |  | Вместимость, дм3 100 | ПГ, % ±0,1 | 12 | 1807 | Нет | 20835-05 | Нет | Нет
291024410002 | 4301 | Мерник эталонный 2-го разряда | М2Р-200-01/М2Р-500-01/М2Р-1000-01 и пр |  | Вместимость, дм3 200...5000 | ПГ, % ±0,1 | 12 | 3703 | Нет | 20835-05 | Нет | Нет
291023310003 | 4301 | Мерник образцовый 2-го разряда с термокомпенсационной шкалой | М2р-10-ТШВ/М2р-10-ТШВН | - | Вместимость, дм3 10 | ПГ, % ±0,01 | 12 | 1262 | Нет | 20713-00 | Нет | Нет
291024120005 | 4301 | Мерник образцовый 2-го разряда с термокомпенсационной шкалой | М2р-20-ТШВ/ М2р-20-ТШВН | - | Вместимость, дм3 20 | ПГ, % ±0,01 | 12 | 1490 | Нет | 20713-00 | Нет | Нет
291064560003 | 4301 | Мерник металлический технический | Г4-ВИЦ |  | Вместимость, дм3 10000; 2500 | ПГ, % ±0,2 | 24 | 6349 | Нет | 20607-00 | Нет | Нет
291064410003 | 4301 | Мерник металлический технический | К7-ВМА |  | Вместимость, дм3 150…750 | КТ 1, ПГ, % ±0,2 | 24 | 3703 | Нет | 20603-00 | Нет | Нет
291023310004 | 4301 | Мерник металлический специальный второго разряда | М 2Р-10Ш-04 |  | Вместимость, дм3 10 | ПГ, % ±0,1 | 12 | 1262 | Нет | 19290-01 | Нет | Нет
291024120006 | 4301 | Мерник металлический специальный второго разряда | М 2Р-20-Ш-04 |  | Вместимость, дм3 20 | ПГ, % ±0,1 | 12 | 1490 | Нет | 19290-01 | Нет | Нет
291064410004 | 4301 | Мерник металлический технический | МТВ (МТВ-75Н.МТВ-75С) и МТГ (МТГ-250Н.МТГ-250С. МТГ-1000Н.МТГ-1000С) |  | Вместимость, дм3 75,250,1000 | ПГ, % ±0,2 | 12 | 3703 | Нет | 19165-00 | Нет | Нет
291023310005 | 4301 | Мерник 2-го разряда с термокомпенсационной шкалой | М2р-10-ТШ | - | Вместимость, дм3 10 | ПГ, % ±0,1 | 12 | 1262 | Нет | 19107-99 | Нет | Нет
291024120007 | 4301 | Мерник 2-го разряда с термокомпенсационной шкалой | М2р-20-ТШ | - | Вместимость, дм3 20 | ПГ, % ±0,1 | 12 | 1490 | Нет | 19107-99 | Нет | Нет
291023310006 | 4301 | Мерник эталонный 2-го разряда | М2р | М2р-1-0.1; М2р-1-0.05; М2р-2-0.1; М2р-2-0.08; М2р-2-0,05; М2р-5-0.1; М2р-5-0.08; М2р-5-0.05; М2р-10- | Вместимость, дм3 1, 2, 5, 10 | ПГ, % ±0,1 | 12 | 1262 | Нет | 18585-14 | Нет | Нет
291024120008 | 4301 | Мерник эталонный 2-го разряда | М2р | М2р-20-0,1; М2р-20-0,08; М2р-20-0,05; М2р-50-0,1; М2р-50-0,08; М2р-50-0,05 | Вместимость, дм3 20, 50 | ПГ, % ±0,1 | 12 | 1490 | Нет | 18585-14 | Нет | Нет
291024120009 | 4301 | Мерник эталонный 2-го разряда | М2р | М2р-100-0,1; М2р-100-0,05 | Вместимость, дм3 100 | ПГ, % ±0,1 | 12 | 1807 | Нет | 18585-14 | Нет | Нет
291024410003 | 4301 | Мерник эталонный 2-го разряда | М2р | М2р-200-0,1; М2р-200-0,05; М2р-500-0,1; М2р-500-0,05; М2р-1000-0,1; М2р-1000-0,05; М2р-1500-0,05; М2 | Вместимость, дм3 200...2000 | ПГ, % ±0,1 | 12 | 3703 | Нет | 18585-14 | Нет | Нет
291023310007 | 4301 | Мерник металлический 2-го разряда | ОМ-10.2 |  | Вместимость, дм3 10 | ПГ, % ±0,1 | 12 | 1262 | Нет | 16777-97 | Нет | Нет
291023310008 | 4301 | Мерник металлический образцовый | ММО 2р-10 |  | Вместимость, дм3 10 | ПГ, % ±0,1 | 12 | 1262 | Нет | 16059-97 | Нет | Нет
291023310009 | 4301 | Мерник металлический образцовый 2-го разряда | М2р-10-СШ/ М2р-10-СШМ/М2р-10-СШК/ М2р-10-СШКМ | - | Вместимость, дм3 10 | ПГ, % ±0,1 | 12 | 1262 | Нет | 15511-01 | Нет | Нет
291024120010 | 4301 | Мерник металлический образцовый 2-го разряда | М2р-20-СШ/ М2р-20-СШМ/М2р-50-СШ/ М2р-50-СШМ |  | Вместимость, дм3 20, 50 | ПГ, % ±0,1 | 12 | 1490 | Нет | 15511-01 | Нет | Нет
291023310010 | 4301 | Мерник образцовый 2-го разряда со специальной шкалой | М2р-10 СШ | - | Вместимость, дм3 10 | ПГ, % ±0,1 | 12 | 1262 | Нет | 15318-96 | Нет | Нет
291064410005 | 4301 | Мерник металлический технический | ММТ | ММТ-75 | Вместимость, дм3 150…750 | ПГ, % ±0,02 | 24 | 3703 | Нет | 15253-06 | Нет | Нет
291064560004 | 4301 | Мерник металлический технический | ММТ | ММТ-250, ММТ-1000 | Вместимость, дм3 2500; 10000 | ПГ, % ±0,02 | 24 | 6349 | Нет | 15253-06 | Нет | Нет
291023310011 | 4301 | Мерник образцовый 2-го разряда | МО 2Р-5, МО 2Р-10 | - | Вместимость, дм3 5, 10 | ПГ, % ±0,1 | 12 | 1262 | Нет | 12905-91 | Нет | Нет
291024120011 | 4301 | Мерник образцовый 2-го разряда | МО 2Р-50 | - | Вместимость, дм3 50 | ПГ, % ±0,1 | 12 | 1490 | Нет | 12905-91 | Нет | Нет
291014420001 | 4301 | Мерник образцовый 1-го разряда | М1р-500 (М1р-500-01.М1р-500-02) | - | Вместимость, дм3 500 | ПГ, % ±0,025 | 12 | 13377 | Нет | 10969-87 | Нет | Нет
291024410004 | 4301 | Мерник образцовый 2-го разряда | М2р-500 (М2р-500-01.М2р-500-02.М2р-500-04) | - | Вместимость, дм3 500 | ПГ, % ±0,1 | 12 | 3703 | Нет | 10968-87 | Нет | Нет
291064410006 | 4301 | Мерник технический специальный | М2-300 |  | Вместимость, дм3 300 | ПГ, % ±0,2 | 12 | 3703 | Нет | 5590-76 | Нет | Нет
291064410007 | 4301 | Мерник технический специальный | М2-250/М2-300 |  | Вместимость, дм3 300 | ПГ, % ±0,2 | 12 | 3703 | Нет | 5590-92 | Нет | Нет
291023310012 | 4301 | Мерник металлический образцовый 2-го разряда | М2р-2, М2р-5, М2р-10 | - | Вместимость, дм3 2...10 | ПГ, % ±0,1 | 12 | 1262 | Нет | 5190-88 | Нет | Нет
291024120012 | 4301 | Мерник металлический образцовый 2-го разряда | М2р-20, М2р-50 | М2р-20, М2р-50 | Вместимость, дм3 20, 50 | ПГ, % ±0,1 | 12 | 1490 | Нет | 5190-88 | Нет | Нет
291024120013 | 4301 | Мерник металлический образцовый 2-го разряда | М2р-100 | - | Вместимость, дм3 100 | ПГ, % ±0,1 | 12 | 1807 | Нет | 5190-88 | Нет | Нет
291024410005 | 4301 | Мерник металлический образцовый 2-го разряда | М2р-200, М2р-500 | М2р-200, М2р-500 | Вместимость, дм3 200, 500 | ПГ, % ±0,1 | 12 | 3703 | Нет | 5190-88 | Нет | Нет
291023310013 | 4301 | Мерник образцовый 2-го разряда номинальной вместимостью 2, 5, 10, 20, 50, 100 и 200 л | М2р | - | Вместимость, дм3 2...10 | ПГ, % ±0,1 | 12 | 1262 | Нет | 5190-75 | Нет | Нет
291024120014 | 4301 | Мерник образцовый 2-го разряда номинальной вместимостью 2, 5, 10, 20, 50, 100 и 200 л | М2р | - | Вместимость, дм3 20, 50 | ПГ, % ±0,1 | 12 | 1490 | Нет | 5190-75 | Нет | Нет
291024120015 | 4301 | Мерник образцовый 2-го разряда номинальной вместимостью 2, 5, 10, 20, 50, 100 и 200 л | М2р | - | Вместимость, дм3 100 | ПГ, % ±0,1 | 12 | 1807 | Нет | 5190-75 | Нет | Нет
291024410006 | 4301 | Мерник образцовый 2-го разряда номинальной вместимостью 2, 5, 10, 20, 50, 100 и 200 л | М2р | - | Вместимость, дм3 200 | ПГ, % ±0,1 | 12 | 3703 | Нет | 5190-75 | Нет | Нет
291063310002 | 4301 | Мерник металлический технический передвижной шкальный 1-го и 2-го классов для сжиженных газов | ММТСГ-1М | Мерник 1-го класса | Вместимость, дм3 10 | КТ 1, ПГ, % ±0,2 | 24 | 1262 | Нет | 14574-02 | Нет | Нет
291073310001 | 4301 | Мерник металлический технический передвижной шкальный 1-го и 2-го классов для сжиженных газов | ММТСГ-1М | Мерник 2-го класса | Вместимость, дм3 10 | ПГ, % ±0,5, КТ 2 | 24 | 1262 | Нет | 14574-02 | Нет | Нет
291074410001 | 4301 | Мерник изотермический для пива | Прохлада-2 |  | Вместимость, дм3 300 | ПГ, % ±0,5 | 12 | 3703 | Нет | 5146-75 | Нет | Нет
291064560005 | 4301 | Мерник металлический технический | Г4-ВИЦ-1000 |  | Вместимость, дм3 10000 | ПГ, % ±0,2 | 12 | 6349 | Нет | 4782-75 | Нет | Нет
291064410008 | 4301 | Мерник технический | К7-ВМА |  | Вместимость, дм3 150…750 | КТ 1, ПГ, % ±0,2 | 12 | 3703 | Нет | 839-67 | Нет | Нет
291023310014 | 4301 | Мерник образцовый 2-го разряда | ОМР-5 и ОМР-10 |  | Вместимость, дм3 5, 10 | ПГ, % ±0,1 | 12 | 1262 | Нет | 945-54 | Нет | Нет
291064560006 | 4301 | Мерник металлический технический 1-го класса | МОВ | МОВ-2500, МОВ-5000, МОВ-10000 | Вместимость, дм3 2500...10000 | ПГ, % ±0,2 | 24 | 6349 | Нет | 21654-01 | Нет | Нет
291023310015 | 4301 | Мерник эталонный 2-го разряда со специальной шкалой | М2р-10-01СШ | - | Вместимость, дм3 10 | ПГ, % ±0,1 | 12 | 1262 | Нет | 22343-07 | Нет | Нет
291024120016 | 4301 | Мерник эталонный 2-го разряда со специальной шкалой | М2р-20-01СШ/М2р-50-01СШ | - | Вместимость, дм3 20, 50 | ПГ, % ±0,1 | 12 | 1490 | Нет | 22343-07 | Нет | Нет
291023310016 | 4301 | Мерник металлический 2-го разряда для сжиженных газов | ММСГ-1 |  | Вместимость, дм3 10 | ПГ, % ±0,1 | 24 | 1262 | Нет | 22482-07 | Нет | Нет
291023310017 | 4301 | Мерник образцовый | Seraphin |  | Вместимость, дм3 10 | ПГ, % ±0,02 | 12 | 1262 | Нет | 22514-02 | Нет | Нет
291024120017 | 4301 | Мерник образцовый | Seraphin |  | Вместимость, дм3 50 | ПГ, % ±0,02 | 12 | 1490 | Нет | 22514-02 | Нет | Нет
291024120018 | 4301 | Мерник образцовый | Seraphin |  | Вместимость, дм3 100 | ПГ, % ±0,02 | 12 | 1807 | Нет | 22514-02 | Нет | Нет
291024410007 | 4301 | Мерник образцовый | Seraphin |  | Вместимость, дм3 200...1000 | ПГ, % ±0,02 | 12 | 3703 | Нет | 22514-02 | Нет | Нет
291064410009 | 4301 | Мерник металлический технический | МТ-ВИЦ-75 |  | Вместимость, дм3 150…750 | ПГ, % ±0,2 | 24 | 3703 | Нет | 22766-02 | Нет | Нет
291064560007 | 4301 | Мерник металлический технический | МТ-ВИЦ-250 |  | Вместимость, дм3 2500 | ПГ, % ±0,2 | 24 | 6349 | Нет | 22767-02 | Нет | Нет
291064560008 | 4301 | Мерник металлический технический | МТ-ГИЦ-1000 |  | Вместимость, дм3 10000 | ПГ, % ±0,2 | 24 | 6349 | Нет | 22768-02 | Нет | Нет
291064410010 | 4301 | Мерник металлический технический 1-го класса | М1кл | 250-0,2; М1кл 700-0,2 | Вместимость, дм3 250; 700 | ПГ, % ±0,2 | 24 | 3703 | Нет | 24103-02 | Нет | Нет
291064560009 | 4301 | Мерник металлический технический 1-го класса | М1кл | 2500-0,2; М1кл 3500-0,2; М1кл 5000-0,2; М1кл 7500-0,2; М1кл 10000-0 | Вместимость, дм3 2500...10000 | ПГ, % ±0,2 | 24 | 6349 | Нет | 24103-02 | Нет | Нет
291023310018 | 4301 | Мерник образцовый | М2Р-10 КIФ | - | Вместимость, дм3 10 | ПГ, % ±0,1 | 12 | 1262 | Нет | 27697-04 | Нет | Нет
291024120019 | 4301 | Мерник образцовый | М2Р-20 КIФ/ М2Р-50 КIФ | - | Вместимость, дм3 20; 50 | ПГ, % ±0,1 | 12 | 1490 | Нет | 27697-04 | Нет | Нет
291064410011 | 4301 | Мерник металлический технический | МТ |  | Вместимость, дм3 500; 750 | КТ 1 | 12 | 3703 | Нет | 27955-04 | Нет | Нет
291064560010 | 4301 | Мерник металлический технический | МТ |  | Вместимость, дм3 2500; 5000 | КТ 1 | 12 | 6349 | Нет | 27955-04 | Нет | Нет
291014120001 | 4301 | Мерник металлический эталонный 1-го разряда | M |  | Вместимость, дм3 18,9/20 | ПГ, % ±0,02 | 12 | 2696 | Нет | 28515-09 | Нет | Нет
291014120002 | 4301 | Мерник металлический эталонный 1-го разряда | M |  | Вместимость, дм3 75,7, 94,6,/40-60/ | ПГ, % ±0,02 | 12 | 4864 | Нет | 28515-09 | Нет | Нет
291014420002 | 4301 | Мерник металлический эталонный 1-го разряда | M |  | Вместимость, дм3 151,4; 120 | ПГ, % ±0,02 | 12 | 8030 | Нет | 28515-09 | Нет | Нет
291014420003 | 4301 | Мерник металлический эталонный 1-го разряда | M |  | Вместимость, дм3 454,2, 400, 650, 1000,2 | ПГ, % ±0,02 | 12 | 13377 | Нет | 28515-09 | Нет | Нет
291023310019 | 4301 | Мерник эталонный 2-го разряда | М2Р | М2Р-10-Б-01 | Вместимость, дм3 10 | ПГ, дм3 ±0,01 | 12 | 1262 | Нет | 29817-11 | Нет | Нет
291024120020 | 4301 | Мерник эталонный 2-го разряда | М2Р | М2Р-20-Б-01 | Вместимость, дм3 20 | ПГ, дм3 ±0,02 | 12 | 1490 | Нет | 29817-11 | Нет | Нет
291064560011 | 4301 | Мерник металлический технический | МТГ-1000 |  | Вместимость, дм3 10000 | КТ 1 | 24 | 6349 | Нет | 30964-06 | Нет | Нет
291064410012 | 4301 | Мерник металлический технический | МТВ-75 |  | Вместимость, дм3 150…750 | ПГ, % ±0,2 | 24 | 3703 | Нет | 30965-06 | Нет | Нет
291064560012 | 4301 | Мерник металлический технический | МТГ-250 |  | Вместимость, дм3 2500 | ПГ, % ±0,2 | 24 | 6349 | Нет | 30966-06 | Нет | Нет
291073310002 | 4301 | Мерник металлический технический переносной шкальный 2-го класса для сжиженных газов | МПШ-10 |  | Вместимость, дм3 10 | ПГ, % ±0,5 | 12 | 1262 | Нет | 33423-06 | Нет | Нет
291064410013 | 4301 | Мерник металлический технический стационарный | МТВ/ МТШ/ МТГ |  | Вместимость, дм3 250...1000 | ПГ, % ±0,2 | 12 | 3703 | Нет | 33878-07 | Нет | Нет
291064560013 | 4301 | Мерник металлический технический стационарный | МТВ/МТШ/ МТГ |  | Вместимость, дм3 1500...10000 | ПГ, % ±0,2 | 12 | 6349 | Нет | 33878-07 | Нет | Нет
291014120003 | 4301 | Мерник образцовый 1-го разряда | М1Р | - | Вместимость, дм3 10 | ПГ, % ±0,025 | 12 | 2696 | Нет | 5189-75 | Нет | Нет
291064410014 | 4301 | Мерник металлический технический цилиндрический 1-го класса | Г4-ВИЦ-250/Г4-ВИЦ-250Н |  | Вместимость, дм3 250 | ПГ, % ±0,2 | 12 | 3703 | Нет | 4894-75 | Нет | Нет
291014120004 | 4301 | Мерник металлический | IMS |  | Вместимость, дм3 18,9...100 | ПГ, % ±0,02 | 12 | 4864 | Нет | 61323-15 | Нет | Нет
291014420004 | 4301 | Мерник металлический | IMS |  | Вместимость, дм3 200 | ПГ, % ±0,02 | 12 | 8030 | Нет | 61323-15 | Нет | Нет
291014420005 | 4301 | Мерник металлический | IMS |  | Вместимость, дм3 500, 1000 | ПГ, % ±0,02 | 12 | 13377 | Нет | 61323-15 | Нет | Нет
291013310001 | 4301 | Мерник образцовый | МО2-5 |  | Вместимость, дм3 5 | ПГ, % ±0,025 | 12 | 2020 | Нет | 2255-69 | Нет | Нет
291014120005 | 4301 | Мерник образцовый | МО2-10 |  | Вместимость, дм3 10 | ПГ, % ±0,025 | 12 | 2696 | Нет | 2255-69 | Нет | Нет
291014120006 | 4301 | Мерник образцовый | МО2-50 |  | Вместимость, дм3 50 | ПГ, % ±0,025 | 12 | 4864 | Нет | 2255-69 | Нет | Нет
291064560014 | 4301 | Мерник цилиндрический шкальный | 839 |  | Вместимость, дм3 2500...5000 | ПГ, % ±0,2 | 12 | 6541 | Нет | 839-53 | Нет | Нет
291064410015 | 4301 | Мерник металлический технический 1-го класса | МТШСМ, МТГСМ | МТШСМ-75 | Вместимость, дм3 750 | КТ 1 | 24 | 3703 | Нет | 37370-08 | Нет | Нет
291064560015 | 4301 | Мерник металлический технический 1-го класса | МТШСМ, МТГСМ | МТГСМ-250, МТГСМ-10000 | Вместимость, дм3 2500, 10000 | КТ 1 | 24 | 6349 | Нет | 37370-08 | Нет | Нет
291063310003 | 4301 | Мерник металлический технический | ММТ | ММТ-1 | Вместимость, дм3 10 | КТ 1 | 24 | 1262 | Нет | 38647-08 | Нет | Нет
291064120005 | 4301 | Мерник металлический технический | ММТ | ММТ-2, ММТ-5 | Вместимость, дм3 20, 50 | КТ 1 | 24 | 1490 | Нет | 38647-08 | Нет | Нет
291064120006 | 4301 | Мерник металлический технический | ММТ | ММТ-10 | Вместимость, дм3 100 | КТ 1 | 24 | 1807 | Нет | 38647-08 | Нет | Нет
291064410016 | 4301 | Мерник металлический технический | ММТ | ММТ-20, ММТ-75, | Вместимость, дм3 200, 750 | КТ 1 | 24 | 3703 | Нет | 38647-08 | Нет | Нет
291064560016 | 4301 | Мерник металлический технический | ММТ | ММТ-250, ММТ-1000, ММТ-5000 | Вместимость, дм3 2500...50000 | КТ 1 | 24 | 6349 | Нет | 38647-08 | Нет | Нет
291014120007 | 4301 | Мерник металлический эталонный 1-го разряда | J |  | Вместимость, дм3 40, 100 | ПГ, % ±0,025, ±0,02 | 12 | 4864 | Нет | 44080-10 | Нет | Нет
291014420006 | 4301 | Мерник металлический эталонный 1-го разряда | J |  | Вместимость, дм3 200 | ПГ, % ±0,01 | 12 | 8030 | Нет | 44080-10 | Нет | Нет
291014420007 | 4301 | Мерник металлический эталонный 1-го разряда | J |  | Вместимость, дм3 250...5000 | ПГ, % ±0,02; ±0,01 | 12 | 13377 | Нет | 44080-10 | Нет | Нет
291063310004 | 4301 | Мерник технический 1-го класса | М1кл-х | где х = 5, 10 | Вместимость, дм3 5, 10 | ПГ, % ±0,2 | 12 | 1262 | Нет | 44511-10 | Нет | Нет
291064120007 | 4301 | Мерник технический 1-го класса | М1кл-х | где х =20, 50 | Вместимость, дм3 20, 50 | ПГ, % ±0,2 | 12 | 1490 | Нет | 44511-10 | Нет | Нет
291064120008 | 4301 | Мерник технический 1-го класса | М1кл-х | где х = 100 | Вместимость, дм3 100 | ПГ, % ±0,2 | 12 | 1807 | Нет | 44511-10 | Нет | Нет
291064410017 | 4301 | Мерник технический 1-го класса | М1кл-х | где х = 200, 500, 750, 1000 | Вместимость, дм3 200…1000 | ПГ, % ±0,2 | 12 | 3703 | Нет | 44511-10 | Нет | Нет
291064560017 | 4301 | Мерник технический 1-го класса | М1кл-х | где х = 500, 2000, 2500, 3000, 5000, 10000 | Вместимость, дм3 1500...5000 | ПГ, % ±0,2 | 12 | 6349 | Нет | 44511-10 | Нет | Нет
291064120009 | 4301 | Мерник металлический технический | МТ |  | Вместимость, дм3 100 | ПГ, % ±0,02 | 24 | 1807 | Нет | 46033-10 | Нет | Нет
291064410018 | 4301 | Мерник металлический технический | МТ |  | Вместимость, дм3 250...1000 | ПГ, % ±0,02 | 24 | 3703 | Нет | 46033-10 | Нет | Нет
291064560018 | 4301 | Мерник металлический технический | МТ |  | Вместимость, дм3 2000...5000 | ПГ, % ±0,02 | 24 | 6349 | Нет | 46033-10 | Нет | Нет
291074560001 | 4301 | Мерник металлический технический | МТ |  | Вместимость, дм3 1000...50000 | ПГ, % ±0,5 | 24 | 6349 | Нет | 46033-10 | Нет | Нет
291023310020 | 4301 | Мерник образцовый 2-го разряда со специальной шкалой | М2р-10-СШ | - | Вместимость, дм3 10 | ПГ, % ±0,1 | 12 | 1262 | Нет | 47402-11 | Нет | Нет
291024120021 | 4301 | Мерник образцовый 2-го разряда со специальной шкалой | М2р-20-СШ/ М2р-50-СШ | - | Вместимость, дм3 20, 50 | ПГ, % ±0,1 | 12 | 1490 | Нет | 47402-11 | Нет | Нет
291013310002 | 4301 | Мерник эталонный 1-го разряда | М1Р | М1Р-2-01, М1Р-2-02, М1Р-5-01, М1Р-5-02 | Вместимость, дм3 2, 5 | ПГ, % ±0,02 | 12 | 2020 | Нет | 47665-11 | Нет | Нет
291014120008 | 4301 | Мерник эталонный 1-го разряда | М1Р | М1Р-10-01, М1Р-10-02, М1Р-20-01, М1Р-20-02 | Вместимость, дм3 10, 20 | ПГ, % ±0,02 | 12 | 2696 | Нет | 47665-11 | Нет | Нет
291014120009 | 4301 | Мерник эталонный 1-го разряда | М1Р | М1Р-50-01, М1Р-50-02, М1Р-100-01, М1Р-100-02 | Вместимость, дм3 50, 100 | ПГ, % ±0,02 | 12 | 4864 | Нет | 47665-11 | Нет | Нет
291014420008 | 4301 | Мерник эталонный 1-го разряда | М1Р | М1Р-200-01, М1Р-200-02 | Вместимость, дм3 200 | ПГ, % ±0,02 | 12 | 8030 | Нет | 47665-11 | Нет | Нет
291014420009 | 4301 | Мерник эталонный 1-го разряда | М1Р | М1Р-500-01, М1Р-500-02 | Вместимость, дм3 500 | ПГ, % ±0,02 | 12 | 13377 | Нет | 47665-11 | Нет | Нет
291014120010 | 4301 | Мерник металлический эталонный 1-го разряда | МО-1р | исп. МО-1р-10 | Вместимость, дм3 10 | ПГ, % ±0,02 | 12 | 2696 | Нет | 47868-11 | Нет | Нет
291014120011 | 4301 | Мерник металлический эталонный 1-го разряда | МО-1р | исп. МО-1р-50, МО-1р-100, | Вместимость, дм3 50, 100 | ПГ, % ±0,02 | 12 | 4864 | Нет | 47868-11 | Нет | Нет
291014420010 | 4301 | Мерник металлический эталонный 1-го разряда | МО-1р | исп. МО-1р-200 | Вместимость, дм3 200 | ПГ, % ±0,02 | 12 | 8030 | Нет | 47868-11 | Нет | Нет
291014420011 | 4301 | Мерник металлический эталонный 1-го разряда | МО-1р | исп. МО-1р-500, МО-1р-1000 | Вместимость, дм3 500, 1000 | ПГ, % ±0,02 | 12 | 13377 | Нет | 47868-11 | Нет | Нет
291064410019 | 4301 | Мерник стационарный металлический технический | ММТ | ММТВ-К-1-250, ММТВ-К-1-500, ММТВ-К-1-750, ММТВ-К-1-1000, | Вместимость, дм3 250...1000 | ПГ, % ±0,2 | 24 | 3703 | Нет | 48086-11 | Нет | Нет
291064560019 | 4301 | Мерник стационарный металлический технический | ММТ | ММТГ-У-1-2500, ММТГ-У-1-5000, ММТГ-У-1-10000 | Вместимость, дм3 2500...10000 | ПГ, % ±0,2 | 24 | 6349 | Нет | 48086-11 | Нет | Нет
291064410020 | 4301 | Мерник металлический технический | МТ |  | Вместимость, дм3 200...1000 | КТ 1 | 24 | 3703 | Нет | 57823-14 | Нет | Нет
291064560020 | 4301 | Мерник металлический технический | МТ |  | Вместимость, дм3 1500...50000 | КТ 1 | 24 | 6349 | Нет | 57823-14 | Нет | Нет
291074560002 | 4301 | Мерник металлический технический | МТ |  | Вместимость, дм3 5000...50000 | КТ 2 | 24 | 6349 | Нет | 57823-14 | Нет | Нет
291023310021 | 4301 | Мерник 2-го разряда | М2р-Гр | - | Вместимость, дм3 2, 5,10 | ПГ, % ±0,1 | 12 | 1262 | Нет | 58519-14 | Нет | Нет
291024120022 | 4301 | Мерник 2-го разряда | М2р-Гр | - | Вместимость, дм3 20, 50 | ПГ, % ±0,1 | 12 | 1490 | Нет | 58519-14 | Нет | Нет
291024120023 | 4301 | Мерник 2-го разряда | М2р-Гр | - | Вместимость, дм3 100 | ПГ, % ±0,1 | 12 | 1807 | Нет | 58519-14 | Нет | Нет
291024410008 | 4301 | Мерник 2-го разряда | М2р-Гр | - | Вместимость, дм3 200...1000 | ПГ, % ±0,1 | 12 | 3703 | Нет | 58519-14 | Нет | Нет
291014120012 | 4301 | Мерник металлический эталонный 1-го разряда | SERIES "M" |  | Вместимость, дм3 100 | ПГ, % ±0,02 | 12 | 4864 | Нет | 61289-15 | Нет | Нет
291011110001 | 4301 | Мерник металлический образцовый 1-го разряда | М1р-2/ М1р-5/ М1р-10 | М1р-х (где х=2-01, 2-02, 5-01, 5-02, 10-01, 10-02 | Вместимость, дм3 2; 5; 10 | ПГ, % ±0,02 | 12 | 3284 | Нет | 5189-02 | Нет | Нет
291014120013 | 4301 | Мерник металлический образцовый 1-го разряда | М1р-20 | 20-01, 20-02 | Вместимость, дм3 20 | ПГ, % ±0,02 | 12 | 2696 | Нет | 5189-02 | Нет | Нет
291014120014 | 4301 | Мерник металлический образцовый 1-го разряда | М1р-50/М1р-100 | 50-01, 50-02, 100-01, 100-02, | Вместимость, дм3 50; 100 | ПГ, % ±0,02 | 12 | 4864 | Нет | 5189-02 | Нет | Нет
291014420012 | 4301 | Мерник металлический образцовый 1-го разряда | М1р-200 | М1р-200-01, М1р-200-02 | Вместимость, дм3 200 | ПГ, % ±0,02 | 12 | 8030 | Нет | 5189-02 | Нет | Нет
291014420013 | 4301 | Мерник металлический образцовый 1-го разряда | М1р-500, М1р-1000 | М1р-500-01, М1р-500-02, М1р-1000-01, М1р-1000-02 | Вместимость, дм3 500; 1000 | ПГ, % ±0,02 | 12 | 13377 | Нет | 5189-02 | Нет | Нет
291064410021 | 4301 | Мерник технический вертикальный и горизонтальный 1-го класса | SV/ SH | исп. SV-75 | Вместимость, дм3 750 | КТ 1 | 12 | 3703 | Нет | 46580-11 | Нет | Нет
291013310003 | 4301 | Мерник металлический | OGSB |  | Вместимость, дм3 5 | ПГ, % ±0,02 | 24 | 2020 | Нет | 49450-12 | Нет | Нет
291014120015 | 4301 | Мерник металлический | OGSB |  | Вместимость, дм3 10, 20 | ПГ, % ±0,02 | 24 | 2696 | Нет | 49450-12 | Нет | Нет
291014120016 | 4301 | Мерник металлический | OGSB |  | Вместимость, дм3 50, 100 | ПГ, % ±0,02 | 24 | 4864 | Нет | 49450-12 | Нет | Нет
291014420014 | 4301 | Мерник металлический | OGSB |  | Вместимость, дм3 200 | ПГ, % ±0,02 | 24 | 8030 | Нет | 49450-12 | Нет | Нет
291014420015 | 4301 | Мерник металлический | OGSB |  | Вместимость, дм3 500...1000 | ПГ, % ±0,02 | 24 | 13377 | Нет | 49450-12 | Нет | Нет
280244730001 | 4301 | Гиря класса точности M1 | ГО-П | ГО-II-500 | Ном масса гирь, кг 500 | КТ M1 | 12 | 3087 | Нет | 27752-04 | Нет | Нет
280244730002 | 4301 | Гиря класса точности M1 | ГО-П | ГО-II-1000 | Ном масса гирь, кг 1000 | КТ M1 | 12 | 3304 | Нет | 27752-04 | Нет | Нет
280244730003 | 4301 | Гиря класса точности M1 | ГО-П | ГО-II-2000 | Ном масса гирь, кг 2000 | КТ M1 | 12 | 3628 | Нет | 27752-04 | Нет | Нет
280244730004 | 4301 | Гиря класса точности M1 | ГО-ТМ | ГО-ТМ-500 | Ном масса гирь, кг 500 | КТ M1 | 12 | 3087 | Нет | 34306-07 | Нет | Нет
280244730005 | 4301 | Гиря класса точности M1 | ГО-ТМ | ГО-ТМ-1000 | Ном масса гирь, кг 1000 | КТ M1 | 12 | 3304 | Нет | 34306-07 | Нет | Нет
280244730006 | 4301 | Гиря класса точности M1 | ГО-ТМ | ГО-ТМ-2000 | Ном масса гирь, кг 2000 | КТ M1 | 12 | 3628 | Нет | 34306-07 | Нет | Нет
280244730007 | 4301 | Гиря образцовая 4-го разряда 500, 1000, 2000 кг | ГО-4-500 |  | Ном масса гирь, кг 500 | IV разряд | 12 | 3087 | Нет | 2661-70 | Нет | Нет
280244730008 | 4301 | Гиря образцовая 4-го разряда 500, 1000, 2000 кг | ГО-4-1000 |  | Ном масса гирь, кг 1000 | IV разряд | 12 | 3304 | Нет | 2661-70 | Нет | Нет
280244730009 | 4301 | Гиря образцовая 4-го разряда 500, 1000, 2000 кг | ГО-4-2000 |  | Ном масса гирь, кг 2000 | IV разряд | 12 | 3628 | Нет | 2661-70 | Нет | Нет
280220750001 | 4301 | Гиря миллиграммовая | ГА(м)-500 |  | Ном масса гирь, мг 500 | КТ 2 | 24 | 2623 | Нет | 90-48 | Нет | Нет
280231791001 | 4301 | Гиря образцовая 3-го разряда |  |  | Ном масса гирь, г 1...500 | III разряд | 12 | 673 | Нет | 811-61 | Нет | Нет | За одну гирю
280211710001 | 4301 | Гиря образцовая | ГК |  | Ном масса гирь, г 1...500 | I разряд | 12 | 3322 | Нет | 394-49 | Нет | Нет | За одну гирю
280210710001 | 4301 | Гиря образцовая 1-го разряда | ГО-1-1110-1 |  | Ном масса гирь, г 1...500 | I разряд | 36 | 3494 | Нет | 5402-76 | Нет | Нет | За одну гирю
280211710002 | 4301 | Гиря образцовая 1-го разряда массой 1 кг | КГО-1-1 |  | Ном масса гирь, кг 1 | I разряд | 36 | 3322 | Нет | 5403-84 | Нет | Нет
280222750001 | 4301 | Гиря образцовая 2-го разряда | ГО-2 |  | Ном масса гирь, кг 2 | II разряд | 24 | 4899 | Нет | 1544-61 | Нет | Нет
280220750002 | 4301 | Гиря образцовая 2-го разряда | ГО-2-1110 |  | Ном масса гирь, г 1...500 | II разряд | 24 | 3322 | Нет | 5287-76 | Нет | Нет | За одну гирю
280244730010 | 4301 | Гиря с номинальным значением массы 20 кг и 500 кг класса точности M1 |  |  | Ном масса гирь, кг 500 | КТ M1 | 12 | 3087 | Нет | 30728-05 | Нет | Нет
280244730011 | 4301 | Гиря с номинальным значением массы 2000 кг класса точности M1 |  |  | Ном масса гирь, кг 2000 | КТ M1 | 12 | 3628 | Нет | 31855-06 | Нет | Нет
280231791002 | 4301 | Гиря техническая 3-го класса чугунная, массой 20, 10, 5, 2 и 1 кг и 500, 200, 100 и 50 г |  |  | Ном масса гирь, г 50...500 | КТ 3 | 12 | 673 | Нет | 67-47 | Нет | Нет | За одну гирю
280231791003 | 4301 | Гиря техническая граммовая 3-го класса в форме прямого цилиндра с закругленными ребрами из керамичес |  |  | Ном масса гирь, г 1...500 | КТ 3 | 24 | 673 | Нет | 37-41 | Нет | Нет | За одну гирю
280242760007 | 4301 | Гиря класса точности M1 |  |  | Ном масса гирь, кг 5...10 | КТ M1 | 12 | 448 | Нет | 42501-09 | Нет | Нет | За одну гирю
280242760008 | 4301 | Гиря класса точности M1 |  |  | Ном масса гирь, кг 20 | КТ M1 | 12 | 1153 | Нет | 42501-09 | Нет | Нет
280243710002 | 4301 | Гиря класса точности M1 |  |  | Ном масса гирь, кг 50...200 | КТ M1 | 12 | 2850 | Нет | 42501-09 | Нет | Нет | За одну гирю
280244730012 | 4301 | Гиря класса точности M1 |  |  | Ном масса гирь, кг 500 | КТ M1 | 12 | 3087 | Нет | 42501-09 | Нет | Нет
280244730013 | 4301 | Гиря класса точности M1 |  |  | Ном масса гирь, кг 1000 | КТ M1 | 12 | 3304 | Нет | 42501-09 | Нет | Нет
280244730014 | 4301 | Гиря класса точности M1 |  |  | Ном масса гирь, кг 2000 | КТ M1 | 12 | 3628 | Нет | 42501-09 | Нет | Нет
280231791005 | 4301 | Гиря техническая 3-го класса (обыкновенная) в наборах от 500 г до 1 г |  |  | Ном масса гирь, г 1...500 | КТ 3 | 24 | 673 | Нет | 38-41 | Нет | Нет | За одну гирю
280210710002 | 4301 | Гиря аналитическая | ГП |  | Ном масса гирь, мг 1...500 | КТ 1 | 24 | 3494 | Нет | 574-50 | Нет | Нет | За одну гирю
280220750008 | 4301 | Гиря-рейтер массой от 0,1 до 5 мг | РМГ0-5 |  | Ном масса гирь, мг 0,1 ...5 | КТ 2 | 24 | 2623 | Нет | 9029-83 | Нет | Нет | За одну гирю
280211710003 | 4301 | Гиря образцовая | ГО-1 |  | Ном масса гирь, г 1...500 | I разряд | 12 | 3322 | Нет | 654-50 | Нет | Нет | За одну гирю
280232792007 | 4301 | Гиря 20 кг F2 специальная |  |  | Ном масса гирь, кг 20 | КТ F2 | 12 | 1951 | Нет | 48604-11 | Нет | Нет
280242760009 | 4301 | Гиря 20 кг класса точности M1 |  |  | Ном масса гирь, кг 20 | КТ M1 | 12 | 1153 | Нет | 57501-14 | Нет | Нет
280244730015 | 4301 | Гиря 2000 кг M1 |  |  | Ном масса гирь, кг 2000 | КТ M1 | 12 | 3628 | Нет | 31528-06 | Нет | Нет
280231791006 | 4301 | Гиря 3-го разряда | 811 |  | Ном масса гирь, г 1...500 | III разряд | 12 | 673 | Нет | 811-53 | Нет | Нет | За одну гирю
280242760010 | 4301 | Гиря класса M1 массой 20 кг |  |  | Ном масса гирь, кг 20 | КТ M1 | 12 | 1153 | Нет | 50767-12 | Нет | Нет
280244730016 | 4301 | Гиря класса M1 массой 2000 кг |  |  | Ном масса гирь, кг 2000 | КТ M1 | 12 | 3628 | Нет | 47478-11 | Нет | Нет
280244730017 | 4301 | Гиря класса M1-2 массой 2000 кг |  |  | Ном масса гирь, кг 2000 | КТ M1 | 12 | 3628 | Нет | 50988-12 | Нет | Нет
280244730018 | 4301 | Гиря класса M1-2 массой 500 кг |  |  | Ном масса гирь, кг 500 | КТ M1 | 12 | 3087 | Нет | 50987-12 | Нет | Нет
280210710003 | 4301 | Гиря классов E1, E2, F1, F2, M1 |  |  | Ном масса гирь, мг 1...500 | КТ E2 | 12 | 3494 | Нет | 58666-14 | Нет | Нет | За одну гирю
280211710004 | 4301 | Гиря классов E1, E2, F1, F2, M1 |  |  | Ном масса гирь, г 1...500 | КТ E2 | 12 | 3322 | Нет | 58666-14 | Нет | Нет | За одну гирю
280220750012 | 4301 | Гиря класса E1, E2, F1, F2, M1 |  |  | Ном масса гирь, мг 1...500 | КТ F1 | 12 | 2623 | Нет | 58666-14 | Нет | Нет | За одну гирю
280221740002 | 4301 | Гиря класса E1, E2, F1, F2, M1 |  |  | Ном масса гирь, г 1...500 | КТ F1 | 12 | 3322 | Нет | 58666-14 | Нет | Нет | За одну гирю
280222750002 | 4301 | Гиря класса E1, E2, F1, F2, M1 |  |  | Ном масса гирь, кг 1...20 | КТ F1 | 12 | 4899 | Нет | 58666-14 | Нет | Нет | За одну гирю
280230720003 | 4301 | Гиря класса E1, E2, F1, F2, M1 |  |  | Ном масса гирь, мг 1...500 | КТ F2 | 12 | 673 | Нет | 58666-14 | Нет | Нет | За одну гирю
280231791007 | 4301 | Гиря класса E1, E2, F1, F2, M1 |  |  | Ном масса гирь, г 1...500 | КТ F2 | 12 | 673 | Нет | 58666-14 | Нет | Нет | За одну гирю
280242760011 | 4301 | Гиря класса E1, E2, F1, F2, M1 |  |  | Ном масса гирь, кг 1...10 | КТ M1 | 12 | 448 | Нет | 58666-14 | Нет | Нет | За одну гирю
280242760012 | 4301 | Гиря класса E1, E2, F1, F2, M1 |  |  | Ном масса гирь, кг 20 | КТ M1 | 12 | 1153 | Нет | 58666-14 | Нет | Нет
280222750003 | 4301 | Набор образцовых гирь 2-го разряда массой 30 кг | КГО-II-30 |  | Ном масса гирь, кг 10, 20 кг | II разряд | 24 | 4899 | Нет | 11898-89 | Нет | Нет | За одну гирю
280244730019 | 4301 | Гиря массой 2000 кг класса точности M1 |  |  | Ном масса гирь, кг 2000 | КТ M1 | 12 | 3628 | Нет | 33633-06 | Нет | Нет
280210710004 | 4301 | Гиря аналитическая в наборе от 1 до 100 г и от 10 до 500 мг |  |  | Ном масса гирь, мг 10...500 | КТ 1 | 24 | 3494 | Нет | 83-48 | Нет | Нет | За одну гирю
280210710005 | 4301 | Гиря к микроаналитическим весам | ГО1-20 |  | Ном масса гирь, г 1...10 | I разряд | 24 | 3494 | Нет | 956-54 | Нет | Нет | За одну гирю
280210710006 | 4301 | Гиря класса точности E2, F1, F2, M1, M1-2, M2, M2-3, M3 |  |  | Ном масса гирь, мг 1...500 | КТ E2 | 12 | 3494 | Нет | 58020-14 | Нет | Нет | За одну гирю
280211710005 | 4301 | Гиря класса точности E2, F1, F2, M1, M1-2, M2, M2-3, M3 |  |  | Ном масса гирь, г 1...500 | КТ E2 | 12 | 3322 | Нет | 58020-14 | Нет | Нет | За одну гирю
280212720003 | 4301 | Гиря класса точности E2, F1, F2, M1, M1-2, M2, M2-3, M3 |  |  | Ном масса гирь, кг 1...10 | КТ E2 | 12 | 4899 | Нет | 58020-14 | Нет | Нет | За одну гирю
280220750013 | 4301 | Гиря класса точности E2, F1, F2, M1, M1-2, M2, M2-3, M3 |  |  | Ном масса гирь, мг 1...500 | КТ F1 | 12 | 2623 | Нет | 58020-14 | Нет | Нет | За одну гирю
280221740003 | 4301 | Гиря класса точности E2, F1, F2, M1, M1-2, M2, M2-3, M3 |  |  | Ном масса гирь, г 1...500 | КТ F1 | 12 | 3322 | Нет | 58020-14 | Нет | Нет | За одну гирю
280222750004 | 4301 | Гиря класса точности E2, F1, F2, M1, M1-2, M2, M2-3, M3 |  |  | Ном масса гирь, кг 1...20 | КТ F1 | 12 | 4899 | Нет | 58020-14 | Нет | Нет | За одну гирю
280230720005 | 4301 | Гиря классов точности E2, F1, F2, M1, M1-2, M2, M2-3, M3 |  |  | Ном масса гирь, мг 1...500 | КТ F2 | 12 | 673 | Нет | 58020-14 | Нет | Нет | За одну гирю
280231791009 | 4301 | Гиря классов точности E2, F1, F2, M1, M1-2, M2, M2-3, M3 |  |  | Ном масса гирь, г 1...500 | КТ F2 | 12 | 673 | Нет | 58020-14 | Нет | Нет | За одну гирю
280232792009 | 4301 | Гиря классов точности E2, F1, F2, M1, M1-2, M2, M2-3, M3 |  |  | Ном масса гирь, кг 1...10 | КТ F2 | 12 | 750 | Нет | 58020-14 | Нет | Нет | За одну гирю
280240710005 | 4301 | Гиря класса точности E2, F1, F2, M1, M1-2, M2, M2-3, M3 |  |  | Ном масса гирь, мг 1...500 г | КТ M1; M1-2 | 12 | 374 | Нет | 58020-14 | Нет | Нет | За одну гирю
280242760016 | 4301 | Гиря класса точности E2, F1, F2, M1, M1-2, M2, M2-3, M3 |  |  | Ном масса гирь, кг 1...10 | КТ M1; M1-2 | 12 | 448 | Нет | 58020-14 | Нет | Нет | За одну гирю
280242760017 | 4301 | Гиря класса точности E2, F1, F2, M1, M1-2, M2, M2-3, M3 |  |  | Ном масса гирь, кг 20 | КТ M1; M1-2 | 12 | 1153 | Нет | 58020-14 | Нет | Нет
280244730023 | 4301 | Гиря класса точности E2, F1, F2, M1, M1-2, M2, M2-3, M3 |  |  | Ном масса гирь, кг 500 | КТ M1; M1-2 | 12 | 3087 | Нет | 58020-14 | Нет | Нет
280244730024 | 4301 | Гиря класса точности E2, F1, F2, M1, M1-2, M2, M2-3, M3 |  |  | Ном масса гирь, кг 1000 | КТ M1; M1-2 | 12 | 3304 | Нет | 58020-14 | Нет | Нет
280244730025 | 4301 | Гиря класса точности E2, F1, F2, M1, M1-2, M2, M2-3, M3 |  |  | Ном масса гирь, кг 2000 | КТ M1; M1-2 | 12 | 3628 | Нет | 58020-14 | Нет | Нет
280211710006 | 4301 | Набор граммовых гирь 1-го класса | Г-1-1110, Г1-610, Г1-210, Г1-110, Г-1-60, Г1-20 |  | Ном масса гирь, г 1...500 | КТ 1 | 24 | 3322 | Нет | 2479-69 | Нет | Нет | За одну гирю
280210710007 | 4301 | Набор миллиграммовых гирь 1-го кл. | МГ-1-1110, МГ-1105-5, МГ-1-110-10 |  | Ном масса гирь, мг 1...500 | КТ 1 | 24 | 3494 | Нет | 2480-69 | Нет | Нет | За одну гирю
280244730026 | 4301 | Гиря 500 кг М1 | МТ |  | Ном масса гирь, кг 500 | КТ M1 | 12 | 3087 | Нет | 33992-07 | Нет | Нет
280244730027 | 4301 | Гиря | 2000 M1 |  | Ном масса гирь, кг 500 | КТ M1 | 12 | 3087 | Нет | 43584-10 | Нет | Нет
280244730028 | 4301 | Гиря | 2000 M1 |  | Ном масса гирь, кг 1000 | КТ M1 | 12 | 3304 | Нет | 43584-10 | Нет | Нет
280244730029 | 4301 | Гиря | 2000 M1 |  | Ном масса гирь, кг 2000 | КТ M1 | 12 | 3628 | Нет | 43584-10 | Нет | Нет
280244730030 | 4301 | Гиря массой 2000 кг, 1000 кг, 500 кг, 20 кг класса точности M1 |  |  | Ном масса гирь, кг 500 | КТ M1 | 12 | 3087 | Нет | 37867-08 | Нет | Нет
280244730031 | 4301 | Гиря массой 2000 кг, 1000 кг, 500 кг, 20 кг класса точности M1 |  |  | Ном масса гирь, кг 1000 | КТ M1 | 12 | 3304 | Нет | 37867-08 | Нет | Нет
280244730032 | 4301 | Гиря массой 2000 кг, 1000 кг, 500 кг, 20 кг класса точности M1 |  |  | Ном масса гирь, кг 2000 | КТ M1 | 12 | 3628 | Нет | 37867-08 | Нет | Нет
280210710008 | 4301 | Гиря от 1 мг до 20 кг класса точности E1, E2, F1, F2, M1 |  |  | Ном масса гирь, мг 1...500 | КТ E2 | 12 | 3494 | Нет | 52768-13 | Нет | Нет | За одну гирю
280211710007 | 4301 | Гиря от 1 мг до 20 кг класса точности E1, E2, F1, F2, M1 |  |  | Ном масса гирь, г 1...500 | КТ E2 | 12 | 3322 | Нет | 52768-13 | Нет | Нет | За одну гирю
280220750014 | 4301 | Гиря от 1 мг до 20 кг класса точности E1, E2, F1, F2, M1 |  |  | Ном масса гирь, мг 1...500 | КТ F1 | 12 | 2623 | Нет | 52768-13 | Нет | Нет | За одну гирю
280221740004 | 4301 | Гиря от 1 мг до 20 кг класса точности E1, E2, F1, F2, M1 |  |  | Ном масса гирь, г 1...500 | КТ F1 | 12 | 3322 | Нет | 52768-13 | Нет | Нет | За одну гирю
280230720006 | 4301 | Гиря от 1 мг до 20 кг классов точности E1, E2, F1, F2, M1 |  |  | Ном масса гирь, мг 1...500 | КТ F2 | 12 | 673 | Нет | 52768-13 | Нет | Нет | За одну гирю
280231791010 | 4301 | Гиря от 1 мг до 20 кг классов точности E1, E2, F1, F2, M1 |  |  | Ном масса гирь, г 1...500 | КТ F2 | 12 | 673 | Нет | 52768-13 | Нет | Нет | За одну гирю
280232792010 | 4301 | Гиря от 1 мг до 20 кг классов точности E1, E2, F1, F2, M1 |  |  | Ном масса гирь, кг 1...10 | КТ F2 | 12 | 750 | Нет | 52768-13 | Нет | Нет | За одну гирю
280240710006 | 4301 | Гиря от 1 мг до 20 кг классов точности E1, E2, F1, F2, M1 | - | - | Ном масса гирь, мг 1...500 г | КТ M1 | 12 | 374 | Нет | 52768-13 | Нет | Нет | За одну гирю
280242760019 | 4301 | Гиря от 1 мг до 20 кг класса точности E1, E2, F1, F2, M1 |  |  | Ном масса гирь, кг 1...10 | КТ M1 | 12 | 448 | Нет | 52768-13 | Нет | Нет | За одну гирю
280242760020 | 4301 | Гиря от 1 мг до 20 кг класса точности E1, E2, F1, F2, M1 |  |  | Ном масса гирь, кг 20 | КТ M1 | 12 | 1153 | Нет | 52768-13 | Нет | Нет
280210620005 | 4301 | Гиря класса точности E1, E2, F1, F2, M1 |  |  | Ном масса гирь, мг 10...20 г | KT E1 | 12 | 3792 | Нет | 52196-12 | Нет | Нет | с 01.06.2016г поверка осуществляется только ВНИИМ им. Д.И.Менделеева
280210710009 | 4301 | Гиря классов точности E1, E2, F1, F2, M1 |  |  | Ном масса гирь, мг 1...500 | КТ E2 | 12 | 3494 | Нет | 52196-12 | Нет | Нет | За одну гирю
280211710008 | 4301 | Гиря классов точности E1, E2, F1, F2, M1 |  |  | Ном масса гирь, г 1...500 | КТ E2 | 12 | 3322 | Нет | 52196-12 | Нет | Нет | За одну гирю
280212720007 | 4301 | Гиря классов точности E1, E2, F1, F2, M1 |  |  | Ном масса гирь, кг 1...10 | КТ E2 | 12 | 4899 | Нет | 52196-12 | Нет | Нет | За одну гирю
280221740005 | 4301 | Гиря класса точности E1, E2, F1, F2, M1 |  |  | Ном масса гирь, г 1...500 | КТ F1 | 12 | 3322 | Нет | 52196-12 | Нет | Нет | За одну гирю
280222750006 | 4301 | Гиря класса точности E1, E2, F1, F2, M1 |  |  | Ном масса гирь, кг 1...20 | КТ F1 | 12 | 4899 | Нет | 52196-12 | Нет | Нет | За одну гирю
280230720007 | 4301 | Гиря классов точности E1, E2, F1, F2, M1 |  |  | Ном масса гирь, мг 1...500 | КТ F2 | 12 | 673 | Нет | 52196-12 | Нет | Нет | За одну гирю
280231791011 | 4301 | Гиря классов точности E1, E2, F1, F2, M1 |  |  | Ном масса гирь, г 1...500 | КТ F2 | 12 | 673 | Нет | 52196-12 | Нет | Нет | За одну гирю
280232792011 | 4301 | Гиря классов точности E1, E2, F1, F2, M1 |  |  | Ном масса гирь, кг 1...10 | КТ F2 | 12 | 750 | Нет | 52196-12 | Нет | Нет | За одну гирю
280240710007 | 4301 | Гиря классов точности E1, E2, F1, F2, M1 |  |  | Ном масса гирь, мг 1...500 г | КТ M1 | 12 | 374 | Нет | 52196-12 | Нет | Нет | За одну гирю
280242760021 | 4301 | Гиря класса точности E1, E2, F1, F2, M1 |  |  | Ном масса гирь, кг 20 | КТ M1 | 12 | 1153 | Нет | 52196-12 | Нет | Нет
280242760022 | 4301 | Гиря классов точности E1, E2, F1, F2, M1 |  |  | Ном масса гирь, кг 1...10 | КТ M1 | 12 | 448 | Нет | 52196-12 | Нет | Нет | За одну гирю
280243710003 | 4301 | Гиря классов точности E1, E2, F1, F2, M1 |  |  | Ном масса гирь, кг 50...200 | КТ M1 | 12 | 2850 | Нет | 52196-12 | Нет | Нет | За одну гирю
280244730033 | 4301 | Гиря класса точности E1, E2, F1, F2, M1 |  |  | Ном масса гирь, кг 500 | КТ M1 | 12 | 3087 | Нет | 52196-12 | Нет | Нет
280244730034 | 4301 | Гиря класса точности E1, E2, F1, F2, M1 |  |  | Ном масса гирь, кг 1000 | КТ M1 | 12 | 3304 | Нет | 52196-12 | Нет | Нет
280244730035 | 4301 | Гиря класса точности E1, E2, F1, F2, M1 |  |  | Ном масса гирь, кг 2000 | КТ M1 | 12 | 3628 | Нет | 52196-12 | Нет | Нет
280210710010 | 4301 | Гиря класса точности E2, F1, F2, M1 |  |  | Ном масса гирь, мг 1...500 | КТ E2 | 12 | 3494 | Нет | 30010-06 | Нет | Нет | За одну гирю
280211710009 | 4301 | Гиря класса точности E2, F1, F2, M1 |  |  | Ном масса гирь, г 1...500 | КТ E2 | 12 | 3322 | Нет | 30010-06 | Нет | Нет | За одну гирю
280212720008 | 4301 | Гиря класса точности E2, F1, F2, M1 |  |  | Ном масса гирь, кг 1...10 | КТ E2 | 12 | 4899 | Нет | 30010-06 | Нет | Нет | За одну гирю
280220750016 | 4301 | Гиря класса точности E2, F1, F2, M1 |  |  | Ном масса гирь, мг 1...500 | КТ F1 | 12 | 2623 | Нет | 30010-06 | Нет | Нет | За одну гирю
280221740006 | 4301 | Гиря класса точности E2, F1, F2, M1 |  |  | Ном масса гирь, г 1...500 | КТ F1 | 12 | 3322 | Нет | 30010-06 | Нет | Нет | За одну гирю
280222750007 | 4301 | Гиря класса точности E2, F1, F2, M1 |  |  | Ном масса гирь, кг 1...20 | КТ F1 | 12 | 4899 | Нет | 30010-06 | Нет | Нет | За одну гирю
280230720008 | 4301 | Гиря классов точности E2, F1, F2, M1 |  |  | Ном масса гирь, мг 1...500 г | КТ F2 | 12 | 673 | Нет | 30010-06 | Нет | Нет | За одну гирю
280232792012 | 4301 | Гиря классов точности E2, F1, F2, M1 |  |  | Ном масса гирь, кг 1...10 | КТ F2 | 12 | 750 | Нет | 30010-06 | Нет | Нет | За одну гирю
280240710008 | 4301 | Гиря класса точности E2, F1, F2, M1 |  |  | Ном масса гирь, мг 1...500 г | КТ M1 | 12 | 374 | Нет | 30010-06 | Нет | Нет | За одну гирю
280242760023 | 4301 | Гиря класса точности E2, F1, F2, M1 |  |  | Ном масса гирь, кг 1...10 | КТ M1 | 12 | 448 | Нет | 30010-06 | Нет | Нет | За одну гирю
280242760024 | 4301 | Гиря класса точности E2, F1, F2, M1 |  |  | Ном масса гирь, кг 20 | КТ M1 | 12 | 1153 | Нет | 30010-06 | Нет | Нет
280220750017 | 4301 | Гиря класса точности F1, F2, M1, M2 |  |  | Ном масса гирь, мг 1...500 | КТ F1 | 12 | 2623 | Нет | 58048-14 | Нет | Нет | За одну гирю
280221740007 | 4301 | Гиря класса точности F1, F2, M1, M2 |  |  | Ном масса гирь, г 1...500 | КТ F1 | 12 | 3322 | Нет | 58048-14 | Нет | Нет | За одну гирю
280222750008 | 4301 | Гиря класса точности F1, F2, M1, M2 |  |  | Ном масса гирь, кг 1...20 | КТ F1 | 12 | 4899 | Нет | 58048-14 | Нет | Нет | За одну гирю
280230720009 | 4301 | Гиря класса точности F1, F2, M1, M2 |  |  | Ном масса гирь, мг 1...500 г | КТ F2 | 12 | 673 | Нет | 58048-14 | Нет | Нет | За одну гирю
280232792013 | 4301 | Гиря класса точности F1, F2, M1, M2 |  |  | Ном масса гирь, кг 1...10 | КТ F2 | 12 | 750 | Нет | 58048-14 | Нет | Нет | За одну гирю
280240710009 | 4301 | Гиря класса точности F1, F2, M1, M2 |  |  | Ном масса гирь, мг 1...500 г | КТ M1 | 12 | 374 | Нет | 58048-14 | Нет | Нет | За одну гирю
280242760025 | 4301 | Гиря класса точности F1, F2, M1, M2 |  |  | Ном масса гирь, кг 1...10 | КТ M1 | 12 | 448 | Нет | 58048-14 | Нет | Нет | За одну гирю
280242760026 | 4301 | Гиря класса точности F1, F2, M1, M2 |  |  | Ном масса гирь, кг 20 | КТ M1 | 12 | 1153 | Нет | 58048-14 | Нет | Нет
280210710011 | 4301 | Гиря класса точности E2, F1, F2, M1 |  |  | Ном масса гирь, мг 1...500 | КТ E2 | 12 | 3494 | Нет | 58463-14 | Нет | Нет | За одну гирю
280211710010 | 4301 | Гиря класса точности E2, F1, F2, M1 |  |  | Ном масса гирь, г 1...500 | КТ E2 | 12 | 3322 | Нет | 58463-14 | Нет | Нет | За одну гирю
280212720009 | 4301 | Гиря класса точности E2, F1, F2, M1 |  |  | Ном масса гирь, кг 1...10 | КТ E2 | 12 | 4899 | Нет | 58463-14 | Нет | Нет | За одну гирю
280230720010 | 4301 | Гиря классов точности E2, F1, F2, M1 |  |  | Ном масса гирь, мг 1...500 | КТ F2 | 12 | 673 | Нет | 58463-14 | Нет | Нет | За одну гирю
280231791014 | 4301 | Гиря классов точности E2, F1, F2, M1 |  |  | Ном масса гирь, г 1...500 | КТ F2 | 12 | 673 | Нет | 58463-14 | Нет | Нет | За одну гирю
280232792014 | 4301 | Гиря классов точности E2, F1, F2, M1 |  |  | Ном масса гирь, кг 1...10 | КТ F2 | 12 | 750 | Нет | 58463-14 | Нет | Нет | За одну гирю
280220750018 | 4301 | Гиря класса точности E2, F1, F2, M1 |  |  | Ном масса гирь, мг 1...500 | КТ F1 | 12 | 2623 | Нет | 58463-14 | Нет | Нет | За одну гирю
280221740008 | 4301 | Гиря класса точности E2, F1, F2, M1 |  |  | Ном масса гирь, г 1...500 | КТ F1 | 12 | 3322 | Нет | 58463-14 | Нет | Нет | За одну гирю
280222750009 | 4301 | Гиря класса точности E2, F1, F2, M1 |  |  | Ном масса гирь, кг 1...20 | КТ F1 | 12 | 4899 | Нет | 58463-14 | Нет | Нет | За одну гирю
280240710010 | 4301 | Гиря класса точности E2, F1, F2, M1 |  |  | Ном масса гирь, мг 1...500 г | КТ M1 | 12 | 374 | Нет | 58463-14 | Нет | Нет | За одну гирю
280242760027 | 4301 | Гиря класса точности E2, F1, F2, M1 |  |  | Ном масса гирь, кг 1...10 | КТ M1 | 12 | 448 | Нет | 58463-14 | Нет | Нет | За одну гирю
280244730036 | 4301 | Гиря классов точности E2, F1, F2, M1 |  |  | Ном масса гирь, кг 500 | КТ M1 | 12 | 3087 | Нет | 58463-14 | Нет | Нет
280244730037 | 4301 | Гиря классов точности E2, F1, F2, M1 |  |  | Ном масса гирь, кг 1000 | КТ M1 | 12 | 3304 | Нет | 58463-14 | Нет | Нет
280244730038 | 4301 | Гиря класса точности E2, F1, F2, M1 |  |  | Ном масса гирь, кг 2000 | КТ M1 | 12 | 3628 | Нет | 58463-14 | Нет | Нет
280244730039 | 4301 | Гиря 500 кг M1 |  |  | Ном масса гирь, кг 500 | КТ M1 | 12 | 3087 | Нет | 31526-06 | Нет | Нет
280243710004 | 4301 | Гиря | ГО-П | ГО-П-50, ГО-П-100, ГО-П-200 | Ном масса гирь, кг 50...200 | КТ M1; M1-2 | 24 | 2850 | Нет | 52195-12 | Нет | Нет | За одну гирю
280244730041 | 4301 | Гиря | ГО-П | ГО-П-1000 | Ном масса гирь, кг 1000 | КТ M1 | 24 | 3304 | Нет | 52195-12 | Нет | Нет
280244730042 | 4301 | Гиря | ГО-П | ГО-П-2000 | Ном масса гирь, кг 2000 | КТ M1 | 24 | 3628 | Нет | 52195-12 | Нет | Нет
280210620006 | 4301 | Набор образцовых миллиграммовых гирь 1-го разряда | МГО-1-1110-1 |  | Ном масса гирь, мг 1...500 | I разряд | 12 | 3199 | Нет | 5853-77 | Нет | Нет | За одну гирю
291088430001 | 4301 | Резервуар стальной вертикальный цилиндрический (геометрический метод) | РВС-1000 |  | Вместимость, м3 1000 | ПГ, % ±0,2 | 60 | 34578 | Нет | 28556-05 | Нет | Нет
291088430002 | 4301 | Резервуар стальной вертикальный цилиндрический (геометрический метод) | РВСП-50000 |  | Вместимость, м3 50000 | ПГ, % ±0,2 | 60 | 46237 | Нет | 25066-03 | Нет | Нет
291088430003 | 4301 | Резервуар стальной вертикальный изотермический (геометрический метод) | РВС-20000 |  | Вместимость, м3 20000 | ПГ, % (геометрический метод) ±0,2 | 60 | 46237 | Нет | 59185-14 | Нет | Нет
291088430004 | 4301 | Резервуар стальной вертикальный (геометрический метод) | РВС-5000 |  | Вместимость, м3 5000 | ПГ, % ±0,1 | 60 | 46237 | Нет | 36682-08 | Нет | Нет
291088430005 | 4301 | Резервуар железобетонный вертикальный цилиндрический (геометрический метод) | ЖБР-10000 |  | Вместимость, м3 10000 | ПГ, % (геометрический метод) ±0,2 | 60 | 46237 | Нет | 55175-13 | Нет | Нет
291088430006 | 4301 | Резервуар железобетонный вертикальный цилиндрический (геометрический метод) | ЖБР-10000 |  | Вместимость, м3 10000 | ПГ, % (геометрический метод) ±0,2 | 60 | 46237 | Нет | 54202-13 | Нет | Нет
291088430007 | 4301 | Резервуар железобетонный вертикальный цилиндрический (геометрический метод) | ЖБР-10000 |  | Вместимость, м3 10000 | ПГ, % (геометрический метод) ±0,2 | 60 | 46237 | Нет | 51760-12 | Нет | Нет
291088430008 | 4301 | Резервуар для дизельного топлива на ЛПДС "Субханкулово" | РВС-10000 |  | Вместимость, м3 10000 | ПГ, % ±0,1 | 60 | 46237 | Нет | 36144-07 | Нет | Нет
291088430009 | 4301 | Резервуар вертикальный стальной цилиндрический с понтоном (геометрический метод) | РВСП-30000 |  | Вместимость, м3 30000 | ПГ, % (геометрический метод) ±0,1 | 60 | 46237 | Нет | 60428-15 | Нет | Нет
291088430010 | 4301 | Резервуар вертикальный стальной цилиндрический с понтоном (геометрический метод) | РВСП-10000 |  | Вместимость, м3 10000 | ПГ, % (геометрический метод) ±0,1 | 60 | 46237 | Нет | 57051-14 | Нет | Нет
291088430011 | 4301 | Резервуар вертикальный стальной цилиндрический (геометрический метод) | РВС-30000 |  | Вместимость, м3 30000 | ПГ, % (геометрический метод) ±0,1 | 60 | 46237 | Нет | 60430-15 | Нет | Нет
291088430012 | 4301 | Резервуар вертикальный стальной цилиндрический (геометрический метод) | РВС-18000 |  | Вместимость, м3 18000 | ПГ, % (геометрический метод) ±0,1 | 60 | 46237 | Нет | 58958-14 | Нет | Нет
291088430013 | 4301 | Резервуар вертикальный стальной цилиндрический (геометрический метод) | РВСП-5000 |  | Вместимость, м3 5000 | ПГ, % (геометрический метод) ±0,2 | 60 | 46237 | Нет | 57722-14 | Нет | Нет
291088430014 | 4301 | Резервуар вертикальный стальной цилиндрический (геометрический метод) | РВСП-10000 |  | Вместимость, м3 10000 | ПГ, % (геометрический метод) ±0,1 | 60 | 46237 | Нет | 57721-14 | Нет | Нет
291088430015 | 4301 | Резервуар вертикальный стальной цилиндрический (геометрический метод) | РВСП-30000 |  | Вместимость, м3 30000 | ПГ, % (геометрический метод) ±0,1 | 60 | 46237 | Нет | 57720-14 | Нет | Нет
291088430016 | 4301 | Резервуар вертикальный стальной цилиндрический (геометрический метод) | РВСпк-50000 |  | Вместимость, м3 50000 | ПГ, % (геометрический метод) ±0,1 | 60 | 46237 | Нет | 54270-13 | Нет | Нет
291088430017 | 4301 | Резервуар вертикальный стальной цилиндрический (геометрический метод) | РВС-300 |  | Вместимость, м3 300 | ПГ, % (геометрический метод) ±0,2 | 60 | 34578 | Нет | 54269-13 | Нет | Нет
291088430018 | 4301 | Резервуар вертикальный стальной цилиндрический (геометрический метод) | РВС-20000 |  | Вместимость, м3 20000 | ПГ, % (геометрический метод) ±0,1 | 60 | 46237 | Нет | 54268-13 | Нет | Нет
291088430019 | 4301 | Резервуар вертикальный стальной цилиндрический (геометрический метод) | РВСпк-50000 |  | Вместимость, м3 50000 | ПГ, % (геометрический метод) ±0,1 | 60 | 46237 | Нет | 51041-12 | Нет | Нет
291088430020 | 4301 | Резервуар вертикальный стальной цилиндрический (геометрический метод) | РВС-20000 |  | Вместимость, м3 20000 | ПГ, % (геометрический метод) ±0,1 | 60 | 46237 | Нет | 49160-12 | Нет | Нет
291088430021 | 4301 | Резервуар вертикальный стальной с понтоном (геометрический метод) | РВСП-4000 |  | Вместимость, м3 4000 | ПГ, % ±0,15 | 60 | 39400 | Нет | 39696-08 | Нет | Нет
291088430022 | 4301 | Резервуар вертикальный стальной (геометрический метод) | РВС | РВС-1000, РВСП-1000 | Вместимость, м3 1000 | ПГ, % ±0,2 | 60 | 34578 | Нет | 48321-11 | Нет | Нет
291088430023 | 4301 | Резервуар вертикальный казематный | РВК |  | Вместимость, м3 2000 | ПГ, % ±0,2 | 60 | 34578 | Нет | 32537-06 | Нет | Нет
291088430024 | 4301 | Резервуар вертикальный казематный (геометрический метод) | РВК |  | Вместимость, м3 5000 | ПГ, % ±0,1 | 60 | 46237 | Нет | 32537-06 | Нет | Нет
291088430025 | 4301 | Резервуар вертикальный стальной цилиндрический | РВСПК-50000 |  | Вместимость, м3 50000 | ПГ, % ±0,1 | 60 | 46237 | Нет | 48322-11 | Нет | Нет
291088430026 | 4301 | Резервуар вертикальный стальной цилиндрический | РВСпк-50000 |  | Вместимость, м3 50000 | ПГ, % (геометрический метод) ±0,1 | 60 | 46237 | Нет | 51039-12 | Нет | Нет
291088430027 | 4301 | Резервуар вертикальный стальной цилиндрический | РВС-15000 |  | Вместимость, м3 150 | ПГ, % ±0,1 | 12 | 46237 | Нет | 57677-14 | Нет | Нет
291088430028 | 4301 | Резервуар вертикальный стальной цилиндрический | РВС-10000 |  | Вместимость, м3 10000 | ПГ, % (геометрический метод) ±0,1 | 60 | 46237 | Нет | 59161-14 | Нет | Нет
291088430029 | 4301 | Резервуар вертикальный стальной цилиндрический | РВС-5000 |  | Вместимость, м3 5000 | ПГ, % (геометрический метод) ±0,1 | 60 | 46237 | Нет | 60778-15 | Нет | Нет
291088430030 | 4301 | Резервуар железобетонный вертикальный цилиндрический | ЖБР-10000 |  | Вместимость, м3 10000 | ПГ, % (геометрический метод) ±0,2 | 60 | 46237 | Нет | 55176-13 | Нет | Нет
291088430031 | 4301 | Резервуар стальной вертикальный цилиндрический | РВС-20000 |  | Вместимость, м3 20000 | ПГ, % ±0,10 | 60 | 46237 | Нет | 44251-10 | Нет | Нет
291088430032 | 4301 | Резервуар стальной вертикальный цилиндрический | РВС-10000 |  | Вместимость, м3 10000 | ПГ, % ±0,05 | 60 | 46237 | Нет | 45071-10 | Нет | Нет
291088430033 | 4301 | Резервуар стальной вертикальный цилиндрический | РВС-2000 |  | Вместимость, м3 2000. | ПГ, % ±0,2 | 60 | 34578 | Нет | 45122-10 | Нет | Нет
291088430034 | 4301 | Резервуар стальной вертикальный цилиндрический | РВС-20000 |  | Вместимость, м3 20000 | ПГ, % (геометрический метод) ±0,1 | 60 | 46237 | Нет | 50504-12 | Нет | Нет
291088430035 | 4301 | Резервуар стальной вертикальный цилиндрический | РВСС-2000 |  | Вместимость, м3 2000 | ПГ, % (геометрический метод) ±0,2 | 60 | 34578 | Нет | 59888-15 | Нет | Нет
291088430036 | 4301 | Резервуар стальной вертикальный цилиндрический номинальной вместимостью 5000 м3 (геометрический мет | РВС-5000 |  | Вместимость, м3 5000 | ПГ, % (геометрический метод) ±0,05 | 60 | 46237 | Нет | 58265-14 | Нет | Нет
291088430037 | 4301 | Резервуар стальной вертикальный цилиндрический с понтоном номинальной вместимостью 10000 м3 (геомет | РВСП-10000 |  | Вместимость, м3 10000 | ПГ, % (геометрический метод) ±0,05 | 60 | 46237 | Нет | 58202-14 | Нет | Нет
291088430038 | 4301 | Резервуар стальной вертикальный цилиндрический с понтоном с защитной стенкой (геометрический метод) | РВСП-40000 |  | Вместимость, м3 40000 | ПГ, % (геометрический метод) ±0,05 | 60 | 46237 | Нет | 48152-11 | Нет | Нет
291088430039 | 4301 | Резервуар стальной вертикальный цилиндрический с понтоном с защитной стенкой (геометрический метод) | РВСП-40000 |  | Вместимость, м3 40000 | ПГ, % (геометрический метод) ±0,05 | 60 | 46237 | Нет | 58880-14 | Нет | Нет
291088430040 | 4301 | Резервуар стальной вертикальный цилиндрический с теплоизолированной стенкой (геометрический метод) | РВС-10000 |  | Вместимость, м3 10000 | ПГ, % (геометрический метод) ±0,05 | 60 | 46237 | Нет | 48153-11 | Нет | Нет
291088430041 | 4301 | Резервуар стальной вертикальный цилиндрический с теплоизолированной стенкой (геометрический метод) | РВС-200 |  | Вместимость, м3 200 | ПГ, % (геометрический метод) ±0,1 | 60 | 34578 | Нет | 58264-14 | Нет | Нет
291088430042 | 4301 | Резервуар стальной вертикальный цилиндрический с теплоизолированной стенкой (геометрический метод) | РВС-30000 |  | Вместимость, м3 30000 | ПГ, % (геометрический метод) ±0,05 | 60 | 46237 | Нет | 51052-12 | Нет | Нет
291088430043 | 4301 | Резервуар железобетонный прямоугольный заглубленный | ЖБР-1000 |  | Вместимость, м3 1000 | ПГ, % (геометрический метод) ±0,2 | 60 | 34578 | Нет | 60017-15 | Нет | Нет
280210620007 | 4301 | Набор образцовых миллиграммовых гирь 1-го разряда | МГО-1а-1110 |  | Ном масса гирь, мг 1...500 | I разряд | 24 | 3199 | Нет | 11899-89 | Нет | Нет | За одну гирю
280221740009 | 4301 | Гиря классов точности F1, F2, M1, M1-2, M2, M2-3, M3 |  |  | Ном масса гирь, г 1...500 | КТ F1 | 12 | 3322 | Нет | 55916-13 | Нет | Нет | За одну гирю
280222750010 | 4301 | Гиря классов точности F1, F2, M1, M1-2, M2, M2-3, M3 |  |  | Ном масса гирь, кг 1...20 | КТ F1 | 12 | 4899 | Нет | 55916-13 | Нет | Нет | За одну гирю
280230720011 | 4301 | Гиря классов точности F1, F2, M1, M1-2, M2, M2-3, M3 |  |  | Ном масса гирь, г 1...500 | КТ F2 | 12 | 673 | Нет | 55916-13 | Нет | Нет | За одну гирю
280241750014 | 4301 | Гиря классов точности F1, F2, M1, M1-2, M2, M2-3, M3 |  |  | Ном масса гирь, г 1...500 | КТ M1; M1-2 | 12 | 374 | Нет | 55916-13 | Нет | Нет | За одну гирю
280242760030 | 4301 | Гиря классов точности F1, F2, M1, M1-2, M2, M2-3, M3 |  |  | Ном масса гирь, кг 1...10 | КТ M1; M1-2 | 12 | 448 | Нет | 55916-13 | Нет | Нет | За одну гирю
280244730044 | 4301 | Гиря классов точности F1, F2, M1, M1-2, M2, M2-3, M3 |  |  | Ном масса гирь, кг 500 | КТ M1; M1-2 | 12 | 3087 | Нет | 55916-13 | Нет | Нет
280244730045 | 4301 | Гиря классов точности F1, F2, M1, M1-2, M2, M2-3, M3 |  |  | Ном масса гирь, кг 1000 | КТ M1; M1-2 | 12 | 3304 | Нет | 55916-13 | Нет | Нет
280244730046 | 4301 | Гиря классов точности F1, F2, M1, M1-2, M2, M2-3, M3 |  |  | Ном масса гирь, кг 2000 | КТ M1; M1-2 | 12 | 3628 | Нет | 55916-13 | Нет | Нет
291086520001 | 4301 | Резервуар стальной горизонтальный цилиндрический (геометрические метод) | РГС-75 |  | Вместимость, м3 75 | ПГ, % ±0,25 | 60 | 34403 | Нет | 37306-08 | Нет | Нет
291086520002 | 4301 | Резервуар стальной горизонтальный цилиндрический (объемный метод) | РГС-75 |  | Вместимость, м3 75 | ПГ, % ±0,25 | 60 | 42500 | Нет | 37306-08 | Нет | Нет
291086420001 | 4301 | Резервуар стальной горизонтальный цилиндрический (объемный метод) | СЦС-25 |  | Вместимость, м3 25 | ПГ, % ±0,1 | 60 | 34458 | Нет | 43217-09 | Нет | Нет
291086420002 | 4301 | Резервуар стальной горизонтальный цилиндрический (геометрический метод) | СЦС-25 |  | Вместимость, м3 25 | ПГ, % ±0,1 | 60 | 29311 | Нет | 43217-09 | Нет | Нет
291086320001 | 4301 | Резервуар стальной горизонтальный цилиндрический номинальной вместимостью 10 м3 (объемный метод) | РГС-10 |  | Вместимость, м3 10 | ПГ, % ±0,2 | 60 | 31018 | Нет | 51287-12 | Нет | Нет
291086320002 | 4301 | Резервуар стальной горизонтальный цилиндрический номинальной вместимостью 10 м3 (геометрический мет | РГС-10 |  | Вместимость, м3 10 | ПГ, % ±0,2 | 60 | 24976 | Нет | 51287-12 | Нет | Нет
291086320003 | 4301 | Резервуар стальной горизонтальный цилиндрический номинальной вместимостью 16 м3 (объемный метод) | РГС-16 |  | Вместимость, м3 16. | ПГ, % ±0,2 | 60 | 34458 | Нет | 51288-12 | Нет | Нет
291086320004 | 4301 | Резервуар стальной горизонтальный цилиндрический номинальной вместимостью 16 м3 (геометрический мет | РГС-16 |  | Вместимость, м3 16. | ПГ, % ±0,2 | 60 | 29311 | Нет | 51288-12 | Нет | Нет
291086320005 | 4301 | Резервуар (танки) морской ледостойкой стационарной платформы (ТМЛСП) (объемный метод) | ТМЛСП-12000 |  | Вместимость, м3 12000 | ПГ, % ±0,05 | 60 | 63190 | Нет | 48226-11 | Нет | Нет
291086220001 | 4301 | Резервуар (танки) морской ледостойкой стационарной платформы 4000 (объемный метод) | ТМЛСП-4000 |  | Вместимость, м3 4000 | ПГ, % ±0,05 | 60 | 63190 | Нет | 48228-11 | Нет | Нет
291086320007 | 4301 | Резервуар горизонтальный двустенный (объемный метод) | РГСД | РГСД-15, (РГСДп-15), РГСД-20, (РГСДп-20), РГСД-25, (РГСДп-25) | Вместимость, м3 15, 20, 25 | ПГ, % ±0,20, ±0,25 | 60 | 34458 | Нет | 49861-12 | Нет | Нет
291086320008 | 4301 | Резервуар горизонтальный двустенный (геометрический метод) | РГСД | РГСД-15, (РГСДп-15), РГСД-20, (РГСДп-20), РГСД-25, (РГСДп-25) | Вместимость, м3 15, 20, 25 | ПГ, % ±0,20, ±0,25 | 60 | 29311 | Нет | 49861-12 | Нет | Нет
291086320009 | 4301 | Резервуар горизонтальный двустенный с коническими днищами (объемный метод) | РГД-20 |  | Вместимость, м3 20 | ПГ, % ±0,12 | 60 | 34458 | Нет | 46354-10 | Нет | Нет
291086320010 | 4301 | Резервуар горизонтальный двустенный с коническими днищами (геометрический метод) | РГД-20 |  | Вместимость, м3 20 | ПГ, % ±0,12 | 60 | 29311 | Нет | 46354-10 | Нет | Нет
291086520003 | 4301 | Резервуар горизонтальный подземный цилиндрический (объемный метод) | РГП-63 |  | Вместимость, м3 63 | ПГ, % ±0,25 | 60 | 42500 | Нет | 37474-08 | Нет | Нет
291086520004 | 4301 | Резервуар горизонтальный подземный цилиндрический (геометрический метод) | РГП-63 |  | Вместимость, м3 63 | ПГ, % ±0,25 | 60 | 34403 | Нет | 37474-08 | Нет | Нет
291086320011 | 4301 | Резервуар стальной горизонтальный цилиндрический номинальной вместимостью 25 м3 (объемный метод) | РГС-25 |  | Вместимость, м3 25 | ПГ, % ±0,2 | 60 | 34458 | Нет | 51048-12 | Нет | Нет
291086320012 | 4301 | Резервуар стальной горизонтальный цилиндрический номинальной вместимостью 25 м3 (геометрический мет | РГС-25 |  | Вместимость, м3 25 | ПГ, % ±0,2 | 60 | 29311 | Нет | 51048-12 | Нет | Нет
291086420003 | 4301 | Резервуар стальной горизонтальный цилиндрический номинальной вместимостью 50 м3 (объемный метод) | РГС-50 |  | Вместимость, м3 50 | ПГ, % ±0,2 | 60 | 39058 | Нет | 51049-12 | Нет | Нет
291086420004 | 4301 | Резервуар стальной горизонтальный цилиндрический номинальной вместимостью 50 м3 (геометрический мет | РГС-50 |  | Вместимость, м3 50 | ПГ, % ±0,2 | 60 | 31475 | Нет | 51049-12 | Нет | Нет
291086420005 | 4301 | Резервуар стальной горизонтальный цилиндрический номинальной вместимостью 50 м3 (объемный метод) | РГС-50 |  | Вместимость, м3 50 | ПГ, % ±0,2 | 60 | 39058 | Нет | 51050-12 | Нет | Нет
291086420006 | 4301 | Резервуар стальной горизонтальный цилиндрический номинальной вместимостью 50 м3 (геометрический мет | РГС-50 |  | Вместимость, м3 50 | ПГ, % ±0,2 | 60 | 31475 | Нет | 51050-12 | Нет | Нет
291086220002 | 4301 | Резервуар горизонтальный стальной двустенный для подземного хранения нефти и нефтепродуктов (объемн | РГСД | РГСД-5, РГСД-8, РГСД-10 | Вместимость, м3 5…10 | ПГ, % ±0,25 | 60 | 31018 | Нет | 60622-15 | Нет | Нет
291086220003 | 4301 | Резервуар горизонтальный стальной двустенный для подземного хранения нефти и нефтепродуктов (геомет | РГСД | РГСД-5, РГСД-8, РГСД-10 | Вместимость, м3 5…10 | ПГ, % ±0,25 | 60 | 24976 | Нет | 60622-15 | Нет | Нет
291086320013 | 4301 | Резервуар горизонтальный стальной двустенный для подземного хранения нефти и нефтепродуктов (объемн | РГСД | РГСД-20, РГСД-25, РГСД-25/2, | Вместимость, м3 20, 25 | ПГ, % ±0,25 | 60 | 34458 | Нет | 60622-15 | Нет | Нет
291086320014 | 4301 | Резервуар горизонтальный стальной двустенный для подземного хранения нефти и нефтепродуктов (геоме | РГСД | РГСД-20, РГСД-25, РГСД-25/2, | Вместимость, м3 20, 25 | ПГ, % ±0,25 | 60 | 29311 | Нет | 60622-15 | Нет | Нет
291086420007 | 4301 | Резервуар горизонтальный стальной двустенный для подземного хранения нефти и нефтепродуктов (объемн | РГСД | РГСД-30, РГСД-30/2, РГСД-40, РГСД-40/2, РГСД-50, РГСД-50/2 | Вместимость, м3 30…50 | ПГ, % ±0,25 | 60 | 39058 | Нет | 60622-15 | Нет | Нет
291086420008 | 4301 | Резервуар горизонтальный стальной двустенный для подземного хранения нефти и нефтепродуктов (геоме | РГСД | РГСД-30, РГСД-30/2, РГСД-40, РГСД-40/2, РГСД-50, РГСД-50/2 | Вместимость, м3 30…50 | ПГ, % ±0,25 | 60 | 31475 | Нет | 60622-15 | Нет | Нет
291086520005 | 4301 | Резервуар горизонтальный стальной двустенный для подземного хранения нефти и нефтепродуктов (объемн | РГСД | РГСД-60, РГСД-75 | Вместимость, м3 60, 75 | ПГ, % ±0,25 | 60 | 42500 | Нет | 60622-15 | Нет | Нет
291086520006 | 4301 | Резервуар горизонтальный стальной двустенный для подземного хранения нефти и нефтепродуктов (геоме | РГСД | РГСД-60, РГСД-75 | Вместимость, м3 60…75 | ПГ, % ±0,25 | 60 | 34403 | Нет | 60622-15 | Нет | Нет
291086750001 | 4301 | Резервуар горизонтальный стальной двустенный для подземного хранения нефти и нефтепродуктов (объемн | РГСД | РГСД-100 | Вместимость, м3 100 | ПГ, % ±0,25 | 60 | 49396 | Нет | 60622-15 | Нет | Нет
291086750002 | 4301 | Резервуар горизонтальный стальной двустенный для подземного хранения нефти и нефтепродуктов (геоме | РГСД | РГСД-100 | Вместимость, м3 100 | ПГ, % ±0,25 | 60 | 38998 | Нет | 60622-15 | Нет | Нет
291086420009 | 4301 | Резервуар горизонтальный стальной цилиндрический (объемный метод) | РГС 50, РГС 50 (25+25), РГС 50 (20+30) |  | Вместимость, м3 50 | ПГ, % ±0,25 | 60 | 39058 | Нет | 45121-10 | Нет | Нет
291086420010 | 4301 | Резервуар горизонтальный стальной цилиндрический (геометрический метод) | РГС 50, РГС 50 (25+25), РГС 50 (20+30) |  | Вместимость, м3 50 | ПГ, % ±0,25 | 60 | 31475 | Нет | 45121-10 | Нет | Нет
291086320015 | 4301 | Резервуар горизонтальный цилиндрический двустенный стальной для нефти и нефтепродуктов (объемный ме | РГДС | исп. РГДС-10, РГДС-25 | Вместимость, м3 10, 25, | ПГ, % ±0,2 | 60 | 34458 | Нет | 50665-12 | Нет | Нет
291086320016 | 4301 | Резервуар горизонтальный цилиндрический двустенный стальной для нефти и нефтепродуктов (геометричес | РГДС | исп. РГДС-10, РГДС-25 | Вместимость, м3 10, 25, | ПГ, % ±0,2 | 60 | 29311 | Нет | 50665-12 | Нет | Нет
291086420011 | 4301 | Резервуар горизонтальный цилиндрический двустенный стальной для нефти и нефтепродуктов (объемный ме | РГДС | исп. РГДС-40, РГДС-50 | Вместимость, м3 40, 50 | ПГ, % ±0,2 | 60 | 39058 | Нет | 50665-12 | Нет | Нет
291086420012 | 4301 | Резервуар горизонтальный цилиндрический двустенный стальной для нефти и нефтепродуктов (геометричес | РГДС | исп. РГДС-40, РГДС-50 | Вместимость, м3 40, 50 | ПГ, % ±0,2 | 60 | 31475 | Нет | 50665-12 | Нет | Нет
291086520007 | 4301 | Резервуар горизонтальный цилиндрический двустенный стальной для нефти и нефтепродуктов (объемный ме | РГДС | исп. РГДС-60, РГДС-75 | Вместимость, м3 60, 75 | ПГ, % ±0,2 | 60 | 42500 | Нет | 50665-12 | Нет | Нет
291086520008 | 4301 | Резервуар горизонтальный цилиндрический двустенный стальной для нефти и нефтепродуктов (геометричес | РГДС | исп. РГДС-60, РГДС-75 | Вместимость, м3 60, 75 | ПГ, % ±0,2 | 60 | 34403 | Нет | 50665-12 | Нет | Нет
291086320017 | 4301 | Резервуар горизонтальный цилиндрический стальной двустенный (объемный метод) | РД25 |  | Вместимость, м3 25 | ПГ, % ±0,25 | 60 | 34458 | Нет | 45715-10 | Нет | Нет
291086320018 | 4301 | Резервуар горизонтальный цилиндрический стальной двустенный (геометрический метод) | РД25 |  | Вместимость, м3 25 | ПГ, % ±0,25 | 60 | 29311 | Нет | 45715-10 | Нет | Нет
291086320019 | 4301 | Резервуар металлический для хранения нефтепродуктов (объемный метод) | РМХН |  | Вместимость, м3 10, 15,20,25 | ПГ, % ±0,25 | 60 | 34458 | Нет | 25723-08 | Нет | Нет
291086320020 | 4301 | Резервуар металлический для хранения нефтепродуктов (геометрический метод) | РМХН |  | Вместимость, м3 10, 15,20,25 | ПГ, % ±0,25 | 60 | 29311 | Нет | 25723-08 | Нет | Нет
291086420013 | 4301 | Резервуар металлический для хранения нефтепродуктов (объемный метод) | РМХН |  | Вместимость, м3 30, 40, 50 | ПГ, % ±0,25 | 60 | 39058 | Нет | 25723-08 | Нет | Нет
291086420014 | 4301 | Резервуар металлический для хранения нефтепродуктов (геометрический метод) | РМХН |  | Вместимость, м3 30, 40, 50 | ПГ, % ±0,25 | 60 | 31475 | Нет | 25723-08 | Нет | Нет
291086520009 | 4301 | Резервуар металлический для хранения нефтепродуктов (объемный метод) | РМХН |  | Вместимость, м3 60, 70 | ПГ, % ±0,25 | 60 | 42500 | Нет | 25723-08 | Нет | Нет
291086520010 | 4301 | Резервуар металлический для хранения нефтепродуктов (геометрический метод) | РМХН |  | Вместимость, м3 60, 70. | ПГ, % ±0,25 | 60 | 34403 | Нет | 25723-08 | Нет | Нет
291086320021 | 4301 | Резервуар стальной горизонтальный двустенный цилиндрический (геометрический метод) | РГСД-25 |  | Вместимость, м3 25 | ПГ, % ±0,2 | 60 | 29311 | Нет | 58184-14 | Нет | Нет
291086320022 | 4301 | Резервуар стальной горизонтальный двустенный цилиндрический (объемный метод) | РГСД-25 |  | Вместимость, м3 25 | ПГ, % ±0,2 | 60 | 34458 | Нет | 58184-14 | Нет | Нет
291086110001 | 4301 | Резервуар стальной горизонтальный для нефтепродуктов (геометрический метод) | РГС | РГС-2, РГС-4, РГС-5 | Вместимость, м3 2, 4, 5 | ПГ, % ±0,25 | 60 | 21913 | Нет | 58337-14 | Нет | Нет
291086220004 | 4301 | Резервуар стальной горизонтальный для нефтепродуктов (геометрический метод) | РГС | РГС-6, РГС-8, РГС-10 | Вместимость, м3 6, 8, 10 | ПГ, % ±0,25 | 60 | 24976 | Нет | 58337-14 | Нет | Нет
291086220005 | 4301 | Резервуар стальной горизонтальный для нефтепродуктов (объемный метод) | РГС | РГС-6, РГС-8, РГС-10 | Вместимость, м3 6, 8, 10 | ПГ, % ±0,25 | 60 | 31018 | Нет | 58337-14 | Нет | Нет
291086320023 | 4301 | Резервуар стальной горизонтальный для нефтепродуктов (геометрический метод) | РГС | РГС-15, РГС-20, РГС-25 | Вместимость, м3 15, 20, 25 | ПГ, % ±0,25 | 60 | 29311 | Нет | 58337-14 | Нет | Нет
291086320024 | 4301 | Резервуар стальной горизонтальный для нефтепродуктов (объемный метод) | РГС | РГС-15, РГС-20, РГС-25 | Вместимость, м3 15, 20, 25 | ПГ, % ±0,25 | 60 | 34458 | Нет | 58337-14 | Нет | Нет
291086320025 | 4301 | Резервуар стальной горизонтальный цилиндрический (объемный метод) | C 2110 |  | Вместимость, м3 16; 25 | ПГ, % ±0,1 | 12 | 34458 | Нет | 14790-95 | Нет | Нет
291086320026 | 4301 | Резервуар стальной горизонтальный цилиндрический (Геометрический метод) | C 2110 |  | Вместимость, м3 16; 25 | ПГ, % ±0,1 | 12 | 29311 | Нет | 14790-95 | Нет | Нет
291086420015 | 4301 | Резервуар стальной горизонтальный цилиндрический (Геометрический метод) | C 2110 |  | Вместимость, м3 30; 40; 50 | ПГ, % ±0,1 | 12 | 31475 | Нет | 14790-95 | Нет | Нет
291086420016 | 4301 | Резервуар стальной горизонтальный цилиндрический (объемный метод) | C 2110 |  | Вместимость, м3 30; 40; 50 | ПГ, % ±0,1 | 12 | 39058 | Нет | 14790-95 | Нет | Нет
291086520011 | 4301 | Резервуар стальной горизонтальный цилиндрический (Геометрический метод) | C 2110 |  | Вместимость, м3 60 | ПГ, % ±0,1 | 12 | 34403 | Нет | 14790-95 | Нет | Нет
291086520012 | 4301 | Резервуар стальной горизонтальный цилиндрический (объемный метод) | C 2110 |  | Вместимость, м3 60 | ПГ, % ±0,1 | 12 | 42500 | Нет | 14790-95 | Нет | Нет
291086750003 | 4301 | Резервуар стальной горизонтальный цилиндрический (объемный метод) | Р-БХТ |  | Вместимость, м3 100 | ПГ, % ±1 | 60 | 49396 | Нет | 20506-00 | Нет | Нет
291086750004 | 4301 | Резервуар стальной горизонтальный цилиндрический (геометрический метод) | Р-БХТ |  | Номинальная вместимость, м3 однокамерных резервуаров 10…100 | Погрешность ±1,0 % | 60 | 36702 | Нет | 20506-00 | Нет | Нет
291086420017 | 4301 | Резервуар стальной горизонтальный цилиндрический (объемный метод) | Р-БХТ |  | Вместимость, м3 10…50 | ПГ, % ±1 | 60 | 39058 | Нет | 20506-00 | Нет | Нет
291086420018 | 4301 | Резервуар стальной горизонтальный цилиндрический (геометрический метод) | Р-БХТ |  | Вместимость, м3 10…50 | ПГ, % ±1 | 60 | 31475 | Нет | 20506-00 | Нет | Нет
291086320027 | 4301 | Резервуар стальной горизонтальный цилиндрический (объемный метод) | ЧРГ-1.00 | ЧРГ-1.10; ЧРГ-1.20; ЧРГ-1.25 | Вместимость, м3 10, 20, 25 | ПГ, % ±1 | 60 | 34458 | Нет | 21431-01 | Нет | Нет
291086320028 | 4301 | Резервуар стальной горизонтальный цилиндрический (геометрический метод) | ЧРГ-1.00 | ЧРГ-1.10; ЧРГ-1.20; ЧРГ-1.25 | Вместимость, м3 10, 20, 25 | ПГ, % ±1 | 60 | 29311 | Нет | 21431-01 | Нет | Нет
291086110002 | 4301 | Резервуар стальной горизонтальный цилиндрический (геометрический метод) | ЧРГ-1.00 | ЧРГ-1.05 | Вместимость, м3 5 | ПГ, % ±1 | 60 | 21913 | Нет | 21431-01 | Нет | Нет
291086320029 | 4301 | Резервуар стальной горизонтальный цилиндрический (объемный метод) | Р-Г | Р-Г10, Р-Г 25 | Вместимость, м3 10, 25 | ПГ, % ±0,25 | 60 | 34458 | Нет | 23210-07 | Нет | Нет
291086320030 | 4301 | Резервуар стальной горизонтальный цилиндрический (геометрический метод) | Р-Г | Р-Г10, Р-Г 25 | Вместимость, м3 10, 25 | ПГ, % ±0,25 | 60 | 29311 | Нет | 23210-07 | Нет | Нет
291086420019 | 4301 | Резервуар стальной горизонтальный цилиндрический (объемный метод) | Р-Г | Р-Г 50 | Вместимость, м3 50 | ПГ, % ±0,25 | 60 | 39058 | Нет | 23210-07 | Нет | Нет
291086420020 | 4301 | Резервуар стальной горизонтальный цилиндрический (геометрический метод) | Р-Г | Р-Г 50 | Вместимость, м3 50 | ПГ, % ±0,25 | 60 | 31475 | Нет | 23210-07 | Нет | Нет
291086110003 | 4301 | Резервуар стальной горизонтальный цилиндрический (геометрический метод) | Р |  | Вместимость, м3 5 | ПГ, % ±0,25 | 60 | 21913 | Нет | 23471-02 | Нет | Нет
291086320031 | 4301 | Резервуар стальной горизонтальный цилиндрический (Объемный метод) | Р |  | Вместимость, м3 10; 25 | ПГ, % ±0,25 | 60 | 34458 | Нет | 23471-02 | Нет | Нет
291086320032 | 4301 | Резервуар стальной горизонтальный цилиндрический (геометрический метод) | Р |  | Вместимость, м3 10; 25 | ПГ, % ±0,25 | 60 | 29311 | Нет | 23471-02 | Нет | Нет
291086420021 | 4301 | Резервуар стальной горизонтальный цилиндрический (Объемный метод) | Р |  | Вместимость, м3 50 | ПГ, % ±0,25 | 60 | 39058 | Нет | 23471-02 | Нет | Нет
291086420022 | 4301 | Резервуар стальной горизонтальный цилиндрический (геометрический метод) | Р |  | Вместимость, м3 50 | ПГ, % ±0,25 | 60 | 31475 | Нет | 23471-02 | Нет | Нет
291086320033 | 4301 | Резервуар стальной горизонтальный цилиндрический (Объемный метод) | РГД | РГД-Т, РГД-Б | Вместимость, м3 10; 15; 20; 25 | ПГ, % ±0,25 | 60 | 34458 | Нет | 23475-02 | Нет | Нет
291086320034 | 4301 | Резервуар стальной горизонтальный цилиндрический (геометрический метод) | РГД | РГД-Т, РГД-Б | Вместимость, м3 10; 15; 20; 25 | ПГ, % ±0,25 | 60 | 29311 | Нет | 23475-02 | Нет | Нет
291086420023 | 4301 | Резервуар стальной горизонтальный цилиндрический (Объемный метод) | РГД | РГД-Т, РГД-Б | Вместимость, м3 30; 40; 50 | ПГ, % ±0,25 | 60 | 39058 | Нет | 23475-02 | Нет | Нет
291086420024 | 4301 | Резервуар стальной горизонтальный цилиндрический (геометрический метод) | РГД | РГД-Т, РГД-Б | Вместимость, м3 30; 40; 50 | ПГ, % ±0,25 | 60 | 31475 | Нет | 23475-02 | Нет | Нет
291086320035 | 4301 | Резервуар стальной горизонтальный цилиндрический (объемный метод) | РГС | РГС 10, РГС 25, РГС 50 (25+25), РГС 40 (20+20) | Вместимость, м3 10; 25; 25+25; 20+20 | ПГ, % ±0,25 | 60 | 34458 | Нет | 23613-02 | Нет | Нет
291086320036 | 4301 | Резервуар стальной горизонтальный цилиндрический (геометрический метод) | РГС | РГС 10, РГС 25,РГС 50 (25+25), РГС 40 (20+20) | Вместимость, м3 10; 25; 25+25; 20+20. | ПГ, % ±0,25 | 60 | 29311 | Нет | 23613-02 | Нет | Нет
291086420025 | 4301 | Резервуар стальной горизонтальный цилиндрический (объемный метод) | РГС | РГС 50, | Вместимость, м3 50 | ПГ, % ±0,25 | 60 | 39058 | Нет | 23613-02 | Нет | Нет
291086420026 | 4301 | Резервуар стальной горизонтальный цилиндрический (геометрический метод) | РГС | РГС 50 | Вместимость, м3 50 | ПГ, % ±0,25 | 60 | 31475 | Нет | 23613-02 | Нет | Нет
291086320037 | 4301 | Резервуар стальной горизонтальный цилиндрический (объемный метод) | ДР |  | Вместимость, м3 10; 12,5; 15; 20; 25; | ПГ, % ±0,25 | 60 | 34458 | Нет | 24428-03 | Нет | Нет
291086320038 | 4301 | Резервуар стальной горизонтальный цилиндрический (геометрический метод) | ДР |  | Вместимость, м3 10; 12,5; 15; 20; 25; | ПГ, % ±0,25 | 60 | 29311 | Нет | 24428-03 | Нет | Нет
291086420027 | 4301 | Резервуар стальной горизонтальный цилиндрический (объемный метод) | ДР |  | Вместимость, м3 30; 40; 50 | ПГ, % ±0,25 | 60 | 39058 | Нет | 24428-03 | Нет | Нет
291086420028 | 4301 | Резервуар стальной горизонтальный цилиндрический (геометрический метод) | ДР |  | Вместимость, м3 30; 40; 50 | ПГ, % ±0,25 | 60 | 31475 | Нет | 24428-03 | Нет | Нет
291086520013 | 4301 | Резервуар стальной горизонтальный цилиндрический (объемный метод) | ДР |  | Вместимость, м3 60 | ПГ, % ±0,25 | 60 | 42500 | Нет | 24428-03 | Нет | Нет
291086520014 | 4301 | Резервуар стальной горизонтальный цилиндрический (геометрический метод) | ДР |  | Вместимость, м3 60 | ПГ, % ±0,25 | 60 | 34403 | Нет | 24428-03 | Нет | Нет
291086320039 | 4301 | Резервуар стальной горизонтальный цилиндрический (объемный метод) | РГ | РГ10, РГ25 | Вместимость, м3 10; 25; | ПГ, % ±0,25 | 60 | 34458 | Нет | 25001-03 | Нет | Нет
291086320040 | 4301 | Резервуар стальной горизонтальный цилиндрический (геометрический метод) | РГ | РГ10, РГ25 | Вместимость, м3 10; 25 | ПГ, % ±0,25 | 60 | 29311 | Нет | 25001-03 | Нет | Нет
291086420029 | 4301 | Резервуар стальной горизонтальный цилиндрический (объемный метод) | РГ | РГ40; РГ50 | Вместимость, м3 40; 50 | ПГ, % ±0,25 | 60 | 39058 | Нет | 25001-03 | Нет | Нет
291086420030 | 4301 | Резервуар стальной горизонтальный цилиндрический (геометрический метод) | РГ | РГ40; РГ50 | Вместимость, м3 40; 50 | ПГ, % ±0,25 | 60 | 31475 | Нет | 25001-03 | Нет | Нет
291086110004 | 4301 | Резервуар стальной горизонтальный цилиндрический (геометрический метод) | РГ | РГ5 | Вместимость, м3 5; | ПГ, % ±0,25 | 60 | 21913 | Нет | 25001-03 | Нет | Нет
291086320041 | 4301 | Резервуар стальной горизонтальный цилиндрический (объемный метод) | 2РТ | 2РТ-10; 2РТ-20; 2РТ-25 | Вместимость, м3 10; 20; 25 | ПГ, % ±0,25 | 60 | 34458 | Нет | 25406-03 | Нет | Нет
291086320042 | 4301 | Резервуар стальной горизонтальный цилиндрический (геометрический метод) | 2РТ | 2РТ-10; 2РТ-20; 2РТ-25 | Вместимость, м3 10; 20; 25 | ПГ, % ±0,25 | 60 | 29311 | Нет | 25406-03 | Нет | Нет
291086420031 | 4301 | Резервуар стальной горизонтальный цилиндрический (объемный метод) | 2РТ | 2РТ-50 | Вместимость, м3 50 | ПГ, % ±0,25 | 60 | 39058 | Нет | 25406-03 | Нет | Нет
291086420032 | 4301 | Резервуар стальной горизонтальный цилиндрический (геометрический метод) | 2РТ | 2РТ-50 | Вместимость, м3 50 | ПГ, % ±0,25 | 60 | 31475 | Нет | 25406-03 | Нет | Нет
291086320043 | 4301 | Резервуар стальной горизонтальный цилиндрический (объемный метод) | CGH |  | Вместимость, м3 10; 16; 20; 25 | ПГ, % ±0,25 | 60 | 34458 | Нет | 28243-04 | Нет | Нет
291086320044 | 4301 | Резервуар стальной горизонтальный цилиндрический (геометрический метод) | CGH |  | Вместимость, м3 10; 16; 20; 25 | ПГ, % ±0,25 | 60 | 29311 | Нет | 28243-04 | Нет | Нет
291086420033 | 4301 | Резервуар стальной горизонтальный цилиндрический (объемный метод) | CGH |  | Вместимость, м3 30; 40; 50 | ПГ, % ±0,25 | 60 | 39058 | Нет | 28243-04 | Нет | Нет
291086420034 | 4301 | Резервуар стальной горизонтальный цилиндрический (геометрический метод) | CGH |  | Вместимость, м3 30; 40; 50 | ПГ, % ±0,25 | 60 | 31475 | Нет | 28243-04 | Нет | Нет
291086520015 | 4301 | Резервуар стальной горизонтальный цилиндрический (объемный метод) | CGH |  | Вместимость, м3 60 | ПГ, % ±0,25 | 60 | 42500 | Нет | 28243-04 | Нет | Нет
291086520016 | 4301 | Резервуар стальной горизонтальный цилиндрический (геометрический метод) | CGH |  | Вместимость, м3 60 | ПГ, % ±0,25 | 60 | 34403 | Нет | 28243-04 | Нет | Нет
291086320045 | 4301 | Резервуар стальной горизонтальный цилиндрический (объемный метод) | РТ | РТ10, РТ10-2, РТ20, РТ20-2, РТ25, РТ25-2 | Вместимость, м3 10; 20; 10+10; 25; 12,5+12,5; 25+25 | ПГ, % ±0,25 | 60 | 34458 | Нет | 31183-06 | Нет | Нет
291086320046 | 4301 | Резервуар стальной горизонтальный цилиндрический (геометрический метод) | РТ | РТ10, РТ10-2, РТ20, РТ20-2, РТ25, РТ25-2 | Вместимость, м3 10; 20; 10+10; 25; 12,5+12,5; 25+25 | ПГ, % ±0,25 | 60 | 29311 | Нет | 31183-06 | Нет | Нет
291086420035 | 4301 | Резервуар стальной горизонтальный цилиндрический (объемный метод) | РТ | РТ50, РТ50-2 | Вместимость, м3 50 | ПГ, % ±0,25 | 60 | 39058 | Нет | 31183-06 | Нет | Нет
291086420036 | 4301 | Резервуар стальной горизонтальный цилиндрический (геометрический метод) | РТ | РТ50, РТ50-2 | Вместимость, м3 50 | ПГ, % ±0,25 | 60 | 31475 | Нет | 31183-06 | Нет | Нет
291086520017 | 4301 | Резервуар стальной горизонтальный цилиндрический (объемный метод) | РТ | РТ60, РТ60-2, РТ75, РТ75-2 | Вместимость, м3 60; 75 | ПГ, % ±0,25 | 60 | 42500 | Нет | 31183-06 | Нет | Нет
291086520018 | 4301 | Резервуар стальной горизонтальный цилиндрический (геометрический метод) | РТ | РТ60, РТ60-2, РТ75, РТ75-2 | Вместимость, м3 60; 75 | ПГ, % ±0,25 | 60 | 34403 | Нет | 31183-06 | Нет | Нет
291086750005 | 4301 | Резервуар стальной горизонтальный цилиндрический (объемный метод) | РТ | РТ100, РТ100-2 | Вместимость, м3 100 | ПГ, % ±0,25 | 60 | 49396 | Нет | 31183-06 | Нет | Нет
291086750006 | 4301 | Резервуар стальной горизонтальный цилиндрический (геометрический метод) | РТ | РТ100, РТ100-2 | Вместимость, м3 100 | ПГ, % ±0,25 | 60 | 36702 | Нет | 31183-06 | Нет | Нет
291086320047 | 4301 | Резервуар стальной горизонтальный цилиндрический (объемный метод) | РЦ | РЦ10, РЦ15, РЦ20, РЦ50(25+25) | Вместимость, м3 10, 15, 20, 25 | ПГ, % ±0,25 | 60 | 34458 | Нет | 34935-07 | Нет | Нет
291086320048 | 4301 | Резервуар стальной горизонтальный цилиндрический (геометрический метод) | РЦ | РЦ10, РЦ15, РЦ20, РЦ50(25+25) | Вместимость, м3 10, 15, 20, 25 | ПГ, % ±0,25 | 60 | 29311 | Нет | 34935-07 | Нет | Нет
291086420037 | 4301 | Резервуар стальной горизонтальный цилиндрический (объемный метод) | РЦ | РЦ30, РЦ40, РЦ50 | Вместимость, м3 30, 40, 50 | ПГ, % ±0,25 | 60 | 39058 | Нет | 34935-07 | Нет | Нет
291086420038 | 4301 | Резервуар стальной горизонтальный цилиндрический (геометрический метод) | РЦ | РЦ30, РЦ40, РЦ50 | Вместимость, м3 30, 40, 50 | ПГ, % ±0,25 | 60 | 31475 | Нет | 34935-07 | Нет | Нет
291086750007 | 4301 | Резервуар стальной горизонтальный цилиндрический (объемный метод) | РЦ | РЦ75, РЦ100 | Вместимость, м3 75, 100 | ПГ, % ±0,25 | 60 | 49396 | Нет | 34935-07 | Нет | Нет
291086750008 | 4301 | Резервуар стальной горизонтальный цилиндрический (геометрический метод) | РЦ | РЦ75, РЦ100 | Вместимость, м3 75, 100 | ПГ, % ±0,25 | 60 | 36702 | Нет | 34935-07 | Нет | Нет
291086110005 | 4301 | Резервуар стальной горизонтальный цилиндрический (геометрический метод) | РЦ | РЦ5 | Вместимость, м3 5, | ПГ, % ±0,25 | 60 | 21913 | Нет | 34935-07 | Нет | Нет
291086420039 | 4301 | Резервуар стальной горизонтальный цилиндрический (объемный метод) | СР | СР25; СР40; СР50 | Вместимость, м3 25, 40, 50 | ПГ, % ±0,25 | 60 | 39058 | Нет | 38655-08 | Нет | Нет
291086420040 | 4301 | Резервуар стальной горизонтальный цилиндрический (геометрический метод) | СР | СР25; СР40; СР50 | Вместимость, м3 25, 40, 50 | ПГ, % ±0,25 | 60 | 31475 | Нет | 38655-08 | Нет | Нет
291086520019 | 4301 | Резервуар стальной горизонтальный цилиндрический (объемный метод) | СР | СР60 | Вместимость, м3 60 | ПГ, % ±0,25 | 60 | 42500 | Нет | 38655-08 | Нет | Нет
291086520020 | 4301 | Резервуар стальной горизонтальный цилиндрический (геометрический метод) | СР | СР60 | Вместимость, м3 60 | ПГ, % ±0,25 | 60 | 34403 | Нет | 38655-08 | Нет | Нет
291086420041 | 4301 | Резервуар стальной горизонтальный цилиндрический (объемный меод) | РМЗК |  | Вместимость, м3 25, 50 | ПГ, % ±0,25 | 60 | 39058 | Нет | 41994-09 | Нет | Нет
291086420042 | 4301 | Резервуар стальной горизонтальный цилиндрический (геометрический метод) | РМЗК |  | Вместимость, м3 25, 50 | ПГ, % ±0,25 | 60 | 31475 | Нет | 41994-09 | Нет | Нет
291086320049 | 4301 | Резервуар стальной горизонтальный цилиндрический (объемный метод) | РГС | РГС-15, РГС-20 | Вместимость, м3 15, 20 | ПГ, % ±0,2 | 60 | 34458 | Нет | 43119-09 | Нет | Нет
291086320050 | 4301 | Резервуар стальной горизонтальный цилиндрический (геометрический метод) | РГС | РГС-15, РГС-20 | Вместимость, м3 15, 20 | ПГ, % ±0,2 | 60 | 29311 | Нет | 43119-09 | Нет | Нет
291086420043 | 4301 | Резервуар стальной горизонтальный цилиндрический (объемный метод) | РГС | РГС-50 | Вместимость, м3 50 | ПГ, % ±0,2 | 60 | 39058 | Нет | 43119-09 | Нет | Нет
291086420044 | 4301 | Резервуар стальной горизонтальный цилиндрический (геометрический метод) | РГС | РГС-50 | Вместимость, м3 50 | ПГ, % ±0,2 | 60 | 31475 | Нет | 43119-09 | Нет | Нет
291086110006 | 4301 | Резервуар стальной горизонтальный цилиндрический (геометрический метод) | РГС | РГС-5 | Вместимость, м3 5 | ПГ, % ±0,2 | 60 | 21913 | Нет | 43119-09 | Нет | Нет
291086320051 | 4301 | Резервуар стальной горизонтальный цилиндрический (объемный метод) | VT |  | Вместимость, м3 10, 15, 20, 25 | ПГ, % ±0,25 | 60 | 34458 | Нет | 45168-10 | Нет | Нет
291086320052 | 4301 | Резервуар стальной горизонтальный цилиндрический (геометрический метод) | VT |  | Вместимость, м3 10, 15, 20, 25 | ПГ, % ±0,25 | 60 | 29311 | Нет | 45168-10 | Нет | Нет
291086420045 | 4301 | Резервуар стальной горизонтальный цилиндрический (объемный метод) | VT |  | Вместимость, м3 30, 35, 40, 45, 50 | ПГ, % ±0,25 | 60 | 39058 | Нет | 45168-10 | Нет | Нет
291086520021 | 4301 | Резервуар стальной горизонтальный цилиндрический (объемный метод) | VT |  | Вместимость, м3 55, 60, 65, 70, 75 | ПГ, % ±0,25 | 60 | 42500 | Нет | 45168-10 | Нет | Нет
291086520022 | 4301 | Резервуар стальной горизонтальный цилиндрический (геометрический метод) | VT |  | Вместимость, м3 55, 60, 65, 70, 75 | ПГ, % ±0,25 | 60 | 34403 | Нет | 45168-10 | Нет | Нет
291086750009 | 4301 | Резервуар стальной горизонтальный цилиндрический (объемный метод) | VT |  | Вместимость, м3 80, 85, 90, 95, 100 | ПГ, % ±0,25 | 60 | 49396 | Нет | 45168-10 | Нет | Нет
291086750010 | 4301 | Резервуар стальной горизонтальный цилиндрический (геометрический метод) | VT |  | Вместимость, м3 80, 85, 90, 95, 100 | ПГ, % ±0,25 | 60 | 36702 | Нет | 45168-10 | Нет | Нет
291086420046 | 4301 | Резервуар стальной горизонтальный цилиндрический (геометрический метод) | VT |  | Вместимость, м3 30, 35, 40, 45, 50 | ПГ, % ±0,25 | 60 | 31475 | Нет | 45168-10 | Нет | Нет
291086220006 | 4301 | Резервуар горизонтальный двустенный с коническими днищами (объемный метод) | РГД-10 |  | Вместимость, м3 10 | ПГ, % ±0,12 | 60 | 31018 | Нет | 46318-10 | Нет | Нет
291086220007 | 4301 | Резервуар горизонтальный двустенный с коническими днищами (геометрический метод) | РГД-10 |  | Вместимость, м3 10 | ПГ, % ±0,12 | 60 | 24976 | Нет | 46318-10 | Нет | Нет
291086220008 | 4301 | Резервуар горизонтальный стальной одностенный и двустенный (объемный метод) | РГСО (одностенные), РГСД (двустенные) | РГСО-5, РГСО-10 | Вместимость, м3 5, 10 | ПГ, % ±0,20; 0,25 | 60 | 31018 | Нет | 52780-13 | Нет | Нет
291086220009 | 4301 | Резервуар горизонтальный стальной одностенный и двустенный (геометрический метод) | РГСО (одностенные), РГСД (двустенные) | РГСО-5, РГСО-10 | Вместимость, м3 5, 10 | ПГ, % ±0,20; 0,25 | 60 | 24976 | Нет | 52780-13 | Нет | Нет
291086320053 | 4301 | Резервуар горизонтальный стальной одностенный и двустенный (объемный метод) | РГСО (одностенные), РГСД (двустенные) | РГСО-15, РГСО-16, РГСО-20, РГСО-25, РГСД-20, РГСДД-20, РГСД-25, РГСДД-25 | Вместимость, м3 15, 16, 20, 25 | ПГ, % ±0,20; 0,25 | 60 | 34458 | Нет | 52780-13 | Нет | Нет
291086320054 | 4301 | Резервуар горизонтальный стальной одностенный и двустенный (геометрический метод) | РГСО (одностенные), РГСД (двустенные) | РГСО-15, РГСО-16, РГСО-20, РГСО-25, РГСД-20, РГСДД-20, РГСД-25, РГСДД-25 | Вместимость, м3 15, 16, 20, 25 | ПГ, % ±0,20; 0,25 | 60 | 29311 | Нет | 52780-13 | Нет | Нет
291086420047 | 4301 | Резервуар горизонтальный стальной одностенный и двустенный (объемный метод) | РГСО (одностенные), РГСД (двустенные) | РГСО-30, РГСО-35, РГСО-40, РГСО-50, РГСД-30, РГСДД-30, РГСД-40, РГСДД-40, РГСДТ-40, РГСД-50, РГСДД- | Вместимость, м3 30, 35, 40, 50 | ПГ, % ±0,20; 0,25 | 60 | 39058 | Нет | 52780-13 | Нет | Нет
291086420048 | 4301 | Резервуар горизонтальный стальной одностенный и двустенный (геометрический метод) | РГСО (одностенные), РГСД (двустенные) | РГСО-30, РГСО-35, РГСО-40, РГСО-50, РГСД-25, РГСДД-25, РГСД-30, РГСДД-30, РГСД-40, РГСДД-40, РГСДТ-4 | Вместимость, м3 30, 35, 40, 50 | ПГ, % ±0,20; 0,25 | 60 | 31475 | Нет | 52780-13 | Нет | Нет
291086520023 | 4301 | Резервуар горизонтальный стальной одностенный и двустенный (объемный метод) | РГСО (одностенные), РГСД (двустенные) | РГСО-60, РГСО-70, РГСО-75, РГСД-60, РГСДД-60, РГСДТ-60 | Вместимость, м3 60, 70, 75 | ПГ, % ±0,20; 0,25 | 60 | 42500 | Нет | 52780-13 | Нет | Нет
291086520024 | 4301 | Резервуар горизонтальный стальной одностенный и двустенный (геометрический метод) | РГСО (одностенные), РГСД (двустенные) | РГСО-60, РГСО-70, РГСО-75, РГСД-60, РГСДД-60, РГСДТ-60 | Вместимость, м3 60, 70, 75 | ПГ, % ±0,20; 0,25 | 60 | 34403 | Нет | 52780-13 | Нет | Нет
291086750011 | 4301 | Резервуар горизонтальный стальной одностенный и двустенный (объемный метод) | РГСО (одностенные), РГСД (двустенные) | РГСО-100 | Вместимость, м3 100 | ПГ, % ±0,20; 0,25 | 60 | 49396 | Нет | 52780-13 | Нет | Нет
291086750012 | 4301 | Резервуар горизонтальный стальной одностенный и двустенный (геометрический метод) | РГСО (одностенные), РГСД (двустенные) | РГСО-100 | Вместимость, м3 100 | ПГ, % ±0,20; 0,25 | 60 | 38998 | Нет | 52780-13 | Нет | Нет
291086220010 | 4301 | Резервуар горизонтальный стальной одностенный и двустенный (объемный метод) | РГО, РГД | РГО-5, РГО-10 | Вместимость, м3 5, 10 | ПГ, % ±0,20; 0,25 | 60 | 31018 | Нет | 57936-14 | Нет | Нет
291086220011 | 4301 | Резервуар горизонтальный стальной одностенный и двустенный (геометрический метод) | РГО, РГД | РГО-5, РГО-10 | Вместимость, м3 5, 10 | ПГ, % ±0,20; 0,25 | 60 | 24976 | Нет | 57936-14 | Нет | Нет
291086320055 | 4301 | Резервуар горизонтальный стальной одностенный и двустенный (объемный метод) | РГО, РГД | РГО-15, РГО-16, РГО-20,РГД-20, РГД-25 | Вместимость, м3 15, 16, 20, 25 | ПГ, % ±0,20; 0,25 | 60 | 34458 | Нет | 57936-14 | Нет | Нет
291086320056 | 4301 | Резервуар горизонтальный стальной одностенный и двустенный (геометрический метод) | РГО, РГД | РГО-15, РГО-16, РГО-20, РГО-25,РГД-20, РГД-25 | Вместимость, м3 15, 16, 20, 25 | ПГ, % ±0,20; 0,25 | 60 | 29311 | Нет | 57936-14 | Нет | Нет
291086420049 | 4301 | Резервуар горизонтальный стальной одностенный и двустенный (объемный метод) | РГО, РГД | РГО-30, РГО-35, РГО-40, РГО-50, РГД-30, РГД-40, РГД-50 | Вместимость, м3 30, 35, 40, 50 | ПГ, % ±0,20; 0,25 | 60 | 39058 | Нет | 57936-14 | Нет | Нет
291086420050 | 4301 | Резервуар горизонтальный стальной одностенный и двустенный (геометрический метод) | РГО, РГД | РГО-30, РГО-35, РГО-40, РГО-50, РГД-30, РГД-40, РГД-50 | Вместимость, м3 30, 35, 40, 50 | ПГ, % ±0,20; 0,25 | 60 | 31475 | Нет | 57936-14 | Нет | Нет
291086520025 | 4301 | Резервуар горизонтальный стальной одностенный и двустенный (объемный метод) | РГО, РГД | РГО-60, РГО-75, РГД-60, РГД-75, | Вместимость, м3 60, 75 | ПГ, % ±0,20; 0,25 | 60 | 42500 | Нет | 57936-14 | Нет | Нет
291086520026 | 4301 | Резервуар горизонтальный стальной одностенный и двустенный (геометрический метод) | РГО, РГД | РГО-60, РГО-75,РГД-60, РГД-75 | Вместимость, м3 60, 75 | ПГ, % ±0,20; 0,25 | 60 | 34403 | Нет | 57936-14 | Нет | Нет
291086750013 | 4301 | Резервуар горизонтальный стальной одностенный и двустенный (объемный метод) | РГО, РГД | РГО-100,РГД-100 | Вместимость, м3 100 | ПГ, % ±0,20; 0,25 | 60 | 49396 | Нет | 57936-14 | Нет | Нет
291086750014 | 4301 | Резервуар горизонтальный стальной одностенный и двустенный (Геометрический метод) | РГО, РГД | РГО-100, РГД-100 | Вместимость, м3 100 | ПГ, % ±0,20; 0,25 | 60 | 36702 | Нет | 57936-14 | Нет | Нет
291088430044 | 4301 | Резервуар вертикальный стальной (геометрический метод) | РВС-5000 |  | Вместимость, м3 5000. | ПГ, % ±0,1 | 60 | 46237 | Нет | 61610-15 | Нет | Нет
291088430045 | 4301 | Резервуар железобетонный вертикальный цилиндрический (геометрический метод) | ЖБР-20000 |  | Вместимость, м3 20000 | ПГ, % ±0,1 | 60 | 46237 | Нет | 61522-15 | Нет | Нет
291088430046 | 4301 | Резервуар вертикальный стальной цилиндрический (геометрический метод) | РВС-3000 |  | Вместимость, м3 3000 | ПГ, % ±0,2 | 60 | 34578 | Нет | 61787-15 | Нет | Нет
291088430047 | 4301 | Резервуар вертикальный стальной цилиндрический (геометрический метод) | РВС-5000 |  | Вместимость, м3 5000 | ПГ, % ±0,1 | 60 | 46237 | Нет | 61787-15 | Нет | Нет
291088430048 | 4301 | Резервуар вертикальный стальной цилиндрический с понтоном (геометрический метод) | РВСП-30000 |  | Вместимость, м3 30000 | ПГ, % ±0,1 | 60 | 46237 | Нет | 61753-15 | Нет | Нет
291086750015 | 4301 | Резервуар (танки) морской ледостойкой стационарной платформы (ТМЛСП) (объемный метод) | ТМЛСП-10000 |  | Вместимость, м3 10000 | ПГ, % ±0,05 | 60 | 63190 | Нет | 48227-11 | Нет | Нет
291086750016 | 4301 | Резервуар (танки) морской ледостойкой стационарной платформы (ТМЛСП) (объемный метод) | ТМЛСП-9000 |  | Вместимость, м3 9000 | ПГ, % ±0,05 | 60 | 63190 | Нет | 48225-11 | Нет | Нет
291086110007 | 4301 | Резервуар стальной горизонтальный (геометрический метод) | РГ, РГД | исп. РГ (РГД)-5 | Вместимость, м3 5 | ПГ, % ±0,2 | 60 | 21913 | Нет | 36572-07 | Нет | Нет
291086320057 | 4301 | Резервуар стальной горизонтальный (геометрический метод) | РГ, РГД | исп. РГ(РГД)-10 | Вместимость, м3 10, 25, 10(5/5), 20(10/10) | ПГ, % ±0,2 | 60 | 29311 | Нет | 36572-07 | Нет | Нет
291086320058 | 4301 | Резервуар стальной горизонтальный (Объемный метод) | РГ, РГД | исп. РГ(РГД)-10, РГ (РГД)-25 | Вместимость, м3 10, 25, 10(5/5), 20(10/10) | ПГ, % ±0,2 | 60 | 34458 | Нет | 36572-07 | Нет | Нет
291086420051 | 4301 | Резервуар стальной горизонтальный (геометрический метод) | РГ, РГД | исп. РГ (РГД)-50 | Вместимость, м3 50 | ПГ, % ±0,2 | 60 | 31475 | Нет | 36572-07 | Нет | Нет
291086420052 | 4301 | Резервуар стальной горизонтальный (Объемный метод) | РГ, РГД | исп. РГ (РГД)-50 | Вместимость, м3 50 | ПГ, % ±0,2 | 60 | 39058 | Нет | 36572-07 | Нет | Нет
291086750017 | 4301 | Резервуар стальной горизонтальный (Объемный метод) | РГ, РГД | исп. РГ (РГД)-75, РГ(РГД)-100 | Вместимость, м3 75, 100 | ПГ, % ±0,2 | 60 | 49396 | Нет | 36572-07 | Нет | Нет
291086750018 | 4301 | Резервуар стальной горизонтальный (геометрический метод) | РГ, РГД | РГ (РГД)-75, РГ(РГД)-100 | Вместимость, м3 75, 100 | ПГ, % ±0,2 | 60 | 36702 | Нет | 36572-07 | Нет | Нет
291086750019 | 4301 | Резервуар стальной горизонтальный для нефти и нефтепродуктов (объемный метод) | РГП/РГН |  | Вместимость, м3 100 | ПГ, % ±0,20; 0,25 | 60 | 49396 | Нет | 56609-14 | Нет | Нет
291086750020 | 4301 | Резервуар стальной горизонтальный для нефти и нефтепродуктов (геометрический метод) | РГП/РГН |  | Вместимость, м3 100 | ПГ, % ±0,20; 0,25 | 60 | 36702 | Нет | 56609-14 | Нет | Нет
291088430049 | 4301 | Резервуар вертикальный стальной с плавающей крышей (геометрический метод) | М0041-ТК-В004 |  | Вместимость, м3 100000 | ПГ, % ±0,1 | 60 | 46237 | Нет | 61682-15 | Нет | Нет
291088430050 | 4301 | Резервуар вертикальный стальной с плавающей крышей (геометрический метод) | М0041-ТК-В008 |  | Вместимость, м3 100000 | ПГ, % ±0,1 | 60 | 46237 | Нет | 61683-15 | Нет | Нет
291088430051 | 4301 | Резервуар вертикальный стальной с плавающей крышей (геометрический метод) | М0041-ТК-В006 |  | Вместимость, м3 100000 | ПГ, % ±0,1 | 60 | 46237 | Нет | 61684-15 | Нет | Нет
291088430052 | 4301 | Резервуар горизонтальный стальной (траншейный) (геометрический метод) | РТС-5000 |  | Вместимость, м3 5000. | ПГ, % ±0,25 | 60 | 46237 | Нет | 61124-15 | Нет | Нет
291088430053 | 4301 | Резервуар горизонтальный стальной (траншейный) (геометрический метод) | РТС-5000 |  | Вместимость, м3 5000 | ПГ, % ±0,1 | 60 | 46237 | Нет | 61788-15 | Нет | Нет
291088430054 | 4301 | Резервуар горизонтальный стальной (траншейный) (геометрический метод) | РТС-5000 |  | Вместимость, м3 5000 | ПГ, % ±0,1 | 60 | 46237 | Нет | 61931-15 | Нет | Нет
291086320059 | 4301 | Резервуар металлический для хранения нефтепродуктов (объемный метод) | РМХН |  | Вместимость, м3 10, 15, 20, 25 | ПГ, % ±0,25 | 60 | 34458 | Нет | 25723-08 | Нет | Нет
291086320060 | 4301 | Резервуар металлический для хранения нефтепродуктов (геометрический метод) | РМХН |  | Вместимость, м3 10, 15, 20, 25 | ПГ, % ±0,25 | 60 | 29311 | Нет | 25723-08 | Нет | Нет
291086420053 | 4301 | Резервуар металлический для хранения нефтепродуктов (объемный метод) | РМХН |  | Вместимость, м3 30, 40, 50 | ПГ, % ±0,25 | 60 | 39058 | Нет | 25723-08 | Нет | Нет
291086420054 | 4301 | Резервуар металлический для хранения нефтепродуктов (геометрический метод) | РМХН |  | Вместимость, м3 30, 40, 50 | ПГ, % ±0,25 | 60 | 31475 | Нет | 25723-08 | Нет | Нет
291086520028 | 4301 | Резервуар металлический для хранения нефтепродуктов (геометрический метод) | РМХН |  | Вместимость, м3 60, 70 | ПГ, % ±0,25 | 60 | 34403 | Нет | 25723-08 | Нет | Нет
291086750021 | 4301 | Резервуар стальной горизонтальный цилиндрический (геометрический метод) | РГС-180 |  | Вместимость, м3 180 | ПГ, % ±0,25 | 60 | 38998 | Нет | 33179-06 | Нет | Нет
291086750022 | 4301 | Резервуар стальной горизонтальный цилиндрический (объемный метод) | РГС-180 |  | Вместимость, м3 180 | ПГ, % ±0,25 | 60 | 63190 | Нет | 33179-06 | Нет | Нет
291086750023 | 4301 | Резервуар стальной горизонтальный цилиндрический (объемный метод) | РГС-200 |  | Вместимость, м3 200 м3 | ПГ, % ±0,25 | 60 | 63190 | Нет | 33180-06 | Нет | Нет
291086750024 | 4301 | Резервуар стальной горизонтальный цилиндрический (геометрический метод) | РГС-200 |  | Вместимость, м3 200 | ПГ, % ±0,25 | 60 | 38998 | Нет | 33180-06 | Нет | Нет
291086750025 | 4301 | Резервуар стальной горизонтальный цилиндрический (геометрический метод) | РГС-100 |  | Вместимость, м3 100 | ПГ, % ±0,2 | 60 | 36702 | Нет | 37261-08 | Нет | Нет
291086750026 | 4301 | Резервуар стальной горизонтальный цилиндрический (объемный метод) | РГС-100 |  | Вместимость, м3 100 | ПГ, % ±0,2 | 60 | 49396 | Нет | 37261-08 | Нет | Нет
291086750027 | 4301 | Резервуар стальной горизонтальный цилиндрический (геометрический метод) | РГС-200 |  | Вместимость, м3 200 | ПГ, % ±0,2 | 60 | 38998 | Нет | 37261-08 | Нет | Нет
291086750028 | 4301 | Резервуар стальной горизонтальный цилиндрический (объемный метод) | РГС-200 |  | Вместимость, м3 200 | ПГ, % ±0,2 | 60 | 63190 | Нет | 37261-08 | Нет | Нет
291086110008 | 4301 | Резервуар стальной горизонтальный цилиндрический (геометрический метод) | Р | тип. РГСП-3, | Вместимость, м3 3 | ПГ, % ±0,20; 0,25 | 60 | 21913 | Нет | 57527-14 | Нет | Нет
291086220012 | 4301 | Резервуар стальной горизонтальный цилиндрический (геометрический метод) | Р | тип. РГСП-5, РГСП-10 | Вместимость, м3 5, 10 | ПГ, % ±0,20; 0,25 | 60 | 24976 | Нет | 57527-14 | Нет | Нет
291086220013 | 4301 | Резервуар стальной горизонтальный цилиндрический (объемный метод) | Р | тип. РГСП-5, РГСП-10 | Вместимость, м3 5, 10 | ПГ, % ±0,20; 0,25 | 60 | 31018 | Нет | 57527-14 | Нет | Нет
291086320061 | 4301 | Резервуар стальной горизонтальный цилиндрический (геометрический метод) | Р | тип. РГСП-15, РГСП-20, РГСП-25 | Вместимость, м3 15, 20, 25 | ПГ, % ±0,20; 0,25 | 60 | 29311 | Нет | 57527-14 | Нет | Нет
291086320062 | 4301 | Резервуар стальной горизонтальный цилиндрический (объемный метод) | Р | тип. РГСП-15, РГСП-20, РГСП-25 | Вместимость, м3 15, 20, 25 | ПГ, % ±0,20; 0,25 | 60 | 34458 | Нет | 57527-14 | Нет | Нет
291086420055 | 4301 | Резервуар стальной горизонтальный цилиндрический (геометрический метод) | Р | тип. РГСП-30, РГСП-35, РГСП-40, РГСП-50 | Вместимость, м3 30, 35, 40, 50 | ПГ, % ±0,20; 0,25 | 60 | 31475 | Нет | 57527-14 | Нет | Нет
291086420056 | 4301 | Резервуар стальной горизонтальный цилиндрический (объемный метод) | Р | тип. РГСП-30, РГСП-35, РГСП-40, РГСП-50 | Вместимость, м3 30, 35, 40, 50 | ПГ, % ±0,20; 0,25 | 60 | 39058 | Нет | 57527-14 | Нет | Нет
291086520029 | 4301 | Резервуар стальной горизонтальный цилиндрический (геометрический метод) | Р | тип. РГСП-60, РГСП-70 | Вместимость, м3 60, 70 | ПГ, % ±0,20; 0,25 | 60 | 34403 | Нет | 57527-14 | Нет | Нет
291086520030 | 4301 | Резервуар стальной горизонтальный цилиндрический (объемный метод) | Р | тип. РГСП-60, РГСП-70 | Вместимость, м3 60, 70 | ПГ, % ±0,20; 0,25 | 60 | 42500 | Нет | 57527-14 | Нет | Нет
291086750029 | 4301 | Резервуар стальной горизонтальный цилиндрический (геометрический метод) | Р | тип. РГСП-80, РГСП-100 | Вместимость, м3 80, 100 | ПГ, % ±0,20; 0,25 | 60 | 36702 | Нет | 57527-14 | Нет | Нет
291086750030 | 4301 | Резервуар стальной горизонтальный цилиндрический (объемный метод) | Р | тип. РГСП-80, РГСП-100 | Вместимость, м3 80, 100 | ПГ, % ±0,20; 0,25 | 60 | 49396 | Нет | 57527-14 | Нет | Нет
291086750031 | 4301 | Резервуар стальной горизонтальный цилиндрический (геометрический метод) | Р | тип. РГСП-115 | Вместимость, м3 115 | ПГ, % ±0,20; 0,25 | 60 | 38998 | Нет | 57527-14 | Нет | Нет
291086750032 | 4301 | Резервуар стальной горизонтальный цилиндрический (объемный метод) | Р | тип. РГСП-115 | Вместимость, м3 115 | ПГ, % ±0,20; 0,25 | 60 | 58595 | Нет | 57527-14 | Нет | Нет
291086320063 | 4301 | Резервуар стальной горизонтальный цилиндрический (объемный метод) | РТ | РТ 10, РТ 10-2, РТ 15, РТ 20, РТ 25, РТ 25-2 | Вместимость, м3 10,15, 20, 25, | ПГ, % ±0,25 | 60 | 34458 | Нет | 48154-11 | Нет | Нет
291086320064 | 4301 | Резервуар стальной горизонтальный цилиндрический (геометрический метод) | РТ | РТ 10, РТ 10-2, РТ 15, РТ 20, РТ 25, РТ 25-2 | Вместимость, м3 10, 15, 20, 25 | ПГ, % ±0,25 | 60 | 29311 | Нет | 48154-11 | Нет | Нет
291086420057 | 4301 | Резервуар стальной горизонтальный цилиндрический (объемный метод) | РТ | РТ 30, РТ 40, РТ 40-2, РТ 50, | Вместимость, м3 30, 40, 50 | ПГ, % ±0,25 | 60 | 39058 | Нет | 48154-11 | Нет | Нет
291086420058 | 4301 | Резервуар стальной горизонтальный цилиндрический (геометрический метод) | РТ | РТ 30, РТ 40, РТ 40-2, РТ 50, РТ 50-2, РТ 50-3 | Вместимость, м3 30-50 | ПГ, % ±0,25 | 60 | 31475 | Нет | 48154-11 | Нет | Нет
291086520031 | 4301 | Резервуар стальной горизонтальный цилиндрический (геометрический метод) | РТ | РТ 60, РТ 60-2, РТ 60-3, РТ 75, РТ 75-2, РТ 75-3 | Вместимость, м3 60, 75 | ПГ, % ±0,25 | 60 | 34403 | Нет | 48154-11 | Нет | Нет
291086520032 | 4301 | Резервуар стальной горизонтальный цилиндрический (объемный метод) | РТ | РТ 60, РТ 60-2, РТ 60-3, РТ 75, РТ 75-2, РТ 75-3 | Вместимость, м3 60, 75 | ПГ, % ±0,25 | 60 | 42500 | Нет | 48154-11 | Нет | Нет
291086750033 | 4301 | Резервуар стальной горизонтальный цилиндрический (геометрический метод) | РТ | РТ 100 | Вместимость, м3 100 | ПГ, % ±0,25 | 60 | 36702 | Нет | 48154-11 | Нет | Нет
291086750034 | 4301 | Резервуар стальной горизонтальный цилиндрический (объемный метод) | РТ | РТ 100 | Вместимость, м3 100 | ПГ, % ±0,25 | 60 | 49396 | Нет | 48154-11 | Нет | Нет
291086320065 | 4301 | Резервуар стальной горизонтальный цилиндрический для светлых нефтепродуктов (объемный метод) | РГ | РГ 10, РГ 15, РГ 20, РГ 25 | Вместимость, м3 10, 15, 20, 25 | ПГ, % ±0,25 | 60 | 34458 | Нет | 58525-14 | Нет | Нет
291086320066 | 4301 | Резервуар стальной горизонтальный цилиндрический для светлых нефтепродуктов (геометрический метод) | РГ | РГ 10, РГ 15, РГ 20, РГ 25 | Вместимость, м3 10, 15, 20, 25 | ПГ, % ±0,25 | 60 | 29311 | Нет | 58525-14 | Нет | Нет
291086420059 | 4301 | Резервуар стальной горизонтальный цилиндрический для светлых нефтепродуктов (объемный метод) | РГ | РГ 30, РГ 40, РГ 50 | Вместимость, м3 30, 40, 50 | ПГ, % ±0,25 | 60 | 39058 | Нет | 58525-14 | Нет | Нет
291086420060 | 4301 | Резервуар стальной горизонтальный цилиндрический для светлых нефтепродуктов (геометрический метод) | РГ | РГ 30, РГ 40, РГ 50 | Вместимость, м3 30, 40, 50 | ПГ, % ±0,25 | 60 | 31475 | Нет | 58525-14 | Нет | Нет
291086750035 | 4301 | Резервуар стальной горизонтальный цилиндрический для светлых нефтепродуктов (геометрический метод) | РГ | РГ 75, РГ 100 | Вместимость, м3 75, 100 | ПГ, % ±0,25 | 60 | 36702 | Нет | 58525-14 | Нет | Нет
291086750036 | 4301 | Резервуар стальной горизонтальный цилиндрический для светлых нефтепродуктов (объемный метод) | РГ | РГ 75, РГ 100 | Вместимость, м3 75, 100 | ПГ, % ±0,25 | 60 | 49396 | Нет | 58525-14 | Нет | Нет
291086750037 | 4301 | Резервуар стальной горизонтальный цилиндрический для светлых нефтепродуктов (геометрический метод) | РГ | РГ 150 | Вместимость, м3 150 | ПГ, % ±0,25 | 60 | 38998 | Нет | 58525-14 | Нет | Нет
291086750038 | 4301 | Резервуар стальной горизонтальный цилиндрический для светлых нефтепродуктов (объемный метод) | РГ | РГ 150 | Вместимость, м3 150 | ПГ, % ±0,25 | 60 | 63190 | Нет | 58525-14 | Нет | Нет
291086110009 | 4301 | Резервуар стальной горизонтальный цилиндрический для хранения нефтепродуктов (геометрический метод) | РСХН и их модификации |  | Вместимость, м3 5 | ПГ, % ±0,1 | 60 | 21913 | Нет | 38991-15 | Нет | Нет
291086220014 | 4301 | Резервуар стальной горизонтальный цилиндрический для хранения нефтепродуктов (геометрический метод) | РСХН и их модификации |  | Вместимость, м3 10 | ПГ, % ±0,1 | 60 | 24976 | Нет | 38991-15 | Нет | Нет
291086220015 | 4301 | Резервуар стальной горизонтальный цилиндрический для хранения нефтепродуктов (объемный метод) | РСХН и их модификации |  | Вместимость, м3 10 | ПГ, % ±0,1 | 60 | 31018 | Нет | 38991-15 | Нет | Нет
291086320067 | 4301 | Резервуар стальной горизонтальный цилиндрический для хранения нефтепродуктов (объемный метод) | РСХН и их модификации |  | Вместимость, м3 15...25 | ПГ, % ±0,1 | 60 | 34458 | Нет | 38991-15 | Нет | Нет
291086320068 | 4301 | Резервуар стальной горизонтальный цилиндрический для хранения нефтепродуктов (геометрический метод) | РСХН и их модификации |  | Вместимость, м3 15...25 | ПГ, % ±0,1 | 60 | 29311 | Нет | 38991-15 | Нет | Нет
291086420061 | 4301 | Резервуар стальной горизонтальный цилиндрический для хранения нефтепродуктов (объемный метод) | РСХН и их модификации |  | Вместимость, м3 30...50 | ПГ, % ±0,1 | 60 | 39058 | Нет | 38991-15 | Нет | Нет
291086420062 | 4301 | Резервуар стальной горизонтальный цилиндрический для хранения нефтепродуктов (геометрический метод) | РСХН и их модификации |  | Вместимость, м3 30...50 | ПГ, % ±0,1 | 60 | 31475 | Нет | 38991-15 | Нет | Нет
291086520033 | 4301 | Резервуар стальной горизонтальный цилиндрический для хранения нефтепродуктов (геометрический метод) | РСХН и их модификации |  | Вместимость, м3 60...75 | ПГ, % ±0,1 | 60 | 34403 | Нет | 38991-15 | Нет | Нет
291086520034 | 4301 | Резервуар стальной горизонтальный цилиндрический для хранения нефтепродуктов (объемный метод) | РСХН и их модификации |  | Вместимость, м3 60...75 | ПГ, % ±0,1 | 60 | 42500 | Нет | 38991-15 | Нет | Нет
291086750039 | 4301 | Резервуар стальной горизонтальный цилиндрический для хранения нефтепродуктов (геометрический метод) | РСХН и их модификации |  | Вместимость, м3 80...100 | ПГ, % ±0,1 | 60 | 36702 | Нет | 38991-15 | Нет | Нет
291086750040 | 4301 | Резервуар стальной горизонтальный цилиндрический для хранения нефтепродуктов (объемный метод) | РСХН и их модификации |  | Вместимость, м3 80...100 | ПГ, % ±0,1 | 60 | 49396 | Нет | 38991-15 | Нет | Нет
291086220016 | 4301 | Резервуар стальной горизонтальный цилиндрический номинальной вместимостью 10 м3 (объемный метод) | РГС-10 |  | Вместимость, м3 10 | ПГ, % ±0,25 | 60 | 31018 | Нет | 58267-14 | Нет | Нет
291086220017 | 4301 | Резервуар стальной горизонтальный цилиндрический номинальной вместимостью 10 м3 (геометрический мет | РГС-10 |  | Вместимость, м3 10 | ПГ, % ±0,25 | 60 | 24976 | Нет | 58267-14 | Нет | Нет
291086750041 | 4301 | Резервуар стальной горизонтальный цилиндрический номинальной вместимостью 600 м3 (объемный метод) | РГС-600 |  | Вместимость, м3 600 | ПГ, % ±0,1 | 60 | 63190 | Нет | 48151-11 | Нет | Нет
291086750042 | 4301 | Резервуар стальной горизонтальный цилиндрический номинальной вместимостью 600 м3 (геометрический ме | РГС-600 |  | Вместимость, м3 600 | ПГ, % ±0,1 | 60 | 38998 | Нет | 48151-11 | Нет | Нет
291086750043 | 4301 | Резервуар стальной горизонтальный цилиндрический (объемный метод) | СЦС-200 |  | Вместимость, м3 200 | ПГ, % ±0,25 | 60 | 63190 | Нет | 43227-09 | Нет | Нет
291086750044 | 4301 | Резервуар стальной горизонтальный цилиндрический (геометрический метод) | СЦС-200 |  | Вместимость, м3 200 | ПГ, % ±0,25 | 60 | 38998 | Нет | 43227-09 | Нет | Нет
291086750045 | 4301 | Резервуар стальной горизонтальный цилиндрический (объемный метод) | РГС-1000 |  | Вместимость, м3 1000 | ПГ, % ±0,25 | 60 | 63190 | Нет | 60036-15 | Нет | Нет
291086750046 | 4301 | Резервуар стальной горизонтальный цилиндрический (геометрический метод) | РГС-1000 |  | Вместимость, м3 1000 | ПГ, % ±0,25 | 60 | 38998 | Нет | 60036-15 | Нет | Нет
291088430055 | 4301 | Резервуар цилиндрический стальной двустенный, горизонтальный и вертикальный (геометрический метод) |  | вертикальные | Вместимость, м3 8; 10; 15; 20; 25; 30; 50 | ПГ, % ±0,25 | 60 | 34578 | Нет | 26131-03 | Нет | Нет
291086220018 | 4301 | Резервуар цилиндрический стальной двустенный, горизонтальный и вертикальный (объемный метод) |  | горизонтальные | Вместимость, м3 8; 10 | ПГ, % ±0,25 | 60 | 31018 | Нет | 26131-03 | Нет | Нет
291086220019 | 4301 | Резервуар цилиндрический стальной двустенный, горизонтальный и вертикальный (геометрический метод) |  | горизонтальные | Вместимость, м3 8; 10 | ПГ, % ±0,25 | 60 | 24976 | Нет | 26131-03 | Нет | Нет
291086320069 | 4301 | Резервуар цилиндрический стальной двустенный, горизонтальный и вертикальный (объемный метод) |  | горизонтальные | Вместимость, м3 15; 20; 25 | ПГ, % ±0,25 | 60 | 34458 | Нет | 26131-03 | Нет | Нет
291086320070 | 4301 | Резервуар цилиндрический стальной двустенный, горизонтальный и вертикальный (геометрический метод) |  | горизонтальные | Вместимость, м3 15; 20; 25 | ПГ, % ±0,25 | 60 | 29311 | Нет | 26131-03 | Нет | Нет
291086420063 | 4301 | Резервуар цилиндрический стальной двустенный, горизонтальный и вертикальный (объемный метод) |  | горизонтальные | Вместимость, м3 30; 50 | ПГ, % ±0,25 | 60 | 39058 | Нет | 26131-03 | Нет | Нет
291086420064 | 4301 | Резервуар цилиндрический стальной двустенный, горизонтальный и вертикальный (геометрический метод) |  | горизонтальные | Вместимость, м3 30; 50 | ПГ, % ±0,25 | 60 | 31475 | Нет | 26131-03 | Нет | Нет
291088430056 | 4301 | Резервуар траншейный заглубленный стальный (геометрический метод) | РТС |  | Вместимость, м3 5000, 10000 | ПГ, % ±0,1 | 60 | 46237 | Нет | 32536-06 | Нет | Нет
291086110010 | 4301 | Резервуар стальной сварной горизонтальный (геометрический метод) | РГС, РГСД |  | Вместимость, м3 5 | ПГ, % ±0,25 | 60 | 21913 | Нет | 61462-15 | Нет | Нет
291086320071 | 4301 | Резервуар стальной сварной горизонтальный (геометрический метод) | РГС, РГСД |  | Вместимость, м3 10, 15, 20, 25 | ПГ, % ±0,25 | 60 | 29311 | Нет | 61462-15 | Нет | Нет
291086320072 | 4301 | Резервуар стальной сварной горизонтальный (объемный метод) | РГС, РГСД |  | Вместимость, м3 10, 15, 20, 25 | ПГ, % ±0,25 | 60 | 34458 | Нет | 61462-15 | Нет | Нет
291086420065 | 4301 | Резервуар стальной сварной горизонтальный (объемный метод) | РГС, РГСД |  | Вместимость, м3 30, 40, 50 | ПГ, % ±0,25 | 60 | 39058 | Нет | 61462-15 | Нет | Нет
291086420066 | 4301 | Резервуар стальной сварной горизонтальный (геометрический метод) | РГС, РГСД |  | Вместимость, м3 30, 40, 50 | ПГ, % ±0,25 | 60 | 31475 | Нет | 61462-15 | Нет | Нет
291086520035 | 4301 | Резервуар стальной сварной горизонтальный (объемный метод) | РГС, РГСД |  | Вместимость, м3 60, 75 | ПГ, % ±0,25 | 60 | 42500 | Нет | 61462-15 | Нет | Нет
291086520036 | 4301 | Резервуар стальной сварной горизонтальный (геометрический метод) | РГС, РГСД |  | Вместимость, м3 60, 75 | ПГ, % ±0,25 | 60 | 34403 | Нет | 61462-15 | Нет | Нет
291086750047 | 4301 | Резервуар стальной сварной горизонтальный (геометрический метод) | РГС, РГСД |  | Вместимость, м3 100 | ПГ, % ±0,25 | 60 | 36702 | Нет | 61462-15 | Нет | Нет
291086750048 | 4301 | Резервуар стальной сварной горизонтальный (объемный метод) | РГС, РГСД |  | Вместимость, м3 100 | ПГ, % ±0,25 | 60 | 49396 | Нет | 61462-15 | Нет | Нет
280250310001 | 4301 | Компаратор массы | XPE, XP, XS, MS | XPE2U, XP2U, XPE6U, XP6U, XPE6, XP6 | НПВ, г 20 | КТ 1 | 12 | 4090 | Нет | 60902-15 | Нет | Нет
280251329001 | 4301 | Компаратор массы | XPE, XP, XS, MS | XPE26C, XPE56C, XPE205, XPE205CDR, XS205DU, XPE505C, XPE204, XS204, XS204SX, XPE504, | НПВ, г 1000 | ПГ, мг ±0,2 | 12 | 4090 | Нет | 60902-15 | Нет | Нет
280222210005 | 4301 | Компаратор массы | XPE, XP, XS, MS | XPE2004SC, XS2004SX, XPE5004SC, XPE1203S, XPE2003SC, XPE5003SC, XS5003SXDR, XPE10003SC | НПВ, кг 1…26 | СКО, мг 0,1…10 | 12 | 4090 | Нет | 60902-15 | Нет | Нет
280234210001 | 4301 | Компаратор массы | XPE, XP, XS, MS | XPE64003LC, XS64003LХ | НПВ, г 64100 | СКО, мг 5, 8 | 12 | 4090 | Нет | 60902-15 | Нет | Нет
280233410001 | 4301 | Компаратор массы | CCS | ССS600К, ССS1000К, ССS3000К | НПВ, кг 605, 1510, 3010 | СКО, г 2,5; 5,5; 11 | 12 | 4090 | Нет | 60111-15 | Нет | Нет
280250310002 | 4301 | Компаратор массы | XP/ XS | XP6U, XP6, XP2U | НПВ, г 6,1; 2,1 | СКО, г 0,0002…0,0008 | 12 | 4090 | Нет | 51488-12 | Нет | Нет
280251329002 | 4301 | Компаратор массы | XP/XS | XP56C, XP505, XP205, XS205DU, XP204, XP504 | НПВ, г 52...520 | СКО. мг 0,01…0,12 | 12 | 4090 | Нет | 51488-12 | Нет | Нет
280222210006 | 4301 | Компаратор массы | XP/XS | XP2004S, XP1203S, XP2003S, XP5003S, XP10003S | НПВ, г 2300; 2100; 1210; 5100, 10100 | СКО, мг 0,1...1 | 12 | 4090 | Нет | 51488-12 | Нет | Нет
280232150001 | 4301 | Компаратор массы | XP/XS | XP26003L, XP32003L | НПВ, г 26100, 32100 | СКО, мг 2…10 | 12 | 4090 | Нет | 51488-12 | Нет | Нет
280233410002 | 4301 | Компаратор массы | XP/XS | XP64003L | НПВ, г 64100 | СКО, мг 8 | 12 | 4090 | Нет | 51488-12 | Нет | Нет
280232150002 | 4301 | Компаратор массы | МС | МС-10К, МС-30К, МС-1000, МС-6100 | НПВ, кг 1,1...31 | СКО, г 0,0004...0,015 | 12 | 4090 | Нет | 50151-12 | Нет | Нет
280234210002 | 4301 | Компаратор массы | КМП |  | НПВ, кг 525, 1050, 2100 | ПГ, кг ±5, ±10, ±20 | 12 | 4090 | Нет | 46696-15 | Нет | Нет
280232150003 | 4301 | Компаратор массы | КМП |  | НПВ, кг 21 | ПГ, кг ±0,2 | 12 | 4090 | Нет | 46696-15 | Нет | Нет
280232150004 | 4301 | Компаратор массы | КМП-20Т |  | НПВ, кг 22 | ПГ, г ±4 | 12 | 4090 | Нет | 39439-08 | Нет | Нет
280234210003 | 4301 | Компаратор массы | КМП-500Т/КМП-1000Т/КМП-2000Т |  | НПВ, кг 505, 1010, 2020 | ПГ, г ±60 | 12 | 4090 | Нет | 39439-08 | Нет | Нет
280234210004 | 4301 | Компаратор массы | CCT | ССТ1000К, ССТ2000К | НПВ, кг 1200, 2010 | СКО, г 5; 8 | 12 | 4090 | Нет | 37599-08 | Нет | Нет
280250310003 | 4301 | Компаратор массы | CCE | ССЕ6 | НПВ, г 6,1 | КТ 1 | 12 | 4090 | Нет | 33294-09 | Нет | Нет
280251329003 | 4301 | Компаратор массы | CCE | ССЕ36, ССЕ66, ССЕ106, ССЕ111, ССЕ605, ССЕ1005, ССЕ1004 | НПВ, г 31...1200 | СКО, мг 0,015...0,1 | 12 | 4090 | Нет | 33294-09 | Нет | Нет
280232150005 | 4301 | Компаратор массы | CCE | ССЕ2004, ССЕ5004, ССЕ5003, CCE10000S, ССЕ10000, ССЕ10КЗ | НПВ, г 2500…10100 | СКО, мг 0,2…2 | 12 | 4090 | Нет | 33294-09 | Нет | Нет
280234210005 | 4301 | Компаратор массы | CCE | ССЕ40КЗ, ССЕ60КЗ, ССЕ60К2 | НПВ, г 41000…64000 | СКО, мг 3...10 | 12 | 4090 | Нет | 33294-09 | Нет | Нет
280234210006 | 4301 | Компаратор массы | ВПС-К-500 |  | НПВ, кг 500 | ПГ, г ±15 | 12 | 4090 | Нет | 31935-06 | Нет | Нет
280233410003 | 4301 | Компаратор массы | ВПС-К-2000 |  | НПВ, кг 2000 | ПГ, г ±60 | 12 | 4090 | Нет | 31934-06 | Нет | Нет
280234210007 | 4301 | Компаратор массы | CCS |  | НПВ, кг 605 | СКО, г 2,5 | 12 | 4090 | Нет | 31814-06 | Нет | Нет
280232150006 | 4301 | Компаратор массы тензометрический | ТКГ | ТКГ-20, ТКГ-50, ТКГ-10, | НПВ, кг 10; 20; 50 | ПГ, г ±1,5; ±3; ±6 | 12 | 4090 | Нет | 27950-04 | Нет | Нет
280234210008 | 4301 | Компаратор массы тензометрический | ТКГ | ТКГ-100, ТКГ-200, ТКГ-500, ТКГ-1000 и ТКГ-2000 | НПВ, кг 100; 200; 500; 1000; 2000 | ПГ, г ±15; ±30; ±60 | 12 | 4090 | Нет | 27950-04 | Нет | Нет
280251329004 | 4301 | Компаратор массы | AX | AX106, AX106H, AX107H | НПВ, г 211 | СКО, мг 0,008-0,004 | 12 | 4090 | Нет | 20782-13 | Нет | Нет
280222210007 | 4301 | Компаратор массы | AX | AX106, AX106H, AX107H, АХ206, AX1004, AX1005, AX1006, АХ2005, AX10005, AX12004 и AX20005 | НПВ, г 1109…16260 | СКО, мг 1500…5000 | 12 | 4090 | Нет | 20782-13 | Нет | Нет
280232150007 | 4301 | Компаратор массы | AX | AX32004 | НПВ, г 32260 | СКО, мг 5000 | 12 | 4090 | Нет | 20782-13 | Нет | Нет
280234210009 | 4301 | Компаратор массы | AX | AX64004 | НПВ, г 64260 | СКО, мг 5000 | 12 | 4090 | Нет | 20782-13 | Нет | Нет
280234210010 | 4301 | Компаратор массы тензометрический неравноплечий | КМТН |  | НПВ, кг 500, 2000 | ПГ, г ±15; ±60 | 12 | 4090 | Нет | 24329-03 | Нет | Нет
280234210011 | 4301 | Компаратор массы тензометрический | КМТ-500 |  | НПВ, кг 500 | ПГ, г ±10 | 12 | 4090 | Нет | 17932-98 | Нет | Нет
280222210008 | 4301 | Компаратор массы тензометрический | КМТ-20 |  | НПВ, кг 20 | ПГ, г ±0,4 | 12 | 4090 | Нет | 17931-98 | Нет | Нет
280222210009 | 4301 | Компаратор массы тензометрический | КМТ-2000 |  | НПВ, кг 2000 | ПГ, г ±40 | 12 | 4090 | Нет | 17077-98 | Нет | Нет
280222210010 | 4301 | Компаратор массы | LC 5001-00VAA |  | НПВ, г 5100 | ПГ, мг ±0,2 | 12 | 4090 | Нет | 16490-97 | Нет | Нет
280251329005 | 4301 | Компаратор массы | CC | СС50, СС 111, СС310, СС500, СС 1000S-L | НПВ, г 51…1002 | СКО, мг 0,02…0,1 | 12 | 4090 | Нет | 16489-09 | Нет | Нет
280222210011 | 4301 | Компаратор массы | CC | СС 10000S, СС 10000 | НПВ, г 10050 г | СКО, мг 0,25; 1 | 12 | 4090 | Нет | 16489-09 | Нет | Нет
280234210012 | 4301 | Компаратор массы | AT;PR;K |  | НПВ, г 2500000 | КТ Высокий (II); КТ Специальный (I) | 12 | 4090 | Нет | 15088-96 | Нет | Нет
280232150008 | 4301 | Компаратор массы электронный | CC | СС3000, СС5000 | НПВ, кг 50 | ПГ, мг ±0,5…10 | 12 | 4090 | Нет | 15029-95 | Нет | Нет
280250310004 | 4301 | Компаратор массы | WAX/WPM/ HX | WAX 21/КО | НПВ, мг 1…20 г | СКО, мг 0,01…0,0133 | 12 | 4090 | Нет | 33761-07 | Нет | Нет
280251329006 | 4301 | Компаратор массы | WAX/ WPM/ HX | WAX 21 О/КО, WAX 51 О/КО | НПВ, мг 1…510 г | СКО, мг 0,017…0,050 | 12 | 4090 | Нет | 33761-07 | Нет | Нет
280222210012 | 4301 | Компаратор массы | WAX/ WPM/ HX | WAX 2100/КО, WAX 5100/Ко/WPM 25 | НПВ, кг 2,1…21 | СКО, мг 0,125…16,667 | 12 | 4090 | Нет | 33761-07 | Нет | Нет
280234210013 | 4301 | Компаратор массы | WAX/ WPM/ HX | НХ 51 О/КО, НХ1 ПО/КО, НХ 2100/К | НПВ, кг 510…2100 | СКО, г 5,56...22,22 | 12 | 4090 | Нет | 33761-07 | Нет | Нет
280250310005 | 4301 | Компаратор массы электронный | C | С5 | НПВ, г 5 | ПГ, мг ±0,1 | 12 | 4090 | Нет | 15028-95 | Нет | Нет
280251329007 | 4301 | Компаратор массы электронный | C | С5, С50, С500, С1000, | НПВ, г 50, 500, 1000 | ПГ, мг ±0,1 | 12 | 4090 | Нет | 15028-95 | Нет | Нет
280222210013 | 4301 | Компаратор массы электронный | C | С2000, С10000 и С20000 | НПВ, г 2000,10000, 20000 | ПГ, мг ±0,1 | 12 | 4090 | Нет | 15028-95 | Нет | Нет
291086220020 | 4301 | Резервуар стальной горизонтальный (объемный метод) | СМК | СМК-8Г-1 | Вместимость, м3 8, 10 | ПГ, % ±0,25 | 60 | 31018 | Нет | 31231-12 | Нет | Нет
291086220021 | 4301 | Резервуар стальной горизонтальный (геометрический метод) | СМК | СМК-8Г-1, СМК-10Г-1, СМК-10Г-2 | Вместимость, м3 8, 10 | ПГ, % ±0,25 | 60 | 24976 | Нет | 31231-12 | Нет | Нет
291086420067 | 4301 | Резервуар стальной горизонтальный (геометрический метод) | СМК | СМК-25Г-1, СМК-25Г-2, СМК-50Г-1, СМК-50Г-2 | Вместимость, м3 25, 50 | ПГ, % ±0,25 | 60 | 31475 | Нет | 31231-12 | Нет | Нет
291086420068 | 4301 | Резервуар стальной горизонтальный (объемный метод) | СМК | СМК-25Г-1, СМК-25Г-2, СМК-50Г-1, СМК-50Г-2 | Вместимость, м3 25, 50 | ПГ, % ±0,25 | 60 | 39058 | Нет | 31231-12 | Нет | Нет
291086520037 | 4301 | Резервуар стальной горизонтальный (геометрический метод) | СМК | СМК-60Г-1, СМК-60Г-2, СМК-75Г-1, СМК-75Г-2 | Вместимость, м3 60, 75 | ПГ, % ±0,25 | 60 | 34403 | Нет | 31231-12 | Нет | Нет
291086520038 | 4301 | Резервуар стальной горизонтальный (объемный метод) | СМК | СМК-60Г-1, СМК-60Г-2, СМК-75Г-1, СМК-75Г-2 | Вместимость, м3 60, 75 | ПГ, % ±0,25 | 60 | 42500 | Нет | 31231-12 | Нет | Нет
291086750049 | 4301 | Резервуар стальной горизонтальный (геометрический метод) | СМК | СМК-100Г-1, СМК-100Г-2, СМК-150Г-1, СМК-150Г-2, СМК-200Г-1, СМК-200Г-2 | Вместимость, м3 100, 150, 200 | ПГ, % ±0,25 | 60 | 38998 | Нет | 31231-12 | Нет | Нет
291086750050 | 4301 | Резервуар стальной горизонтальный (объемный метод) | СМК | СМК-150Г-1, СМК-150Г-2, СМК-200Г-1, СМК-200Г-2 | Вместимость, м3 150, 200 | ПГ, % ±0,25 | 60 | 63190 | Нет | 31231-12 | Нет | Нет
291086750051 | 4301 | Резервуар стальной горизонтальный (объемный метод) | СМК | СМК-100Г-1, СМК-100Г-2, | Вместимость, м3 100 | ПГ, % ±0,25 | 60 | 49396 | Нет | 31231-12 | Нет | Нет
280295210036 | 4301 | Дозатор весовой непрерывного действия | ДВНД |  | НПП, т/ч 250 | ПГ, % ±0,5; 1 | 12 | 3026 | Нет | 21518-05 | Нет | Нет
280295210037 | 4301 | Дозатор весовой непрерывного действия для заполнителей бетона | СБ-115 |  | НПП, т/ч 1600 | ПГ, % ±2,0 | 12 | 3026 | Нет | 4871-75 | Нет | Нет
280295210038 | 4301 | Дозатор весовой непрерывного действия | ДВЛ-Н |  | НПП, т/ч 0,63…400 | ПГ, % ±0,5, 1 | 12 | 3026 | Нет | 21353-10 | Нет | Нет
280295210039 | 4301 | Дозатор непрерывного действия для сыпучих материалов | ДН-21У |  | НПП, т/ч 1600 | ПГ, % ±2,0 | 12 | 3026 | Нет | 3580-73 | Нет | Нет
280295210040 | 4301 | Дозатор непрерывного действия для работы на материалах с температурой +60 °С | 4286 ДН126 |  | НПП, т/ч 1600 | ПГ, % ±2,0 | 12 | 3026 | Нет | 7622-80 | Нет | Нет
280295210041 | 4301 | Дозатор непрерывного действия | ДВП-40/ДВП-63/ДВП-100/ДВП-160 |  | НПП, т/ч 1600 | ПГ, % ±2,0 | 12 | 3026 | Нет | 4962-75 | Нет | Нет
280295210042 | 4301 | Дозатор непрерывного действия | 959ДН125 ... 200 |  | НПП, т/ч 1600 | ПГ, % ±2,0 | 12 | 3026 | Нет | 5401-76 | Нет | Нет
280295210043 | 4301 | Дозатор весовой непрерывного действия | СБ-26А |  | НПП, т/ч 1600 | ПГ, % ±2,0 | 12 | 3026 | Нет | 4430-74 | Нет | Нет
280295210044 | 4301 | Дозатор весовой непрерывного действия | СБ-71А |  | НПП, т/ч 1600 | ПГ, % ±2,0 | 12 | 3026 | Нет | 5026-75 | Нет | Нет
280295210045 | 4301 | Дозатор весовой непрерывного действия | СБ-111 |  | НПП, т 1,7 | КТ 2 | 12 | 3026 | Нет | 5077-75 | Нет | Нет
280295210046 | 4301 | Дозатор весовой непрерывного действия | СБ-90 |  | НПП, т/ч 1600 | ПГ, % ±2,0 | 12 | 3026 | Нет | 5290-76 | Нет | Нет
280295210047 | 4301 | Дозатор весовой непрерывного действия | СБ-106 |  | НПП, т/ч 1600 | ПГ, % ±2,0 | 12 | 3026 | Нет | 5684-76 | Нет | Нет
280295210048 | 4301 | Дозатор весовой непрерывного действия | СБ-125 |  | НПП, т/ч 1600 | ПГ, % ±2,0 | 12 | 3026 | Нет | 7007-79 | Нет | Нет
280295210049 | 4301 | Дозатор весовой непрерывного действия | ДН-26ВМ, ДН-27ВМ, ДН-28ВМ |  | НПП, т/ч 1600 | ПГ, % ±2,0 | 12 | 3026 | Нет | 7951-80 | Нет | Нет
280295210050 | 4301 | Дозатор весовой непрерывного действия | ВД40011-0.01/ВД4011-0.06 |  | НПП, т/ч 1600 | ПГ, % ±2,0 | 12 | 3026 | Нет | 11960-89 | Нет | Нет
280295210051 | 4301 | Дозатор весовой непрерывного действия | Рустави ВД-1 |  | НПП, т/ч 1600 | ПГ, % ±2,0 | 12 | 3026 | Нет | 12076-89 | Нет | Нет
280295210052 | 4301 | Дозатор весовой непрерывного действия | ВД40011-0.04\ВД4011-1.6 |  | НПП, т/ч 1600 | ПГ, % ±2,0 | 12 | 3026 | Нет | 13030-89 | Нет | Нет
280295210053 | 4301 | Дозатор весовой непрерывного действия | Альфа | Альфа-Х-0,6(1; 1,5; 2); где Х = 0,0004; 0,00063; 0,001; 0,0016; 0,0025; 0,004; 0,0063; 0,01; 0,25; 0 | НПП, т/ч 100,0 | ПГ, % 1 | 12 | 3026 | Нет | 28346-06 | Нет | Нет
280295210054 | 4301 | Дозатор весовой непрерывного действия | КЛИМ-ВД | КЛИМ-ВД 400, КЛИМ-ВД 500, КЛИМ-ВД 650, КЛИМ-ВД 800, КЛИМ-ВД 1000, КЛИМ-ВД 1200, КЛИМ-ВД 1400, КЛИМ-В | НПП, т/ч 2,5...1000 | ПГ, % 0,5…2,0 | 12 | 3026 | Нет | 29946-12 | Нет | Нет
280295210055 | 4301 | Дозатор весовой непрерывного действия | ДОЗА | Доза-4; Доза-6,3; Доза-10; Доза-16; Доза-25; Доза-40; Доза-63; Доза-100 | НПП, т/ч 100,0 | ПГ, % ±0,5 | 12 | 3026 | Нет | 29998-08 | Нет | Нет
280295210056 | 4301 | Дозатор весовой непрерывного действия | ДВНД-ПВ |  | НПП, т/ч 250 | ПГ, % ±2,5 | 12 | 3026 | Нет | 30866-05 | Нет | Нет
280295210057 | 4301 | Дозатор весовой непрерывного действия | ДН7422 | ДН7422-(1-0; 1,6-0; 2.5-0; 4-0; 6,3-1; 6.3-2; 10-1; 10-2; 16-1; 16-2; 25-1; 25-2; 40-1; 40-2; 63-1; | НПП, т/ч 1…320 | ПГ, % ±0,5 | 12 | 3026 | Нет | 34766-07 | Нет | Нет
280295210058 | 4301 | Дозатор весовой непрерывного действия | C-Lever II |  | НПП, т/ч 100,0 | ПГ, % ±0,2 | 12 | 3026 | Нет | 36067-07 | Нет | Нет
280295210059 | 4301 | Дозатор весовой непрерывного действия | ВДЭК | ВДЭК-х-0,6(1; 1,5; 2), где х=0,25; 0,4; 0,63; 1; 1,6; 2,5; 4; 6,3; 10; 16; 25; 40; 63; 100; 250; 400 | НПП, т/ч 630 | ПГ, % ±0,2 | 12 | 3026 | Нет | 36998-08 | Нет | Нет
280295210060 | 4301 | Дозатор весовой непрерывного действия | ВДН |  | НПП, т/ч 1000 | ПГ, % ±0,25; ±0,5; ±0,6; ±1; ±1,5; ±2. | 12 | 3026 | Нет | 41175-09 | Нет | Нет
280295210061 | 4301 | Дозатор весовой непрерывного действия | ДВЛ | ДВЛ…-ДСТ, ДВЛ…-Z6, ДВЛ…-НBS | НПП, т/ч 0,63...100 | ПГ, % ±0,5; ±1 | 12 | 3026 | Нет | 53899-13 | Нет | Нет
280295210062 | 4301 | Дозатор весовой непрерывного действия | E-DBW-A/E-DBW-H |  | НПП, т/ч 100 | ПГ, % 1 | 12 | 3026 | Нет | 54020-13 | Нет | Нет
280294230001 | 4301 | Дозатор весовой дискретного действия унифицированный | ДВДУ | ДВДУ200 | НПД, кг 200 | КТ 2 | 12 | 1659 | Нет | 23342-08 | Нет | Нет
280294230002 | 4301 | Дозатор весовой дискретного действия унифицированный | ДВДУ | ДВДУ400 | НПД, кг 400 | КТ 2 | 12 | 1680 | Нет | 23342-08 | Нет | Нет
280294230003 | 4301 | Дозатор весовой дискретного действия унифицированный | ДВДУ | ДВДУЮОО, ДВДУ2000 | НПД, кг 1000, 2000 | КТ 2 | 12 | 1796 | Нет | 23342-08 | Нет | Нет
280294230004 | 4301 | Дозатор весовой дискретного действия для цемента | СБ-241А.01.41.000В |  | НПВ, кг 90…2300 | КТ 1 | 12 | 1796 | Нет | 43769-10 | Нет | Нет
280294230005 | 4301 | Дозатор весовой дискретного действия для инертных материалов | СБ-241Б.02.00.000 |  | НПД, кг 2500, 3800, 5300 | КТ 2 | 12 | 1796 | Нет | 43762-10 | Нет | Нет
280294230006 | 4301 | Дозатор весовой дискретного действия | 9102/9127 |  | НПД, кг 1000 | КТ 0,5; 1 | 12 | 1796 | Нет | 15712-96 | Нет | Нет
280294230007 | 4301 | Дозатор весовой дискретного действия модернизированный | ДНМ | ДНМ-х-0,5; ДНМ-х-1; ДНМ-х-2; ДНМ-х-4; где х= 150, 200 | НПД, кг 200 | КТ 0,5; 1; 2; 4 | 12 | 1659 | Нет | 41174-09 | Нет | Нет
280294230008 | 4301 | Дозатор весовой дискретного действия модернизированный | ДНМ | ДНМ-х-0,5; ДНМ-х-1; ДНМ-х-2; ДНМ-х-4; где х= 300, 500 | НПД, кг 500 | КТ 0,5; 1; 2; 4 | 12 | 1680 | Нет | 41174-09 | Нет | Нет
280294230009 | 4301 | Дозатор весовой дискретного действия модернизированный | ДНМ | ДНМ-х-0,5; ДНМ-х-1; ДНМ-х-2; ДНМ-х-4; где х= 750, 1000, 1500, 2000, 3000, 5000, 7500, 10000, 15000, | НПД, кг 20000 | КТ 0,5; 1; 2; 4 | 12 | 1796 | Нет | 41174-09 | Нет | Нет
280293210001 | 4301 | Дозатор весовой дискретного действия модернизированный | ДНМ | ДНМ-х-0,5; ДНМ-х-1; ДНМ-х-2; ДНМ-х-4; где х=10, 15, 20, 30, 50, 100 | НПД, кг 100 | КТ 0,5; 1; 2; 4 | 12 | 1699 | Нет | 41174-09 | Нет | Нет
280294230010 | 4301 | Дозатор весовой дискретного действия для жидких компонентов бетонных смесей | УПЖ-200.00.000... |  | НПД, кг 150 | КТ 1 | 12 | 1659 | Нет | 43763-10 | Нет | Нет
280294230011 | 4301 | Дозатор весовой дискретного действия для жидких компонентов бетонных смесей | УПЖ-200.00.000... |  | НПД, кг 220, 270, 300 | КТ 1 | 12 | 1680 | Нет | 43763-10 | Нет | Нет
280294230012 | 4301 | Дозатор весовой дискретного действия для жидких компонентов бетонных смесей | УПЖ-200.00.000... |  | НПД, кг 630, 930 | КТ 1 | 12 | 1796 | Нет | 43763-10 | Нет | Нет
280293210002 | 4301 | Дозатор весовой дискретного действия для жидких компонентов бетонных смесей | УПЖ-200.00.000... |  | НПД, кг 1,0, 10, 40, 100 | КТ 1 | 12 | 1699 | Нет | 43763-10 | Нет | Нет
280294230013 | 4301 | Дозатор весовой дискретного действия | G | G200 | НПВ, кг 200 | КТ 0,5; (1); ПГ, % ±0,50 | 12 | 1659 | Нет | 15728-01 | Нет | Нет
280294230014 | 4301 | Дозатор весовой дискретного действия | G | G300; G400; G500 | НПВ, кг 500 | КТ 0,5; (1); ПГ, % ±0,50 | 12 | 1680 | Нет | 15728-01 | Нет | Нет
280293210003 | 4301 | Дозатор весовой дискретного действия | G | G25; G50; G100 | НПВ, кг 100 | КТ 0,5; (1); ПГ, % ±0,50 | 12 | 1699 | Нет | 15728-01 | Нет | Нет
280293210004 | 4301 | Дозатор весовой дискретного действия | A100 |  | НПД, кг 10…100 | КТ 0,5; 1 | 12 | 1699 | Нет | 15729-01 | Нет | Нет
280293210005 | 4301 | Дозатор весовой дискретного действия | A110...VF |  | НПД, кг 10…50 | КТ 0,5; 1 | 12 | 1699 | Нет | 15730-01 | Нет | Нет
280293210006 | 4301 | Дозатор весовой дискретного действия | M55 |  | НПД, кг 10…100 | КТ 0,5; 1 | 12 | 1699 | Нет | 15732-01 | Нет | Нет
280293210007 | 4301 | Дозатор весовой дискретного действия | GE55 |  | НПД, кг 10…100 | КТ 0,5; 1 | 12 | 1699 | Нет | 15733-01 | Нет | Нет
280293210008 | 4301 | Дозатор весовой дискретного действия | GM55 |  | НПД, кг 10…100 | КТ 0,5; 1 | 12 | 1699 | Нет | 15734-01 | Нет | Нет
280293210009 | 4301 | Дозатор весовой дискретного действия | E-VAL/E-VAT |  | НПД, кг 10…50 | КТ 0,5; 1 | 12 | 1699 | Нет | 15735-01 | Нет | Нет
280293210010 | 4301 | Дозатор весовой дискретного действия | E-NDA |  | НПД, кг 10…50 | КТ 0,2; 0,5 | 12 | 1699 | Нет | 15736-01 | Нет | Нет
280293210011 | 4301 | Дозатор весовой дискретного действия | E25 |  | НПД, кг 5…30 | КТ 0,5; 1 | 12 | 1699 | Нет | 15737-04 | Нет | Нет
280293210012 | 4301 | Дозатор весовой дискретного действия | APW |  | НПД, кг 12…100 | КТ 0,5; 1 | 12 | 1699 | Нет | 15738-01 | Нет | Нет
280293210013 | 4301 | Дозатор весовой дискретного действия | H17E |  | НПД, кг 10…100 | КТ 0,5; 1 | 12 | 1699 | Нет | 15739-01 | Нет | Нет
280294230015 | 4301 | Дозатор весовой дискретного действия | BIG-BAG |  | НПД, кг 250…2100 | КТ 0,5; 1 | 12 | 1796 | Нет | 15740-01 | Нет | Нет
280293210014 | 4301 | Дозатор весовой дискретного действия | MSDB/ MWBC/ MWBW |  | НПД, кг 10…50 | КТ 1 | 12 | 1699 | Нет | 15838-09 | Нет | Нет
280293210015 | 4301 | Дозатор весовой дискретного действия | Бестром-1500 |  | НПВ, кг 1 | КТ 1,0 | 12 | 1699 | Нет | 18271-00 | Нет | Нет
280293210016 | 4301 | Дозатор весовой дискретного действия | ADW-323RC |  | НПД, г 1000 | КТ 2, КТ Средний (III) | 12 | 1699 | Нет | 18676-99 | Нет | Нет
280293210017 | 4301 | Дозатор весовой дискретного действия | Д-03 |  | НПД, г 1500 | КТ 1 | 12 | 1699 | Нет | 18943-99 | Нет | Нет
280293210018 | 4301 | Дозатор весовой дискретного действия | ДВДД-Нотис | ДВДД-0,6; ДВДД-1,5; ДВДД-3,0; ДВДД-6,0 | НПД, г 600; 1500; 3000; 6000 | КТ 0,2 | 12 | 1699 | Нет | 19626-00 | Нет | Нет
280293210019 | 4301 | Дозатор весовой дискретного действия | ДСМ | ДСМ-100 | НПД, кг 10…100 | ПГ, г ±150 | 12 | 1699 | Нет | 20233-00 | Нет | Нет
280294230016 | 4301 | Дозатор весовой дискретного действия | ДСМ | ДСМ-200 | НПД, кг 10…200 | ПГ, г ±150 | 12 | 1659 | Нет | 20233-00 | Нет | Нет
280294230017 | 4301 | Дозатор весовой дискретного действия | Дельта |  | НПД, кг 10000 | КТ 0,2; 0,5; 1; 2; 4 | 12 | 1796 | Нет | 20791-12 | Нет | Нет
280293210020 | 4301 | Дозатор весовой дискретного действия | MP | 1012, 1014, 1022, 1024, 1034, 1401, 1412, 1414, 1412-S5, 1414-S-5, 1422, 1424, 1434, 1601, 1601-S5, | НПД, г 500; 1500; 5000 | КТ 2 | 12 | 1699 | Нет | 13982-99 | Нет | Нет
280293210021 | 4301 | Дозатор весовой для ингредиентов добавок к комбикормам | 6.058.АД-50-К |  | НПВ, кг 100 | КТ 1 | 12 | 1699 | Нет | 6252-77 | Нет | Нет
280293210022 | 4301 | Дозатор весовой для сыпучих материалов | ДН-15М |  | НПВ, кг 100 | КТ 1 | 12 | 1699 | Нет | 3738-73 | Нет | Нет
280293210023 | 4301 | Дозатор весовой автоматический дискретного действия Hastamat | Hastamat LW 5.1-G |  | НПП, г 7000 | КТ 1 | 12 | 1699 | Нет | 60182-15 | Нет | Нет
280293210024 | 4301 | Дозатор весовой автоматический дискретного действия, стационарный, тензометрический для компонентов | АД (6.038АД-50-2П/ 6.064АД-500-2С/6.067АД-50-2Ж) |  | НПВ, кг 100 | КТ 1 | 12 | 1699 | Нет | 5225-76 | Нет | Нет
280294230018 | 4301 | Дозатор весовой заполнителей | ВДИ 1200 |  | НПВ, кг 1200 | КТ 1 | 12 | 1796 | Нет | 12510-90 | Нет | Нет
280293210025 | 4301 | Дозатор весовой дискретного действия | Гамма | ГАММА-Н(М)-К, где: Н - наибольший предел дозирования (НПД), кг; М - многокомпонентный дозатор; К - к | НПД, кг 100 | КТ 0,2...4 | 12 | 1699 | Нет | 20792-08 | Нет | Нет
280294230019 | 4301 | Дозатор весовой дискретного действия | Гамма | ГАММА-Н(М)-К, где: Н - наибольший предел дозирования (НПД), кг; М - многокомпонентный дозатор; К - к | НПД, кг 200 | КТ 0,2...4 | 12 | 1659 | Нет | 20792-08 | Нет | Нет
280294230020 | 4301 | Дозатор весовой дискретного действия | Гамма | ГАММА-Н(М)-К, где: Н - наибольший предел дозирования (НПД), кг; М - многокомпонентный дозатор; К - к | НПД, кг 500 | КТ 0,2...4 | 12 | 1680 | Нет | 20792-08 | Нет | Нет
280294230021 | 4301 | Дозатор весовой дискретного действия | Гамма | ГАММА-Н(М)-К, где: Н - наибольший предел дозирования (НПД), кг; М - многокомпонентный дозатор; К - к | НПД, кг 100000 | КТ 0,2...4 | 12 | 1796 | Нет | 20792-08 | Нет | Нет
280294230022 | 4301 | Дозатор весовой дискретного действия | GES 1000 |  | НПП, кг 800 | КТ 2 | 12 | 1796 | Нет | 21812-01 | Нет | Нет
280293210026 | 4301 | Дозатор весовой дискретного действия | BFW |  | НПП, кг 25 | КТ 0,5; 1 | 12 | 1699 | Нет | 22030-01 | Нет | Нет
280294230023 | 4301 | Дозатор весовой дискретного действия | Дельта-С | "Дельта-С500", "Дельта-С1000", "Дельта-С2000" | НПВ, кг 500; 1000; 2000 | КТ 0,2 | 12 | 1796 | Нет | 22141-01 | Нет | Нет
280293210027 | 4301 | Дозатор весовой дискретного действия | Дельта-Т | "Дельта-Т25" , "Дельта-Т50" | НПВ, кг 25; 50 | КТ 0,2 | 12 | 1699 | Нет | 22142-01 | Нет | Нет
280293210028 | 4301 | Дозатор весовой дискретного действия | СИГНАЛ 2Р | СИГНАЛ 2Р-К, СИГНАЛ 2Р-М | НПД, кг 5,0…50,0 | КТ 0,2 | 12 | 1699 | Нет | 22362-07 | Нет | Нет
280293210029 | 4301 | Дозатор весовой дискретного действия | BF/BBF |  | НПВ, кг 10; 25; 50 | КТ 0,2; 0,5 | 12 | 1699 | Нет | 23293-02 | Нет | Нет
280294230024 | 4301 | Дозатор весовой дискретного действия | BF/BBF |  | НПВ, кг 500; 1000; 2000 | КТ 0,2; 0,5 | 12 | 1796 | Нет | 23293-02 | Нет | Нет
280293210030 | 4301 | Дозатор весовой дискретного действия | TPL/N-50 |  | НПД, кг 20…50 | КТ 0,5 | 12 | 1699 | Нет | 24523-03 | Нет | Нет
280293210031 | 4301 | Дозатор весовой дискретного действия | GW-MEC II-20 и GW-MEC III | GW-М/12; GW-м/зо; GW-М/60 | НПД, кг 12, 30, 60 | КТ 0,5; 1 | 12 | 1699 | Нет | 24634-05 | Нет | Нет
280294230025 | 4301 | Дозатор весовой дискретного действия | GW-MEC II-20 и GW-MEC III | GW-М/120 | НПД, кг 120 | КТ 0,5; 1 | 12 | 1659 | Нет | 24634-05 | Нет | Нет
280294230026 | 4301 | Дозатор весовой дискретного действия | GW-MEC II-20 и GW-MEC III | GW-м/зоо | НПД, кг 300 | КТ 0,5; 1 | 12 | 1680 | Нет | 24634-05 | Нет | Нет
280294230027 | 4301 | Дозатор весовой дискретного действия | GW-MEC II-20 и GW-MEC III | GW-М/600; GW-/1200; GW-М/2000 | НПД, кг 600, 1200, 2000 | КТ 0,5; 1 | 12 | 1796 | Нет | 24634-05 | Нет | Нет
280293210032 | 4301 | Дозатор весовой дискретного действия | NW-MEC II-20 и NW-MEC III | NW-М/12; NW-м/зо; NW-М/60 | НПД, кг 12; 30; 60 | КТ 0,5 | 12 | 1699 | Нет | 24635-05 | Нет | Нет
280294230028 | 4301 | Дозатор весовой дискретного действия | NW-MEC II-20 и NW-MEC III | NW-М/120 | НПД, кг 120 | КТ 0,5 | 12 | 1659 | Нет | 24635-05 | Нет | Нет
280294230029 | 4301 | Дозатор весовой дискретного действия | NW-MEC II-20 и NW-MEC III | NW-м/зоо | НПД, кг 300 | КТ 0,5 | 12 | 1680 | Нет | 24635-05 | Нет | Нет
280294230030 | 4301 | Дозатор весовой дискретного действия | NW-MEC II-20 и NW-MEC III | NW-М/600; NW-М/1200. | НПД, кг 600; 1200 | КТ 0,5 | 12 | 1796 | Нет | 24635-05 | Нет | Нет
280294230031 | 4301 | Дозатор весовой дискретного действия | ДС | ДС-200 | НПД, кг 100…200 | КТ 0,5 | 12 | 1659 | Нет | 29521-05 | Нет | Нет
280294230032 | 4301 | Дозатор весовой дискретного действия | ДС | ДС-320, ДС-400, ДС-500 | НПД, кг 100…500 | КТ 0,5 | 12 | 1680 | Нет | 29521-05 | Нет | Нет
280294230033 | 4301 | Дозатор весовой дискретного действия | ДС | ДС-630, ДС-800, ДС-1000 | НПД, кг 100…1000 | КТ 0,5 | 12 | 1796 | Нет | 29521-05 | Нет | Нет
280293210033 | 4301 | Дозатор весовой дискретного действия | КОЛОС | КОЛОС-10, КОЛОС-50 | НПД, кг 5…10; 20…50 | КТ 1 | 12 | 1699 | Нет | 29728-05 | Нет | Нет
280293210034 | 4301 | Дозатор весовой дискретного действия | ВДД | ВДД-0,01, ВДД-0,025, ВДД-0,05, ВДД-0,1 | НПД, кг 100 | КТ 0,2; 0,5; 1 | 12 | 1699 | Нет | 29947-05 | Нет | Нет
280294230034 | 4301 | Дозатор весовой дискретного действия | ВДД | ВДД-0,25, ВДД-0,5, | НПД, кг 500 | КТ 0,2; 0,5; 1 | 12 | 1680 | Нет | 29947-05 | Нет | Нет
280294230035 | 4301 | Дозатор весовой дискретного действия | ВДД | ВДД-1, ВДД-2, ВДД-3, ВДД-5, ВДД-10, ВДД-25, ВДД-50, ВДД-100 | НПД, т 100 | КТ 0,2; 0,5; 1 | 12 | 1796 | Нет | 29947-05 | Нет | Нет
280293210035 | 4301 | Дозатор весовой дискретного действия | ДШФ |  | НПД, кг 10…50 | КТ 0,5; 1 | 12 | 1699 | Нет | 30001-05 | Нет | Нет
280293210036 | 4301 | Дозатор весовой дискретного действия | Дора |  | НПД, кг 5…50 | КТ 0,5; 1 | 12 | 1699 | Нет | 30228-05 | Нет | Нет
280293210037 | 4301 | Дозатор весовой дискретного действия | ДТВ |  | НПВ, кг 10; 25; 50 | КТ 0,2; 0,5; 1 | 12 | 1699 | Нет | 30378-05 | Нет | Нет
280294230036 | 4301 | Дозатор весовой дискретного действия | ДТВ |  | НПВ, кг 300; 500 | КТ 0,2; 0,5; 1 | 12 | 1680 | Нет | 30378-05 | Нет | Нет
280293210038 | 4301 | Дозатор весовой дискретного действия | ВДЭ |  | НПД, кг 30; 60; 100 | КТ 0,2; 0,5; 1 | 12 | 1699 | Нет | 31040-06 | Нет | Нет
280294230037 | 4301 | Дозатор весовой дискретного действия | ВДЭ |  | НПД, кг 200 | КТ 0,2; 0,5; 1 | 12 | 1659 | Нет | 31040-06 | Нет | Нет
280294230038 | 4301 | Дозатор весовой дискретного действия | ВДЭ |  | НПД, кг 300; 500 | КТ 0,2; 0,5; 1 | 12 | 1680 | Нет | 31040-06 | Нет | Нет
280294230039 | 4301 | Дозатор весовой дискретного действия | ВДЭ |  | НПД, кг 600...3000 | КТ 0,2; 0,5; 1 | 12 | 1796 | Нет | 31040-06 | Нет | Нет
280293210039 | 4301 | Дозатор весовой дискретного действия | OMAG | C3/4 серия GG/MM/AA | НПД, г 50…65 | КТ 2 | 12 | 1699 | Нет | 31498-06 | Нет | Нет
280293210040 | 4301 | Дозатор весовой дискретного действия | BMT |  | НПД, кг 10…32; 10…54; 10…64 | КТ 0,2; 0,5; 1 | 12 | 1699 | Нет | 31527-06 | Нет | Нет
280293210041 | 4301 | Дозатор весовой дискретного действия | TE/L | исп. TE/L/50 | НПД, кг 5…50 | КТ 0,5 | 12 | 1699 | Нет | 32379-06 | Нет | Нет
280294230040 | 4301 | Дозатор весовой дискретного действия | TE/L | исп. TE/L/2000 | НПД, кг 300…2000 | КТ 1 | 12 | 1796 | Нет | 32379-06 | Нет | Нет
280293210042 | 4301 | Дозатор весовой дискретного действия | TE | исп. ТЕ/10, ТЕ/25, ТЕ/50, ТЕ/100 | НПД, кг 100 | КТ 0,5 | 12 | 1699 | Нет | 32380-06 | Нет | Нет
280294230042 | 4301 | Дозатор весовой дискретного действия | TE | ТЕ/500 | НПД, кг 500 | КТ 0,5 | 12 | 1882 | Нет | 32380-06 | Нет | Нет
280294230043 | 4301 | Дозатор весовой дискретного действия | TE | исп ТЕ/600, ТЕ/1000, ТЕ/1250, ТЕ/1500, ТЕ/2000 | НПД, кг 2000 | КТ 0,5 | 12 | 1796 | Нет | 32380-06 | Нет | Нет
280293210043 | 4301 | Дозатор весовой дискретного действия | ADW | ADW Alpha и ADW Sigma | НПД, г 1000, 5000 | КТ 1 | 12 | 1699 | Нет | 36060-07 | Нет | Нет
280293210044 | 4301 | Дозатор весовой дискретного действия | NW55 | NW55/160, NW55/120, NW55/80, | НПД, кг 32, 54, 64 | КТ 0,2; 0,5; 1 | 12 | 1699 | Нет | 36162-07 | Нет | Нет
280294230044 | 4301 | Дозатор весовой дискретного действия | FS-T10K |  | НПД, кг 1500 | КТ 0,5 | 12 | 1796 | Нет | 37058-08 | Нет | Нет
280294230045 | 4301 | Дозатор весовой дискретного действия | 4-B |  | НПП, кг 20000 | ПГ, % ±0,5 | 12 | 1796 | Нет | 37116-08 | Нет | Нет
280293210045 | 4301 | Дозатор весовой дискретного действия | AC-6B |  | НПД, г 3000 | КТ 1 | 12 | 1699 | Нет | 37881-08 | Нет | Нет
280293210046 | 4301 | Дозатор весовой дискретного действия | ДБ |  | НПВ, кг 100 | КТ 0,2 | 12 | 1699 | Нет | 38692-10 | Нет | Нет
280294230047 | 4301 | Дозатор весовой дискретного действия | ДБ |  | НПВ, кг 320 | КТ 1 | 12 | 1882 | Нет | 38692-10 | Нет | Нет
280294230048 | 4301 | Дозатор весовой дискретного действия | ДБ |  | НПВ, кг 800 | КТ 2,5 | 12 | 1796 | Нет | 38692-10 | Нет | Нет
280293210047 | 4301 | Дозатор весовой дискретного действия | Д |  | НПД, кг 30 | КТ 1 | 12 | 1699 | Нет | 40157-08 | Нет | Нет
280294230049 | 4301 | Дозатор весовой дискретного действия | Д |  | НПД, кг 200 | КТ 1 | 12 | 1659 | Нет | 40157-08 | Нет | Нет
280294230050 | 4301 | Дозатор весовой дискретного действия | Д |  | НПД, кг 400 | КТ 2 | 12 | 1680 | Нет | 40157-08 | Нет | Нет
280294230051 | 4301 | Дозатор весовой дискретного действия | Д |  | НПД, кг 1000, 600, 1600 | КТ 2 | 12 | 1796 | Нет | 40157-08 | Нет | Нет
280293210048 | 4301 | Дозатор весовой дискретного действия | ДИОГЕН Д | исп. ДИОГЕН Д-0,02, ДИОГЕН Д-0,05, ДИОГЕН Д-0,1 | НПД, т 0,02; 0,05.0,1 | КТ 0,2; 0,5; 1; 2; 2,5 | 12 | 1699 | Нет | 40467-09 | Нет | Нет
280294230052 | 4301 | Дозатор весовой дискретного действия | ДИОГЕН Д | исп. ДИОГЕН Д-0,2 | НПД, т 0,2 | КТ 1 | 12 | 1659 | Нет | 40467-09 | Нет | Нет
280294230053 | 4301 | Дозатор весовой дискретного действия | ДИОГЕН Д | испДИОГЕН Д-0,3, ДИОГЕН Д-0,5, | НПД, т 0,3; 0,5 | КТ 1 | 12 | 1680 | Нет | 40467-09 | Нет | Нет
280294230054 | 4301 | Дозатор весовой дискретного действия | ДИОГЕН Д | исп. ДИОГЕН Д-0,6 ДИОГЕН Д-0,8, ДИОГЕН Д-1,0, ДИОГЕН Д-1,2, ДИОГЕН Д-1,5, ДИОГЕН Д-3,0, | НПД, т 0,6...5,0 | КТ 0,2; 0,5; 1; 2; 2,5 | 12 | 1796 | Нет | 40467-09 | Нет | Нет
280293210049 | 4301 | Дозатор весовой дискретного действия | Волга-М | Волга-М5, Волга-M1 5, Волга-М30, Волга-М60 | НПД, кг 60 | КТ 0,5; 1; 2; 2,5; 4 | 12 | 1699 | Нет | 40877-09 | Нет | Нет
280294230055 | 4301 | Дозатор весовой дискретного действия | Волга-М | Волга-M150 | НПД, кг 30…150 | КТ 2 | 12 | 1659 | Нет | 40877-09 | Нет | Нет
280294230056 | 4301 | Дозатор весовой дискретного действия | Волга-М | Волга-М300 | НПД, кг 60…300 | КТ 4 | 12 | 1680 | Нет | 40877-09 | Нет | Нет
280294230057 | 4301 | Дозатор весовой дискретного действия | Волга | Волга-600, Волга-1000, Волга-1500, Волга-2000, Волга-3000 | НПД, кг 60…600, 100…1000, 150…1500, 200…2000, 300…3000 | КТ 1; 2; 2,5; 4 | 12 | 1796 | Нет | 40878-09 | Нет | Нет
280293210050 | 4301 | Дозатор весовой дискретного действия | MWBU | MWBU-5; MWBU-10, MWBU-20, MWBU-40 | НПД, г 50…2500, 100…5000, 200…10000, 400…20000 | КТ Средний (III) | 12 | 1699 | Нет | 40883-09 | Нет | Нет
280294230058 | 4301 | Дозатор весовой дискретного действия | DJD |  | НПД, кг 500 | КТ 1 | 12 | 1680 | Нет | 41054-09 | Нет | Нет
280294230059 | 4301 | Дозатор весовой дискретного действия | DIM |  | НПД, кг 300…2000 | КТ 2 | 12 | 1796 | Нет | 41055-09 | Нет | Нет
280293210051 | 4301 | Дозатор весовой дискретного действия | JW-A | JW-A8, JW-A10, JW-A14 и JW-AM14 | НПД, г 10…300, 1500, 2000, 3000 | КТ 0,5; 1 | 12 | 1699 | Нет | 41177-09 | Нет | Нет
280293210052 | 4301 | Дозатор весовой дискретного действия | ИРИС | ИРИС-5, ИРИС-10, ИРИС-25, ИРИС-50, ИРИС-100 | НПВ, кг 100 | КТ Средний (III) | 12 | 1699 | Нет | 41590-09 | Нет | Нет
280294230060 | 4301 | Дозатор весовой дискретного действия | ИРИС | ИРИС-200 | НПВ, кг 200 | КТ Средний (III) | 12 | 1659 | Нет | 41590-09 | Нет | Нет
280294230061 | 4301 | Дозатор весовой дискретного действия | ИРИС | ИРИС-300, ИРИС-500 | НПВ, кг 500 | КТ Средний (III) | 12 | 1680 | Нет | 41590-09 | Нет | Нет
280294230062 | 4301 | Дозатор весовой дискретного действия | ИРИС | ИРИС-800, ИРИС-1000, ИРИС-1500, ИРИС-2000, ИРИС-5000, ИРИС-10000 | НПВ, кг 10000 | КТ Средний (III) | 12 | 1796 | Нет | 41590-09 | Нет | Нет
280293210053 | 4301 | Дозатор весовой дискретного действия | Е55 | Е55, Е55-25 | НПД, кг 5…100, 5…30 | КТ 0,5; 1 | 12 | 1699 | Нет | 43192-09 | Нет | Нет
280293210054 | 4301 | Дозатор весовой дискретного действия | МС | МС-10, МС-50, МС-100 | НПД, кг 10, 50, 100 | КТ 1 | 12 | 1699 | Нет | 43306-15 | Нет | Нет
280294230063 | 4301 | Дозатор весовой дискретного действия | FS |  | НПД, кг 2000 | КТ 1 | 12 | 1796 | Нет | 44478-10 | Нет | Нет
280293210055 | 4301 | Дозатор весовой дискретного действия | NW-MEC III | NW-MEC III/12, NW-MEC III/30, NW-MEC III/60 | НПД, кг 12, 30, 60 | КТ 0,5 | 12 | 1699 | Нет | 44897-10 | Нет | Нет
280294230065 | 4301 | Дозатор весовой дискретного действия | NW-MEC III | NW-MEC III/300 | НПД, кг 300 | КТ 0,5 | 12 | 1882 | Нет | 44897-10 | Нет | Нет
280294230066 | 4301 | Дозатор весовой дискретного действия | NW-MEC III | NW-MEC III/600, NW-MEC III/1200 | НПД, кг 600, 1200 | КТ 0,5 | 12 | 1796 | Нет | 44897-10 | Нет | Нет
280293210056 | 4301 | Дозатор весовой дискретного действия | ВДЭ | ВДЭ-30, ВДЭ-60, ВДЭ-100 | НПД, кг 30, 60, 100 | КТ 0,2; 0,5; 1 | 12 | 1699 | Нет | 52200-12 | Нет | Нет
280294230067 | 4301 | Дозатор весовой дискретного действия | ВДЭ | ВДЭ-200 | НПД, кг 200 | КТ 0,2; 0,5; 1 | 12 | 1659 | Нет | 52200-12 | Нет | Нет
280294230068 | 4301 | Дозатор весовой дискретного действия | ВДЭ | ВДЭ-300, ВДЭ-400, ВДЭ-500, | НПД, кг 300, 400, 500 | КТ 0,2; 0,5; 1 | 12 | 1680 | Нет | 52200-12 | Нет | Нет
280294230069 | 4301 | Дозатор весовой дискретного действия | ВДЭ | ВДЭ-600, ВДЭ-700, ВДЭ-800, ВДЭ-1000, ВДЭ-1200, ВДЭ-1500, ВДЭ-2000, ВДЭ-2400, ВДЭ-3000 | НПД, кг 600, 700, 800, 1000, 1500, 2000, 2400, 3000 | КТ 0,2; 0,5; 1 | 12 | 1796 | Нет | 52200-12 | Нет | Нет
280293210057 | 4301 | Дозатор весовой дискретного действия | ДМ | ДМ-10, ДМ-16, ДМ-25, ДМ-50, ДМ-100 | НПД, кг 100 | КТ 0,5; 1,0 | 12 | 1699 | Нет | 53145-13 | Нет | Нет
280294230070 | 4301 | Дозатор весовой дискретного действия | ДМ | ДМ-160, ДМ-200 | НПД, кг 200 | КТ 0,5; 1,0 | 12 | 1659 | Нет | 53145-13 | Нет | Нет
280294230071 | 4301 | Дозатор весовой дискретного действия | ДМ | ДМ-320, ДМ-400, ДМ-500, | НПД, кг 500 | КТ 0,5; 1,0 | 12 | 1680 | Нет | 53145-13 | Нет | Нет
280294230072 | 4301 | Дозатор весовой дискретного действия | ДМ | ДМ-630, ДМ-800, ДМ-1000, ДМ-2000 | НПД, кг 2000 | КТ 0,5; 1,0 | 12 | 1796 | Нет | 53145-13 | Нет | Нет
280293210058 | 4301 | Дозатор весовой дискретного действия | LIBRA N R5 P314 8T |  | НПД, г 5000 | КТ 0,2 | 12 | 1699 | Нет | 54398-13 | Нет | Нет
280294230073 | 4301 | Дозатор весовой дискретного действия | CBC/GROSS |  | НПД, кг 2000 | КТ 0,5; 1 | 12 | 1796 | Нет | 57515-14 | Нет | Нет
280294230074 | 4301 | Дозатор весовой дискретного действия |  |  | НПД, кг 500…1500 | КТ 0,5 | 12 | 1796 | Нет | 57918-14 | Нет | Нет
280294230075 | 4301 | Дозатор весовой дискретного действия | CBC/NET |  | НПД, кг 2000 | КТ 0,5; 1 | 12 | 1796 | Нет | 57517-14 | Нет | Нет
280293210059 | 4301 | Дозатор весовой дискретного действия | ADW |  | НПД, г 5000 | КТ 0,5; 1 | 12 | 1699 | Нет | 58653-14 | Нет | Нет
280294230076 | 4301 | Дозатор весовой дискретного действия | ТАНЕКО |  | НПП, кг 1000 | КТ 0,5 | 12 | 1796 | Нет | 61676-15 | Нет | Нет
280293210060 | 4301 | Дозатор весовой дискретного действия | ИРИС |  | НПД, кг 0,5…100 | КТ 1 | 12 | 1699 | Нет | 62128-15 | Нет | Нет
280294230077 | 4301 | Дозатор весовой дискретного действия | ИРИС |  | НПД, кг 0,5…200 | КТ 1 | 12 | 1659 | Нет | 62128-15 | Нет | Нет
280294230078 | 4301 | Дозатор весовой дискретного действия | ИРИС |  | НПД, кг 0,5…500 | КТ 1 | 12 | 1680 | Нет | 62128-15 | Нет | Нет
280294230079 | 4301 | Дозатор весовой дискретного действия | ИРИС |  | НПД, кг 0,5…50. | КТ 1 | 12 | 1796 | Нет | 62128-15 | Нет | Нет
280293210061 | 4301 | Дозатор весовой брутто с горизонтальной рамой | ДВБ ГР | ДВБ ГР10, ДВБ ГР50, ДВБ ГР100 | НПД, кг 10, 50, 100 | КТ 0,5; 1 | 12 | 1699 | Нет | 33998-07 | Нет | Нет
280294230080 | 4301 | Дозатор весовой брутто с горизонтальной рамой | ДВБ ГР | ДВБ ГР 200 | НПД, кг 200 | КТ 0,5; 1 | 12 | 1659 | Нет | 33998-07 | Нет | Нет
280294230081 | 4301 | Дозатор весовой брутто с горизонтальной рамой | ДВБ ГР | ДВБ ГР 300, ДВБ ГР 500 | НПД, кг 300, 500 | КТ 0,5; 1 | 12 | 1680 | Нет | 33998-07 | Нет | Нет
280294230082 | 4301 | Дозатор весовой брутто с горизонтальной рамой | ДВБ ГР | ДВБ ГР 1000, ДВБ ГР 2000 | НПД, кг 1000, 2000 | КТ 0,5; 1 | 12 | 1796 | Нет | 33998-07 | Нет | Нет
280295210063 | 4301 | Дозатор весовой автоматический непрерывного действия транспортерный | 4488 ДН-У | исп. 4488 ДН-У-1, 4488 ДН-У-2, 4488 ДН-У-3, 4488 ДН-У-4, 4488 ДН-У-5, 4488 ДН-У-6 | НПП, т/ч 1000 | ПГ, % 0,5 | 12 | 3026 | Нет | 23300-07 | Нет | Нет
280295210064 | 4301 | Дозатор весовой автоматический непрерывного действия | ДВНД |  | НПП, т/ч 1,6…400 | ПГ, % ±0,5...1 | 12 | 3026 | Нет | 54404-13 | Нет | Нет
280293210062 | 4301 | Дозатор весовой автоматический комбинационный дискретного действия | СП | СП-1-10, СП-1-14, СП-1-16, СП-1-20, СП-2-10, СП-2-14, СП-2-16, СП-2-20 | НПД, г 2000 | КТ 0,5 | 12 | 1699 | Нет | 31174-11 | Нет | Нет
280293210063 | 4301 | Дозатор весовой автоматический и полуавтоматический | ДВА ТКМ | ДВА ТМК1; ДВА ТМК2; ДВА ТМК8; ДВА ТМК14; ДВА ТМК15; ДВА ТМК16; ДВА ТМК17; ДВА ТМК33; ДВА ТМК35; ДВА | НПД, г 1000…50000 | КТ 0,5; 1; 4 | 12 | 1699 | Нет | 23625-02 | Нет | Нет
280293210064 | 4301 | Дозатор весовой автоматический для сыпучих материалов | 6 149 АД-50-РКМ |  | НПД, кг 20…50 | КТ 0,5; 1 | 12 | 1699 | Нет | 12164-05 | Нет | Нет
280294230083 | 4301 | Дозатор весовой автоматический для фасовки муки | 6.089 АД-3-РМ (2РРМ-3М ) |  | НПВ, кг 500 | КТ 1 | 12 | 1796 | Нет | 6671-78 | Нет | Нет
280293210065 | 4301 | Дозатор весовой автоматический для сыпучих материалов | ДВС-2М (ДВС-2МТ) |  | НПВ, г 2000 | ПГ, % ±0,5 | 12 | 1699 | Нет | 4617-75 | Нет | Нет
280293210066 | 4301 | Дозатор весовой автоматический для сыпучих ингредиентов резиновых смесей | ОДКЧ-200 |  | НПВ, кг 100 | КТ 1 | 12 | 1699 | Нет | 2925-72 | Нет | Нет
280293210067 | 4301 | Дозатор весовой автоматический для составления бетонной смеси к смесителям | ДБ |  | НПВ, кг 100 | КТ 1 | 12 | 1699 | Нет | 5702-76 | Нет | Нет
280293210068 | 4301 | Дозатор весовой автоматический для порошкообразных материалов | ДСС-20-НП/ДСС-20/ДСС-100Н/ ДАК-50 |  | НПВ, кг 100 | КТ 1 | 12 | 1699 | Нет | 2760-71 | Нет | Нет
280293210069 | 4301 | Дозатор весовой автоматический для порошков | ВА-4 |  | НПВ, кг 100 | КТ 1 | 12 | 1699 | Нет | 2573-70 | Нет | Нет
280294230084 | 4301 | Дозатор весовой автоматический для зерна | ДН-500/ ДН-1000/ ДН-2000 |  | НПД, кг 100…2000 | КТ 0,5 | 12 | 1796 | Нет | 1270-05 | Нет | Нет
280293210070 | 4301 | Дозатор весовой автоматический дискретного действия | CCW | CCW-R-210z, CCW-R-214z, CCW-R-216z, CCW-R-218z, CCW-R-220z, CCW-R-224z, CCW-R-228z, CCW-RS-210z, CCW | НПВ, г 400/800, 2000/4000 | КТ Ref(1) | 12 | 1699 | Нет | 54605-13 | Нет | Нет
280293210071 | 4301 | Дозатор весовой автоматический дискретного действия | VNG20 E3/PMS | VNG20 E3/PMS K-6104-AX, VNG20 E3/PMS K-6104-ВX, VNG20 E3/PMS K-6104-СX | НМД, кг 25 | КТ 1 | 12 | 1699 | Нет | 56244-14 | Нет | Нет
280294230085 | 4301 | Дозатор весовой автоматический двухдиапазонный | 6.047 АД-500-2К/6.048 АД-2000-2К |  | НПВ, кг 500...2000 | КТ 1 | 12 | 1796 | Нет | 5377-76 | Нет | Нет
280294230086 | 4301 | Дозатор весовой автоматический двухдиапазонный | 6.117.АД-500-ПВ |  | НПД, кг 5…500 | КТ 1 | 12 | 1680 | Нет | 8204-81 | Нет | Нет
280294230087 | 4301 | Дозатор весовой автоматический бункерный для комбикормов | ДКБ-500 |  | НПВ, кг 500 | КТ 1 | 12 | 1680 | Нет | 5327-76 | Нет | Нет
280293210072 | 4301 | Дозатор весовой автоматический | 3ДАРК-1 |  | НПВ, кг 100 | КТ 1 | 12 | 1699 | Нет | 1080-70 | Нет | Нет
280293210073 | 4301 | Дозатор автомата фасовочного для сахара-песка | А5-АФБ |  | НПВ, кг 100 | КТ 1 | 12 | 1699 | Нет | 8586-82 | Нет | Нет
280294230088 | 4301 | Дозатор весовой автоматический | ДС-800 и ДС-1000 |  | НПД, кг 200…1000 | КТ 0,5; 1 | 12 | 1796 | Нет | 1462-05 | Нет | Нет
280293210074 | 4301 | Дозатор весовой автоматический | 4ДПС-5/4ДПС-15 |  | НПВ, кг 100 | КТ 1 | 12 | 1699 | Нет | 2740-71 | Нет | Нет
280293210075 | 4301 | Дозатор весовой автоматический | ОДПК-80 |  | НПВ, кг 100 | КТ 1 | 12 | 1699 | Нет | 2923-72 | Нет | Нет
280295210065 | 4301 | Дозатор весовой дискретного действия полуавтоматический | ТЕХПАК | ПУСК-6, ПУСК-7, УПТ, УЗМК | НПП, доз/ч 260 | КТ 0,5 | 12 | 3026 | Нет | 18883-05 | Нет | Нет
280293210076 | 4301 | Дозатор весовой автоматический | 6.143АД-50-МЭ/ ДВК-50П |  | НПВ, кг 100 | КТ 1 | 12 | 1699 | Нет | 3072-83 | Нет | Нет
280293210077 | 4301 | Дозатор весовой автоматический | 6 143 АД-50-МЭ |  | НПД, кг 20…50 | КТ 0,5 | 12 | 1699 | Нет | 3072-00 | Нет | Нет
280294230089 | 4301 | Дозатор весовой автоматический | ОДКЧ-200А |  | НПВ, кг 200 | КТ 1 | 12 | 1659 | Нет | 4616-75 | Нет | Нет
280293210078 | 4301 | Дозатор весовой автоматический | 6 142 АД-50-3Э | 6 142 АД-50-ЗЭ, 6 142 АД-50-ЗЭ-01 | НПД, кг 10…50 | КТ 0,5 | 12 | 1699 | Нет | 4618-00 | Нет | Нет
280293210079 | 4301 | Дозатор весовой автоматический | 6.142.АД-50-39 |  | НПД, кг 50 | КТ 1 | 12 | 1699 | Нет | 4618-83 | Нет | Нет
280293210080 | 4301 | Дозатор весовой автоматический | ДПЭ-20 |  | НПВ, кг 100 | КТ 1 | 12 | 1699 | Нет | 4672-75 | Нет | Нет
280293210081 | 4301 | Дозатор весовой автоматический | 6.040-АД-1-4СК (4ДКС-1) |  | НПВ, кг 100 | КТ 1 | 12 | 1699 | Нет | 5326-76 | Нет | Нет
280293210082 | 4301 | Дозатор весовой автоматический | 6.090.АД-30-Кр |  | НПВ, кг 100 | КТ 1 | 12 | 1699 | Нет | 6672-78 | Нет | Нет
280293210083 | 4301 | Дозатор весовой автоматический | 6.141АД-600-АБ.1 |  | НПВ, кг 100 | КТ 1 | 12 | 1699 | Нет | 8168-90 | Нет | Нет
280293210084 | 4301 | Дозатор весовой автоматический | 6.141.АД-500-АБ, 6.141-АД-600-АБ, 6.141.АД-60-АД |  | НПВ, кг 100 | КТ 1 | 12 | 1699 | Нет | 8168-81 | Нет | Нет
280293210085 | 4301 | Дозатор весовой автоматический | 6.145АД-30-2БЖ |  | НПВ, кг 100 | КТ 1 | 12 | 1699 | Нет | 8790-82 | Нет | Нет
280293210086 | 4301 | Дозатор весовой автоматический | 6.140АД-3000М |  | НПВ, кг 100 | КТ 1 | 12 | 1699 | Нет | 9230-83 | Нет | Нет
280293210087 | 4301 | Дозатор весовой автоматический | 6.139АД-10ВД |  | НПВ, кг 100 | КТ 1 | 12 | 1699 | Нет | 9231-83 | Нет | Нет
280294230090 | 4301 | Дозатор весовой автоматический | 6.049 AД-3000-ГK-M |  | НПП, кг 3000 | КТ 1 | 12 | 1796 | Нет | 9664-90 | Нет | Нет
280294230091 | 4301 | Дозатор весовой автоматический | 6.049 АД-3000ГК |  | НПП, кг 3000 | КТ 1 | 12 | 1796 | Нет | 9664-84 | Нет | Нет
280295210066 | 4301 | Дозатор весовой автоматический | 6.136.АД-05-КД |  | НМД, г 125...500 | КТ 2,5; ПГ, % ±2,5 | 12 | 3026 | Нет | 10286-85 | Нет | Нет
280293210088 | 4301 | Дозатор весовой автоматический | 6157АД-50-ВМ |  | НПВ, кг 100 | КТ 1 | 12 | 1699 | Нет | 10688-86 | Нет | Нет
280293210089 | 4301 | Дозатор весовой автоматический | 6.148АД-50-РК3/6.148АД- 50-РК3-03 |  | НПВ, кг 100 | КТ 1 | 12 | 1699 | Нет | 11104-87 | Нет | Нет
280293210090 | 4301 | Дозатор весовой автоматический | 6 148 АД-50-РК3 | 6 148 АД-50-РКЗ, 6 148 АД-50-РКЗ-ТБ, 6 148 АД-50-РКЗ-03, 6 148 АД-50-РКЗ-06, 6 148 АД-50-РКЗ-06МБ, 6 | НПД, кг 10…50 | КТ 0,5 | 12 | 1699 | Нет | 11104-00 | Нет | Нет
280293210091 | 4301 | Дозатор весовой автоматический | 6.149 AД-50-PKM-08/ 6.149 AД-50-PKM-09 |  | НПВ, кг 100 | КТ 1 | 12 | 1699 | Нет | 12164-90 | Нет | Нет
280293210092 | 4301 | Дозатор весовой автоматический | 6 149 АД-50-РКМ/ 6 149 АД-50-РКМ-03/ 6 149 АД-50-РКМ-08/ 6 149 АД-50-РКМ-09/ 6 149 АД-50-РКМ-10 |  | НПВ, кг 100 | КТ 1 | 12 | 1699 | Нет | 12164-92 | Нет | Нет
280293210093 | 4301 | Дозатор весовой автоматический |  |  | НПД, кг 100 | КТ 1 | 12 | 1699 | Нет | 31352-13 | Нет | Нет
280294230092 | 4301 | Дозатор весовой автоматический |  |  | НПД, кг 200 | КТ 1 | 12 | 1659 | Нет | 31352-13 | Нет | Нет
280294230093 | 4301 | Дозатор весовой автоматический |  |  | НПД, кг 500 | КТ 1 | 12 | 1680 | Нет | 31352-13 | Нет | Нет
280294230094 | 4301 | Дозатор весовой автоматический |  |  | НПД, кг 6000 | КТ 1 | 12 | 1796 | Нет | 31352-13 | Нет | Нет
280293210094 | 4301 | Дозатор весовой | 6ДК-100М |  | НПВ, кг 100 | КТ 1 | 12 | 1699 | Нет | 3071-90 | Нет | Нет
280294230095 | 4301 | Дозатор весовой | 5ДК-200М |  | НПП, кг 200 | КТ 1 | 12 | 1659 | Нет | 3071-90 | Нет | Нет
280294230096 | 4301 | Дозатор весовой | 5ДК-500М |  | НПП, кг 500 | КТ 1 | 12 | 1680 | Нет | 3071-90 | Нет | Нет
280294230097 | 4301 | Дозатор весовой | 16ДК-1000М/ 10ДК-2500М |  | НПП, кг 2500 | КТ 1 | 12 | 1796 | Нет | 3071-90 | Нет | Нет
280293210095 | 4301 | Дозатор весовой | 6.056АД-0.1-С; 6.057АД-0.3-В |  | НПВ, кг 100 | КТ 1 | 12 | 1699 | Нет | 5001-75 | Нет | Нет
280293210096 | 4301 | Дозатор весовой | 3ДПН-05 |  | НПВ, г 500 | КТ 1 | 12 | 1699 | Нет | 5078-75 | Нет | Нет
280294230098 | 4301 | Дозатор весовой | 6047 АД-500-2К-М, 6048 АД-2000-2К-М |  | НПП, кг 2000 | КТ 1 | 12 | 1796 | Нет | 5377-90 | Нет | Нет
280293210097 | 4301 | Дозатор весовой | ДВ-0,1-3 |  | НПВ, кг 100 | КТ 1 | 12 | 1699 | Нет | 5628-76 | Нет | Нет
280293210098 | 4301 | Дозатор весовой | 4273ДН1.6 ... 32 |  | НПВ, кг 100 | КТ 1 | 12 | 1699 | Нет | 7396-79 | Нет | Нет
280293210099 | 4301 | Дозатор весовой | 4310Д |  | НПВ, кг 100 | КТ 1 | 12 | 1699 | Нет | 8215-81 | Нет | Нет
280293210100 | 4301 | Дозатор весовой | ATOMAT |  | НПД, г 5…2400 | КТ 1 | 12 | 1699 | Нет | 13944-94 | Нет | Нет
280293210101 | 4301 | Дозатор весовой | М3 и М3С |  | НПВ, кг 1 | КТ 1; 2; 2,5 | 12 | 1699 | Нет | 15175-96 | Нет | Нет
280293210102 | 4301 | Дозатор весовой | PP2000 |  | НПД, кг 20…50 | ПГ, кг ±0,5 | 12 | 1699 | Нет | 20838-01 | Нет | Нет
280295210067 | 4301 | Дозатор бункерный непрерывного действия | ДБН | ДБН-0,10-х; ДБН-0,16-х; ДБН-0,25-х; ДБН-0,40-х; ДБН-0,63-х; ДБН-1,00-х; ДБН-1,25-х; ДБН-1,60-х; ДБН- | НПП, т/ч 12,5 | ПГ, % ±0,5...2 | 12 | 3026 | Нет | 41470-09 | Нет | Нет
280294230099 | 4301 | Дозатор бункерный дискретного действия | БД-N | БД-500 | НПД, кг 500 | КТ 0,5 | 12 | 1680 | Нет | 42481-09 | Нет | Нет
280294230100 | 4301 | Дозатор бункерный дискретного действия | БД-N | БД-1000, БД-1250 | НПД, кг 1000, 1250 | КТ 0,5 | 12 | 1796 | Нет | 42481-09 | Нет | Нет
280295210068 | 4301 | Дозатор барабанный | ДоБ-01 |  | НПП, м3/ч 60 | ПГ, % ±3 | 12 | 3026 | Нет | 30798-05 | Нет | Нет
280295210069 | 4301 | Дозатор автоматический шнековый | ДАШ-1 |  | НПП, т/ч 80 | ПГ, % ±2,0 | 12 | 3026 | Нет | 53572-13 | Нет | Нет
280293210103 | 4301 | Дозатор автоматический для взвешивания и расфасовки чая | GGT-Iant |  | НПВ, кг 100 | КТ 1 | 6 | 1699 | Нет | 11694-89 | Нет | Нет
280295210070 | 4301 | Дозатор автоматический весовой непрерывного действия ленточный | СВЕДА ДВЛ | СВЕДА ДВЛ-650…, СВЕДА ДВЛ-800…, СВЕДА ДВЛ-1000…, СВЕДА ДВЛ-1200…, СВЕДА ДВЛ-1400… | НПП, т/ч 4...1000 | ПГ, % ±0,5; ±1 | 12 | 3026 | Нет | 56794-14 | Нет | Нет
280295210071 | 4301 | Дозатор автоматический весовой непрерывного действия | MULTIDOS |  | НПП, т/ч 17...700 | ПГ, % ±0,25; ±0,5; ±1,0 | 12 | 3026 | Нет | 32736-09 | Нет | Нет
280295210072 | 4301 | Дозатор автоматический весовой непрерывного действия | MULTICOR | S40, S80, S160, S300, S800 | НПП, т/ч 600 | ПГ, % ±0,5 | 12 | 3026 | Нет | 33304-06 | Нет | Нет
280295210073 | 4301 | Дозатор автоматический весовой непрерывного действия | MechaTron | S-Coni-Steel, L-Coni-Steel, M-Coni-Steel, L-Coni-Flex, M-Coni-Flex, H-Coni-Flex, M-Coni-Steel-Vibrat | НПП, т/ч 0,026...10 | ПГ, % ±0,5 | 12 | 3026 | Нет | 33497-06 | Нет | Нет
280295210074 | 4301 | Дозатор автоматический весовой непрерывного действия | E-DBW-H-I-1000/ E-DBW-A-1200 |  | НПП, т/ч 3…40 | ПГ, % ±1,5 | 12 | 3026 | Нет | 33631-06 | Нет | Нет
280295210075 | 4301 | Дозатор автоматический весовой непрерывного действия | Multistream | G400, G750, G1250 и В80 | НПП, т/ч 1000 | ПГ, % ±2,0 | 12 | 3026 | Нет | 33789-07 | Нет | Нет
280295210076 | 4301 | Дозатор автоматический весовой непрерывного действия | EBW-M4-1400/3200/ E-DBW-H-650/2600/ E-DBW-H1000/2370 |  | НПП, т/ч 50 | ПГ, % ±1; ±2 | 12 | 3026 | Нет | 37253-08 | Нет | Нет
280295210077 | 4301 | Дозатор автоматический весовой непрерывного действия | MWBO | MWBO 140/160, MWBO 280/200, MWBO 350/250 | НПП, т/ч 11, 30, 45 | ПГ, % ±1,5 | 12 | 3026 | Нет | 39647-08 | Нет | Нет
280295210078 | 4301 | Дозатор автоматический весовой непрерывного действия | MSDF | MSDF-20R, MSDF-32R | НПП, кг/ч 0,5; 83 | ПГ, % ±1 | 12 | 3026 | Нет | 39649-08 | Нет | Нет
280295210079 | 4301 | Дозатор автоматический весовой непрерывного действия | MSDG |  | НПП, т/ч 80 | ПГ, % ±2,0 | 12 | 3026 | Нет | 40880-09 | Нет | Нет
280295210080 | 4301 | Дозатор автоматический весовой непрерывного действия | MSDA |  | НПП, т/ч 4,5 | ПГ, % ±1,5 | 12 | 3026 | Нет | 40881-09 | Нет | Нет
280295210081 | 4301 | Дозатор автоматический весовой непрерывного действия | MZMO |  | НПП, т/ч 1500 | ПГ, % 1; 1,5 | 12 | 3026 | Нет | 40882-09 | Нет | Нет
280295210082 | 4301 | Дозатор автоматический весовой непрерывного действия | MZAH |  | НПП, т/ч 100 | ПГ, % ±2,5 | 12 | 3026 | Нет | 40884-09 | Нет | Нет
280295210083 | 4301 | Дозатор автоматический весовой непрерывного действия | М8401 | М8401-1, М8401-2, М8401-3, М8401-4, М8401-5, М8401-6 | НПП, т/ч 1...160 | ПГ, % ±1; ±1,5 | 12 | 3026 | Нет | 45219-10 | Нет | Нет
280295210084 | 4301 | Дозатор автоматический весовой непрерывного действия | MULTICOR | S40, S80, S160, S260, S450, S800, S1000, R450, R800, K50, K80, K120, K180 | НПП, т/ч 20... 400 | ПГ, % ±0,5 | 12 | 3026 | Нет | 54160-13 | Нет | Нет
280293210104 | 4301 | Дозатор автоматический весовой для комбикормов | ДК | ДК-2; ДК-10; ДК-20; ДК-40; ДК-70; ДК-100 | НПВ, кг 100 | КТ 1 | 12 | 1699 | Нет | 2201-66 | Нет | Нет
280293210105 | 4301 | Дозатор автоматический весовой для абразивной массы | ДА-25/ ДА-50/ ДА-120/ДА-10 |  | НПВ, кг 100 | КТ 1 | 12 | 1699 | Нет | 2202-72 | Нет | Нет
280293210106 | 4301 | Дозатор автоматический весовой | 816 |  | НПВ, кг 100 | КТ 1 | 12 | 1699 | Нет | 816-53 | Нет | Нет
280293210107 | 4301 | Дозатор автоматический весовой | ДВСТ |  | НПВ, кг 100 | КТ 1 | 12 | 1699 | Нет | 2693-71 | Нет | Нет
280293210108 | 4301 | Дозатор автоматический весовой | ОДСС-5/ОДСС-10/ ОДСС-20 |  | НПВ, кг 100 | КТ 1 | 12 | 1699 | Нет | 2924-72 | Нет | Нет
280293210109 | 4301 | Дозатор автоматический весовой | ДДСЛ-10 |  | НПВ, кг 100 | КТ 1 | 12 | 1699 | Нет | 3544-73 | Нет | Нет
280293210110 | 4301 | Дозатор автоматический весовой | ДВ |  | НПВ, кг 100 | КТ 1 | 12 | 1699 | Нет | 9034-83 | Нет | Нет
280293210111 | 4301 | Дозатор автоматический | ДЛВ-05/ ДМАК-05 |  | НПВ, кг 0,3...0,75 | КТ 2 | 12 | 1699 | Нет | 2841-72 | Нет | Нет
280295210085 | 4301 | Дозатор автоматический | СБ-110 |  | НПД, т/ч 5…20 | КТ 2 | 12 | 3026 | Нет | 4459-74 | Нет | Нет
280295210086 | 4301 | Дозатор ленточный непрерывный | ДЛН |  | Расход, т/ч 1600 | ПГ, % ±0,25...1 | 12 | 3026 | Нет | 35271-13 | Нет | Нет
280295210087 | 4301 | Дозатор ленточный автоматический | ДЛА | ДЛА-01, ДЛА-02, ДЛА, ДЛА-03, ДЛА-04 | НПП, кг/м 250 | ПГ, % ±1 | 6 | 3026 | Нет | 26946-04 | Нет | Нет
280294230101 | 4301 | Дозатор заполнителей тензометрический ленточный дискретного действия | ДЗТЛ | ДЗТЛ-1050, ДЗТЛ-2000 | НПД, кг 105…1050; 200…2000 | ПГ, % ±2 | 12 | 1796 | Нет | 24983-03 | Нет | Нет
280294230102 | 4301 | Дозатор заполнителей тензометрический дискретного действия | ДЗТ | ДЗТ-1250, ДЗТ-1600 | НПД, кг 125…1250; 160…1600 | ПГ, % ±2 | 12 | 1796 | Нет | 24985-03 | Нет | Нет
280294230103 | 4301 | Дозатор заполнителей ленточный дискретного действия тензометрический | ДЗТЛ | ТО 850.01.03.000, ДЗТЛ-10-7,2.00.00.00.000, ДЗТЛ-11-13,6.00.00.00.000, ДЗТЛ-12-10,7.00.00.00.000, ДЭ | НПД, кг 150…2000 | КТ 2 | 12 | 1796 | Нет | 43697-10 | Нет | Нет
280294230104 | 4301 | Дозатор заполнителей дискретного действия тензометрический | ДЗТ | ДЗТ-1-1200/1600.00.00.00.000, ДЗТ-2-1200/1600.00.00.00.000, ДЗТ-4-1200/1600.00.00.00.000, ДЗТ-8-1600 | НПД, кг 150…1800 | КТ 2 | 12 | 1796 | Нет | 43698-10 | Нет | Нет
280295210088 | 4301 | Дозатор жидкости | Fusion 4 | MiniPak, MultiPak, MiniPak 6, MicroBlender | Расход, м3/ч 0,01…45,6 | ПГ, % ±1 | 48 | 3026 | Нет | 57055-14 | Нет | Нет
280295210089 | 4301 | Дозатор жидкости непрерывный | ДЖН-2 |  | НПП, м3/ч 1600 | ПГ, % ±2,0 | 12 | 3026 | Нет | 10748-86 | Нет | Нет
280295210090 | 4301 | Дозатор жидкости | Б2-ВДД |  | НПП, м3/ч 1600 | ПГ, % ±2,0 | 12 | 3026 | Нет | 8662-82 | Нет | Нет
280293210112 | 4301 | Дозатор дискретного действия | G3-2 |  | НПД, кг 1, 22 | КТ 1 | 12 | 1699 | Нет | 22433-02 | Нет | Нет | Возможно проведение настройки по цене 1 чел/час
280293210113 | 4301 | Дозатор дискретного действия | CP-1.14 |  | НПД, г 200 | КТ 1 | 12 | 1699 | Нет | 22434-02 | Нет | Нет | Возможно проведение настройки по цене 1 чел/час
280293210114 | 4301 | Дозатор дискретного действия | S2H |  | НПД, г 40…450 | КТ 2 | 12 | 1699 | Нет | 23331-02 | Нет | Нет | Возможно проведение настройки по цене 1 чел/час
280293210115 | 4301 | Дозатор дискретного действия | Libratronik | Libratronik-15, Libratronik-30, Libratronik-60 | НПД, кг 3…100 | КТ 1 | 12 | 1699 | Нет | 26777-04 | Нет | Нет | Возможно проведение настройки по цене 1 чел/час
280294230105 | 4301 | Дозатор дискретного действия | Libratronik | Libratronik-120 | НПД, кг 3…120 | КТ 1 | 12 | 1659 | Нет | 26777-04 | Нет | Нет | Возможно проведение настройки по цене 1 чел/час
280294230106 | 4301 | Дозатор дискретного действия | Libratronik | Libratronik-300, | НПД, кг 3…300 | КТ 1 | 12 | 1680 | Нет | 26777-04 | Нет | Нет | Возможно проведение настройки по цене 1 чел/час
280294230107 | 4301 | Дозатор дискретного действия | Libratronik | Libratronik-600, Libratronik-1200, Libratronik-2400, Libratronik-3000 | НПД, кг 3…3000 | КТ 1 | 12 | 1796 | Нет | 26777-04 | Нет | Нет | Возможно проведение настройки по цене 1 чел/час
280293210116 | 4301 | Дозатор дискретного действия | SWA 2000 C | Rotronic HS IV, Velotronic HS IV | НПД, кг 6 | КТ 1 | 12 | 1699 | Нет | 28109-04 | Нет | Нет | Возможно проведение настройки по цене 1 чел/час
280293210117 | 4301 | Дозатор дискретного действия | Perfekta |  | НПД, г 20…40 | КТ 1 | 12 | 1699 | Нет | 38905-08 | Нет | Нет | Возможно проведение настройки по цене 1 чел/час
280293210118 | 4301 | Дозатор воды тензометрический дискретного действия | ДВТ | ДВТ-15, ДВТ-30 | НПД, кг 3…15; 3…30 | ПГ, % ±1 | 12 | 1699 | Нет | 24984-03 | Нет | Нет
280294230108 | 4301 | Дозатор воды тензометрический дискретного действия | ДВТ | ДВТ-140 | НПД, кг 14…140 | ПГ, % ±1 | 12 | 1659 | Нет | 24984-03 | Нет | Нет
280294230109 | 4301 | Дозатор воды тензометрический дискретного действия | ДВТ | ДВТ-300 | НПД, кг 30…300 | ПГ, % ±1 | 12 | 1680 | Нет | 24984-03 | Нет | Нет
280294230110 | 4301 | Дозатор воды дискретного действия тензометрический | ДВТ | ДВТ-27.4.00.00.00.000. КО 467.00.00.00.000, ДВТ-25.15.00.00.00.000, КО 467.00.00.00.000, ДВТ-5.30.00 | НПД, кг 20…2000 | КТ 1 | 12 | 1796 | Нет | 43696-10 | Нет | Нет
280293210119 | 4301 | Дозатор весовой электронный дискретного действия | ADW |  | НПД, г 1000 | КТ 0,5; 1 | 12 | 1699 | Нет | 57516-14 | Нет | Нет
280294230111 | 4301 | Дозатор весовой цементный | ВДЦ-250 |  | НПП, кг 250 | КТ 1 | 12 | 1680 | Нет | 12509-90 | Нет | Нет
280293210120 | 4301 | Дозатор весовой тензометрический дискретного действия | ДВТ | ДВТ-20, ДВТ-50, ДВТ-100 | НПД, кг 100 | КТ 0,2; 2 | 12 | 1699 | Нет | 20245-06 | Нет | Нет
280294230112 | 4301 | Дозатор весовой тензометрический дискретного действия | ДВТ | ДВТ-200 | НПД, кг 200 | КТ 0,2; 2 | 12 | 1659 | Нет | 20245-06 | Нет | Нет
280294230113 | 4301 | Дозатор весовой тензометрический дискретного действия | ДВТ | ДВТ-500 | НПД, кг 500 | КТ 0,2; 2 | 12 | 1680 | Нет | 20245-06 | Нет | Нет
280294230114 | 4301 | Дозатор весовой тензометрический дискретного действия | ДВТ | ДВТ-1000, ДВТ-1500, ДВТ-2000 | НПД, кг 2000 | КТ 0,2; 2 | 12 | 1796 | Нет | 20245-06 | Нет | Нет
280293210121 | 4301 | Дозатор весовой тензометрический дискретного действия | ДВТ ТАУ | ДВТ ТАУ 100 | НПД, кг 20…100 | КТ 0,5 | 12 | 1699 | Нет | 22397-02 | Нет | Нет
280294230115 | 4301 | Дозатор весовой тензометрический дискретного действия | ДВТ ТАУ | ДВТ ТАУ 200 | НПД, кг 40…200 | КТ 0,5 | 12 | 1659 | Нет | 22397-02 | Нет | Нет
280294230116 | 4301 | Дозатор весовой тензометрический дискретного действия | ДВТ ТАУ | ДВТ ТАУ 400 | НПД, кг 80…400 | КТ 0,5 | 12 | 1680 | Нет | 22397-02 | Нет | Нет
280293210122 | 4301 | Дозатор весовой тензометрический дискретного действия | ВДЭ | ВДЭ 50, ВДЭ 100 | НПД, кг 20…50; 40…100 | КТ 0,5 | 12 | 1699 | Нет | 23684-02 | Нет | Нет
280294230117 | 4301 | Дозатор весовой тензометрический дискретного действия | ВДЭ | ВДЭ 500 | НПД, кг 80…500 | КТ 0,5 | 12 | 1680 | Нет | 23684-02 | Нет | Нет
280293210123 | 4301 | Дозатор весовой тензометрический дискретного действия | ВДЭ | ВДЭ 50, ВДЭ 100 | НПД, кг 10…100 | КТ 1 | 12 | 1699 | Нет | 31673-06 | Нет | Нет
280294230118 | 4301 | Дозатор весовой тензометрический дискретного действия | ВДЭ | ВДЭ 500 | НПД, кг 10…50; | КТ 1 | 12 | 1680 | Нет | 31673-06 | Нет | Нет
280293210124 | 4301 | Дозатор весовой тензометрический | ДВТ |  | НПД, кг 100 | КТ 0,2; 0,5 | 12 | 1699 | Нет | 29142-05 | Нет | Нет
280293210125 | 4301 | Дозатор весовой тензометрический | ДВТ | ДВТ-С и ДВТ-Ж | НПД, кг 30, 50, 100 | КТ 1 | 12 | 1699 | Нет | 38181-08 | Нет | Нет
280294230119 | 4301 | Дозатор весовой тензометрический | ДВТ | ДВТ-С и ДВТ-Ж | НПД, кг 150, 200 | КТ 1 | 12 | 1659 | Нет | 38181-08 | Нет | Нет
280294230120 | 4301 | Дозатор весовой тензометрический | ДВТ | ДВТ-С и ДВТ-Ж | НПД, кг 300, 400, 500 | КТ 1 | 12 | 1680 | Нет | 38181-08 | Нет | Нет
280294230121 | 4301 | Дозатор весовой тензометрический | ДВТ | ДВТ-С и ДВТ-Ж | НПД, кг 600, 1300, 1500 | КТ 1 | 12 | 1796 | Нет | 38181-08 | Нет | Нет
280294230122 | 4301 | Дозатор весовой сыпучих и жидких компонентов дискретного действия | Р-3,Р-5 (сыпучие), Р-4 (жидкие) |  | НПД, кг 15…400 | КТ 1 | 12 | 1680 | Нет | 32657-06 | Нет | Нет
280294230123 | 4301 | Дозатор весовой сыпучих и жидких компонентов дискретного действия | Р-3/ Р-5 (сыпучие), Р-4 (жидкие) |  | НПД, кг 200…1600; 100…600 | КТ 1 | 12 | 1796 | Нет | 32657-06 | Нет | Нет
280294230124 | 4301 | Дозатор весовой сыпучих и жидких компонентов дискретного действия | Р-6/Р-7 (сыпучие), Р-8 (жидкие) |  | НПД, кг 50…350 | КТ 2 | 12 | 1680 | Нет | 36726-08 | Нет | Нет
280294230125 | 4301 | Дозатор весовой сыпучих и жидких компонентов дискретного действия | Р-6/ Р-7 (сыпучие), Р-8 (жидкие) |  | НПД, кг 800; 3000 | КТ 2, 1 | 12 | 1796 | Нет | 36726-08 | Нет | Нет
280293210126 | 4301 | Дозатор весовой полуавтоматический | Норма-С, Норма-СМ |  | НПД, кг 5…50; 5…25 | КТ 1 | 12 | 1699 | Нет | 24340-03 | Нет | Нет
280293210127 | 4301 | Дозатор весовой дискретного действия | GW-MEC III | GW-MEC III/12, GW-MEC III/30, GW-MEC III/60 | НПД, кг 12, 30, 60 | КТ 0,5; 1 | 12 | 1699 | Нет | 44896-10 | Нет | Нет
280294230126 | 4301 | Дозатор весовой дискретного действия | GW-MEC III | GW-MEC III/120, | НПД, кг 120 | КТ 0,5; 1 | 12 | 1659 | Нет | 44896-10 | Нет | Нет
280294230127 | 4301 | Дозатор весовой дискретного действия | GW-MEC III | GW-MEC III/300 | НПД, кг 300 | КТ 0,5; 1 | 12 | 1680 | Нет | 44896-10 | Нет | Нет
280294230128 | 4301 | Дозатор весовой дискретного действия | GW-MEC III | GW-MEC III/600, GW-MEC III/1200, GW-MEC III/2000 | НПД, кг 600, 1200, 2000 | КТ 0,5; 1 | 12 | 1796 | Нет | 44896-10 | Нет | Нет
280293210128 | 4301 | Дозатор весовой дискретного действия | Электрон |  | НПД, кг 100 | КТ 0,2 | 12 | 1699 | Нет | 51304-12 | Нет | Нет
280294230129 | 4301 | Дозатор весовой дискретного действия | Электрон |  | НПД, кг 300 | КТ 1 | 12 | 1680 | Нет | 51304-12 | Нет | Нет
280294230130 | 4301 | Дозатор весовой дискретного действия | Электрон |  | НПД, кг 10000 | КТ 0,2 | 12 | 1796 | Нет | 51304-12 | Нет | Нет
280294230131 | 4301 | Дозатор весовой дискретного действия | Электрон |  | НПД, кг 150 | КТ 0,5 | 12 | 1659 | Нет | 51304-12 | Нет | Нет
280293210129 | 4301 | Дозатор весовой дискретного действия | ДВ | ДВ-100-Y-Z | НПД, кг 100 | КТ 1 | 12 | 1699 | Нет | 55739-13 | Нет | Нет
280294230132 | 4301 | Дозатор весовой дискретного действия | ДВ | ДВ-200-Y-Z | НПД, кг 1200 | КТ 1 | 12 | 1659 | Нет | 55739-13 | Нет | Нет
280294230133 | 4301 | Дозатор весовой дискретного действия | ДВ | ДВ-500-Y-Z | НПД, кг 500 | КТ 1 | 12 | 1680 | Нет | 55739-13 | Нет | Нет
280294230134 | 4301 | Дозатор весовой дискретного действия | ДВ | ДВ-1000-Y-Z, ДВ-2000-Y-Z, ДВ-5000-Y-Z, ДВ-10000-Y-Z | НПД, кг 10000 | КТ 1 | 12 | 1796 | Нет | 55739-13 | Нет | Нет
280295210091 | 4301 | Дозатор весовой автоматический для фасовки муки, крупы, сахара | ДРК-1М1 |  | НПВ, кг 1 | ПГ, % ±1 | 12 | 3026 | Нет | 1080-89 | Нет | Нет
280295210092 | 4301 | Дозатор поста-налива | ПН (ТА2.950.012) | - | НПП, кг 180 | КТ 0,5; ПГ, % ±5 | 12 | 3026 | Нет | 6067-77 | Нет | Нет
280293210130 | 4301 | Дозатор цемента дискретного действия тензометрический | ДЦТ | исп. ДЦТ-12.110.00.00.00.000, ДЦТ-2.250.00.00.00.000, КО 285.00.00.00.000, ДЦТ-5.300.00.00.00.0 | НПД, кг 30…100 | КТ 2 | 12 | 1699 | Нет | 43695-10 | Нет | Нет
280294230135 | 4301 | Дозатор цемента дискретного действия тензометрический | ДЦТ | исп. ДЦТ-12.110.00.00.00.000, ДЦТ-2.250.00.00.00.000, КО 285.00.00.00.000, ДЦТ-5.300.00.00.00.0 | НПД, кг 30…200 | КТ 2 | 12 | 1659 | Нет | 43695-10 | Нет | Нет
280294230136 | 4301 | Дозатор цемента дискретного действия тензометрический | ДЦТ | исп. ДЦТ-12.110.00.00.00.000, ДЦТ-2.250.00.00.00.000, КО 285.00.00.00.000, ДЦТ-5.300.00.00.00.0 | НПД, кг 30…500 | КТ 2 | 12 | 1680 | Нет | 43695-10 | Нет | Нет
280294230137 | 4301 | Дозатор цемента дискретного действия тензометрический | ДЦТ | исп. ДЦТ-12.110.00.00.00.000, ДЦТ-2.250.00.00.00.000, КО 285.00.00.00.000, ДЦТ-5.300.00.00.00.0 | НПД, кг 30…800 | КТ 2 | 12 | 1796 | Нет | 43695-10 | Нет | Нет
280293210131 | 4301 | Дозатор солевого раствора | ДСР |  | НПП, м3 100 | ПГ, % ±2,0 | 24 | 1699 | Нет | 12463-90 | Нет | Нет
280293210132 | 4301 | Дозатор сыпучих продуктов | ДМТ-100 |  | НПП, кг 100 | КТ 0,2 | 12 | 1699 | Нет | 19594-00 | Нет | Нет
280294230138 | 4301 | Дозатор технологический весовой для составляющих бетонной смеси с блоком аппаратуры управления БАУ | ВДБ-250Д |  | НПП, кг 250 | КТ 2 | 12 | 1680 | Нет | 9021-83 | Нет | Нет
280294230139 | 4301 | Дозатор технологический весовой для составляющих бетонной смеси с блоком аппаратуры управления БАУ | ВДБ-500/750Д |  | НПП, кг 750 | КТ 2 | 12 | 1796 | Нет | 9021-83 | Нет | Нет
280295210093 | 4301 | Дозатор транспортерный | ДоТ-01 |  | НПП, м3/ч 60 | ПГ, % ±3 | 12 | 3026 | Нет | 30799-05 | Нет | Нет
280293210133 | 4301 | Дозатор весовой полуавтоматический для фасовки муки | ДВМ-50П |  | НПП, кг 50 | КТ 1 | 12 | 1699 | Нет | 3073-72 | Нет | Нет
280293210134 | 4301 | Дозатор весовой полуавтоматический | ДВК-50П |  | НПП, кг 50 | КТ 1 | 12 | 1699 | Нет | 3072-72 | Нет | Нет
280293210135 | 4301 | Дозатор весовой нетто | ДВН | ДВН 10, ДВН 50, ДВН 100 | НПД, кг 10, 50, 100 | КТ 0,5; 1 | 12 | 1699 | Нет | 33971-07 | Нет | Нет
280294230140 | 4301 | Дозатор весовой нетто | ДВН | ДВН 200 | НПД, кг 200 | КТ 0,5; 1 | 12 | 1659 | Нет | 33971-07 | Нет | Нет
280294230141 | 4301 | Дозатор весовой нетто | ДВН | ДВН 300, ДВН 500 | НПД, кг 300, 500 | КТ 0,5; 1 | 12 | 1680 | Нет | 33971-07 | Нет | Нет
280294230142 | 4301 | Дозатор весовой нетто | ДВН | ДВН 1000, ДВН 2000 | НПД, кг 1000, 2000. | КТ 0,5; 1 | 12 | 1796 | Нет | 33971-07 | Нет | Нет
280295210094 | 4301 | Дозатор весовой непрерывного действия шнековый | W-D-RFS |  | НПП, т/ч 100 | ПГ, % ±2,5…6 | 12 | 3026 | Нет | 54019-13 | Нет | Нет
280293210136 | 4301 | Дозатор полуавтоматический для сыпучих материалов | ДВС-301 | ДВС-301-25, ДВС-301-70 | НПД, кг 10…25; 25…70 | КТ 0,2 | 12 | 1699 | Нет | 25461-03 | Нет | Нет
280293210137 | 4301 | Дозатор полуавтоматический для сыпучих материалов дискретного действия | ДВС-301 | ДВС-301-25, ДВС-301-70 | НПД, кг …10, 10…25, 25…70 | КТ 0,2, 0,5 | 12 | 1699 | Нет | 43955-10 | Нет | Нет
280294230143 | 4301 | Дозатор полуавтоматический для сыпучих материалов дискретного действия | ДВС-301 | ДВС-301-1000, ДВС-301-2000 | НПД, кг 500…1000, 500…2000 | КТ 0,2, 0,5 | 12 | 1796 | Нет | 43955-10 | Нет | Нет
280294230144 | 4301 | Дозатор весовой полуавтоматический | 6.116.АД-20-ПВ |  | НПД, т 0,6 | КТ 1 | 12 | 1796 | Нет | 7405-79 | Нет | Нет
280295210095 | 4301 | Дозатор автоматический непрерывного действия | ДН-21С |  | НПП, т/ч 1600 | ПГ, % ±2,0 | 12 | 3026 | Нет | 7716-80 | Нет | Нет
280295210096 | 4301 | Дозатор автоматический непрерывного действия | ДН-15С |  | НПП, т/ч 1600 | ПГ, % ±2,0 | 12 | 3026 | Нет | 7952-80 | Нет | Нет
280295210097 | 4301 | Дозатор автоматический непрерывного действия | 1946ДН-0.16, 1946ДН-0.63 |  | НПП, т/ч 1600 | ПГ, % ±2,0 | 12 | 3026 | Нет | 8833-82 | Нет | Нет
280295210098 | 4301 | Дозатор автоматический непрерывного действия | 1946 ДН-40 |  | НПП, т/ч 1600 | ПГ, % ±2,0 | 12 | 3026 | Нет | 9165-83 | Нет | Нет
280295210099 | 4301 | Дозатор весовой пневматический взрывобезопасный непрерывного действия | 1897 ДН-0.25П, 1897 ДН-1.6П |  | НПП, т/ч 1600 | ПГ, % ±2,0 | 12 | 3026 | Нет | 8751-82 | Нет | Нет
281162207024 | 4301 | Весы подвесные крановые | МК | МК-150, МК-300, МК-600, МК-1500, МК-2000, МК-3000, МК-6000, МК-15000, МК-30000Д, МК-50000Д, МК-100000Д, МК-5000, МК-10000, MK-20000 | НПВ, т 0,15…100 | КТ Средний (III) | 12 | 9535 | Нет | 23260-02 | Нет | Нет
281162207033 | 4301 | Весы крановые цифровые | LK (LKe) | LK (LKe) 1; LK (LKe) 2; LK (LKe) 5; LK (LKe) 10 | НПВ, т 1…10 | КТ Средний (III) | 12 | 9535 | Нет | 14255-00 | Нет | Нет
281162207039 | 4301 | Весы крановые электронные | NC, Caston-I, Caston-II, Caston-III | - | НПВ, т 0,1...50 | КТ Средний (III) | 12 | 7499 | Нет | 14807-06 | Нет | Нет
280276360022 | 4301 | Весы автомобильные | 5043РС-60ДЦ24АсМ1, 5043РС-60ДЦ24АбМ1 | - | НПВ, т 60 | КТ Средний (III) | 12 | 6765.25 | Да | 11112-87 | Нет | Нет
280276360023 | 4301 | Весы автомобильные | М8200A | - | НПВ, т 60 | КТ Средний (III) | 12 | 6765.25 | Да | 17446-03 | Нет | Нет
280276360024 | 4301 | Весы автомобильные | М8200А | - | НПВ, т 60 | КТ Средний (III) | 12 | 6765.25 | Да | 17446-09 | Нет | Нет
280276360025 | 4301 | Весы автомобильные | М8200Д | М8200Д-1, М8200Д-2 | НПВ, т 250 | КТ 1, 2 | 12 | 6765.25 | Да | 17993-04 | Нет | Нет
280276360026 | 4301 | Весы автомобильные | ВАЭ | - | НПВ, т 10 | КТ Средний (III) | 12 | 2599.39 | Да | 18330-05 | Нет | Нет
280276360027 | 4301 | Весы автомобильные | АВП-А-Д | АВП-А-Д-60Х | НПВ, т 60 | КТ 1; 2 | 12 | 6765.25 | Да | 28063-04 | Нет | Нет
280276360028 | 4301 | Весы автомобильные | 5002РС-30Ц13Ас(б), 5003РС-60Ц13Ас(б) | 5003РС-60Ц13Ас(б) | НПВ, т 60 | КТ Средний (III) | 12 | 6765.25 | Да | 5032-03 | Нет | Нет
280276360029 | 4301 | Весы автомобильные | 5042РС-30ДЦ24Ас, 5042РС-30ДЦ24Аб, 5043РС-60ДЦ24Ас, 5043РС-60ДЦ24Аб | 5043РС-60ДЦ24Ас, 5043РС-60ДЦ24Аб | НПВ, т 60 | КТ Средний (III) | 12 | 6765.25 | Да | 4995-83 | Нет | Нет
280276360030 | 4301 | Весы автомобильные | ГРАНД-А | - | НПВ, т 60 | КТ Средний (III) | 12 | 6765.25 | Да | 42998-09 | Нет | Нет
280276360031 | 4301 | Весы автомобильные | SCZ/ZCS | - | НПВ, т 60 | КТ Средний (III) | 12 | 6765.25 | Да | 34057-07 | Нет | Нет
280276360032 | 4301 | Весы автомобильные | ВАТП | ВАТП-60 | НПВ, т 60 | КТ Средний (III) | 12 | 6765.25 | Да | 41996-09 | Нет | Нет
280276360033 | 4301 | Весы автомобильные | РС-60Д24Ас | - | НПВ, т 60 | КТ Средний (III) | 12 | 6765.25 | Да | 3256-72 | Нет | Нет
280276360034 | 4301 | Весы автомобильные | Scalex 1000 Truck Scale | - | НПВ, т 60 | КТ Средний (III) | 12 | 6765.25 | Да | 13778-01 | Нет | Нет
280276360035 | 4301 | Весы автомобильные | Самсон | Самсон 60 | НПВ, т 60 | КТ Средний (III) | 12 | 6765.25 | Да | 31036-09 | Нет | Нет
280276360036 | 4301 | Весы автомобильные | ТВА-СД | - | НПВ, т 60 | КТ Средний (III) | 12 | 6765.25 | Да | 40557-09 | Нет | Нет
280276360037 | 4301 | Весы автомобильные | СВЕДА-ВА | - | НПВ, т 60 | КТ Средний (III) | 12 | 6765.25 | Да | 34055-07 | Нет | Нет
280276360038 | 4301 | Весы автомобильные | АВП-А-СД | АВП-А-СД-60-2; АВП-А-СД-60-3; АВП-А-СД-60-4 | НПВ, т 60 | КТ Средний (III) | 12 | 6765.25 | Да | 33049-06 | Нет | Нет
280276360039 | 4301 | Весы автомобильные | Титан | Титан-ВА-60С, Титан-ВА-60СМ | НПВ, т 60 | КТ Средний (III) | 12 | 6765.25 | Да | 31371-08 | Нет | Нет
280276360040 | 4301 | Весы автомобильные | Титан | Титан-ВА-60СМ | НПВ, т 60 | КТ Средний (III) | 12 | 6765.25 | Да | 31371-06 | Нет | Нет
280276360041 | 4301 | Весы автомобильные | Самсон | Самсон 60 | НПВ, т 60 | КТ Средний (III) | 12 | 6765.25 | Да | 31036-06 | Нет | Нет
280276360042 | 4301 | Весы автомобильные | ВСА | - | НПВ, т 60 | КТ Средний (III) | 12 | 6765.25 | Да | 45157-10 | Нет | Нет
280276360043 | 4301 | Весы автомобильные | М8200Д | М8200Д-1; М8200Д-2 | НПВ, т 60 | КТ 1; 2 | 12 | 6765.25 | Да | 43249-09 | Нет | Нет
280276360044 | 4301 | Весы автомобильные | ВАЭ-Д | - | НПВ, т 60 | КТ Средний (III) | 12 | 6765.25 | Да | 30225-08 | Нет | Нет
280276360045 | 4301 | Весы автомобильные | ВАЭ-Д | - | НПВ, т 60 | КТ Средний (III) | 12 | 6765.25 | Да | 30225-05 | Нет | Нет
280276360046 | 4301 | Весы автомобильные | ВАЭ | - | НПВ, т 60 | КТ Средний (III) | 12 | 6765.25 | Да | 18330-08 | Нет | Нет
280276360047 | 4301 | Весы автомобильные дискретно-цифровые | РС-60Д24Аб | - | НПВ, т 60 | КТ Средний (III) | 12 | 6765.25 | Да | 5729-76 | Нет | Нет | Необходимо предоставить методику поверки
280276360048 | 4301 | Весы автомобильные для взвешивания в движении | 4065ВА | - | НПВ, т 30 | КТ Средний (III) | 12 | 9826 | Нет | 15090-96 | Нет | Нет
280276360049 | 4301 | Весы автомобильные для статического взвешивания | Мастер Вес | Мастер Вес-60 | НПВ, т 60 | КТ Средний (III) | 12 | 6765.25 | Да | 33303-08 | Нет | Нет
280276360050 | 4301 | Весы автомобильные для статического взвешивания | Мастер-Вес | Мастер Вес-60 | НПВ, т 60 | КТ Средний (III) | 12 | 6765.25 | Да | 33303-07 | Нет | Нет
280276360051 | 4301 | Весы автомобильные для статического взвешивания | Магистраль | БВ 60000 | НПВ, т 60 | КТ Средний (III) | 12 | 6765.25 | Да | 27299-06 | Нет | Нет
280276360052 | 4301 | Весы автомобильные для статического взвешивания | Магистраль | БВ 60000 | НПВ, т 60 | КТ Средний (III) | 12 | 6765.25 | Да | 27299-04 | Нет | Нет
280276360053 | 4301 | Весы автомобильные для статического взвешивания | Альфа-АВ | Альфа-АВ-60000 | НПВ, т 60 | КТ Средний (III) | 12 | 6765.25 | Да | 32174-06 | Нет | Нет
280276360054 | 4301 | Весы автомобильные платформенные тензометрические | ЭАВ | ЭАВ-30-2-18 | НПВ, т 60 | КТ Средний (III) | 12 | 6765.25 | Да | 25053-03 | Нет | Нет
280276360055 | 4301 | Весы автомобильные стационарные | РС-60Ц13А | - | НПВ, т 60 | КТ Средний (III) | 12 | 6765.25 | Да | 2223-66 | Нет | Нет | Необходимо предоставить методику поверки
280276360056 | 4301 | Весы автомобильные стационарные | 2РС-60ДА.15, 2РС-60ДА.18 | - | НПВ, т 60 | КТ Средний (III) | 12 | 6765.25 | Да | 25243-03 | Нет | Нет
280276360057 | 4301 | Весы автомобильные стационарные электронные | ВК001Э | ВК001Э-60 | НПВ, т 60 | КТ Средний (III) | 12 | 6765.25 | Да | 19908-00 | Нет | Нет
280276360058 | 4301 | Весы автомобильные стационарные электронные | ВК002Э | ВК002Э-60-10, ВК002Э-60-20 | НПВ, т 60 | КТ Средний (III) | 12 | 6765.25 | Да | 19795-00 | Нет | Нет
280276360059 | 4301 | Весы автомобильные стационарные электронные | ВК001Э | ВК001Э-60 | НПВ, т 60 | КТ Средний (III) | 12 | 6765.25 | Да | 19908-06 | Нет | Нет
280276360060 | 4301 | Весы автомобильные стационарные электронные | ВК002Э | - | НПВ, т 60 | КТ Средний (III) | 12 | 6765.25 | Да | 19795-06 | Нет | Нет
280276360061 | 4301 | Весы автомобильные тензометрические | ВАВС | ВАВС-60 | НПВ, т 60 | КТ Средний (III) | 12 | 6765.25 | Да | 17332-05 | Нет | Нет
280276360062 | 4301 | Весы автомобильные тензометрические | ВАТ-60-1-02-1 | - | НПВ, т 60 | КТ Средний (III) | 12 | 6765.25 | Да | 19665-00 | Нет | Нет
280276360063 | 4301 | Весы автомобильные тензометрические | ВАТ | ВАТ | НПВ, т 60 | КТ Средний (III) | 12 | 6765.25 | Да | 19665-06 | Нет | Нет
280276360064 | 4301 | Весы автомобильные тензометрические | ВАТ | - | НПВ, т 60 | КТ Средний (III) | 12 | 6765.25 | Да | 19665-05 | Нет | Нет
280276360065 | 4301 | Весы автомобильные тензометрические для статического взвешивания | ЭАВ | ЭАВ-30-2-18 | НПВ, т 60 | КТ Средний (III) | 12 | 6765.25 | Да | 25053-08 | Нет | Нет
280276360066 | 4301 | Весы автомобильные тензометрические для статического взвешивания | СКАТ | СКАТ-60 | НПВ, т 60 | КТ Средний (III) | 12 | 6765.25 | Да | 25389-03 | Нет | Нет
280276360067 | 4301 | Весы автомобильные тензометрические колейные | ВАТК | ВАТК-60-16-3-3, ВАТК-60-16-4-3, ВАТК-60-18-3-3, ВАТК-60-18-4-3, ВАТК-60-20-4-3 | НПВ, т 60 | КТ Средний (III) | 12 | 6765.25 | Да | 29371-05 | Нет | Нет
280276360068 | 4301 | Весы автомобильные тензометрические колейные | ВАТК | - | НПВ, т 60 | КТ Средний (III) | 12 | 6765.25 | Да | 29371-06 | Нет | Нет
280276360069 | 4301 | Весы автомобильные циферблатные | РС-30Ц24Ас | - | НПВ, т 60 | КТ Средний (III) | 12 | 6765.25 | Да | 2560-70 | Нет | Нет
280276360070 | 4301 | Весы автомобильные электромеханические для взвешивания в движении и статического взвешивания | ТС-СД-А "Инфа Трэк" | ТС-СД-А-60 | НПВ, т 60 | КТ Средний (III)(стат); КТ 1; 2(движ) | 12 | 6765.25 | Да | 33636-09 | Нет | Нет
280276360071 | 4301 | Весы автомобильные электромеханические для статического взвешивания | Магнус | Магнус 60-12, Магнус 60-16, Магнус 60-18, Магнус 60-24 | НПВ, т 60 | КТ Средний (III) | 12 | 6765.25 | Да | 27300-04 | Нет | Нет
280276360072 | 4301 | Весы автомобильные электромеханические для статического взвешивания | ТС-СА 80 | - | НПВ, т 80 | КТ Средний (III) | 12 | 9826 | Нет | 38782-08 | Нет | Нет
280276360073 | 4301 | Весы автомобильные электромеханические для статического взвешивания | АТЛАНТ | АТЛАНТ-60 | НПВ, т 60 | КТ Средний (III) | 12 | 6765.25 | Да | 32369-08 | Нет | Нет
280276360074 | 4301 | Весы автомобильные электромеханические для статического взвешивания | АТЛАНТ | - | НПВ, т 60 | КТ Средний (III) | 12 | 6765.25 | Да | 32369-06 | Нет | Нет
280276360075 | 4301 | Весы автомобильные электромеханические для статического взвешивания | ТС-СА "ИнфаТрэк" | ТС-СА 60-2/L | НПВ, т 60 | КТ Средний (III) | 12 | 6765.25 | Да | 29953-05 | Нет | Нет
280276360076 | 4301 | Весы автомобильные электромеханические для статического взвешивания | Магнус | Магнус 60-12, Магнус 60-16, Магнус 60-18, Магнус 60-20, Магнус 60-24 | НПВ, т 60 | КТ Средний (III) | 12 | 6765.25 | Да | 27300-07 | Нет | Нет
280276360077 | 4301 | Весы автомобильные электронные | ВА | - | НПВ, т 60 | КТ Средний (III) | 12 | 6765.25 | Да | 16915-02 | Нет | Нет
280276360078 | 4301 | Весы автомобильные электронные | ВТ 40 | - | НПВ, т 40 | КТ Средний (III) | 12 | 9826 | Нет | 21609-01 | Нет | Нет
280276360079 | 4301 | Весы автомобильные электронные | ВЕСТА | ВЕСТА-60-12, ВЕСТА-60-16(-М), ВЕСТА-60-18(-М) | НПВ, т 60 | КТ Средний (III) | 12 | 6765.25 | Да | 32057-09 | Нет | Нет
280276360080 | 4301 | Весы автомобильные электронные | ВЕСТА | - | НПВ, т 60 | КТ Средний (III) | 12 | 6765.25 | Да | 32057-06 | Нет | Нет
280276360081 | 4301 | Весы автомобильные электронные | JU | JU-60T | НПВ, т 60 | КТ Средний (III) | 12 | 6765.25 | Да | 23290-05 | Нет | Нет
280276360082 | 4301 | Весы автомобильные электронные | ВАЭ | - | НПВ, т 60 | КТ Средний (III) | 12 | 6765.25 | Да | 19242-03 | Нет | Нет
280276360083 | 4301 | Весы автомобильные электронные | ВАЭ | - | НПВ, т 60 | КТ Средний (III) | 12 | 6765.25 | Да | 19242-00 | Нет | Нет
280276360084 | 4301 | Весы автомобильные электронные | ВА | ВА 60 | НПВ, т 60 | КТ Средний (III) | 12 | 6765.25 | Да | 16915-06 | Нет | Нет
280276360085 | 4301 | Весы автомобильные электронные модернизированные | ВА-М | ВА-60М | НПВ, т 60 | КТ Средний (III) | 12 | 6765.25 | Да | 20923-01 | Нет | Нет
280276360086 | 4301 | Весы автомобильные электронные передвижные | ВА-П | ВА-30П | НПВ, т 30 | КТ Средний (III) | 12 | 9826 | Нет | 19766-03 | Нет | Нет
280276360087 | 4301 | Весы автомобильные электронные портативные | ВА-П | ВА-20П | НПВ, т 20 | КТ Средний (III) | 12 | 9826 | Нет | 19766-08 | Нет | Нет
280276360088 | 4301 | Весы платформенные автомобильные | ВПА | ВПА-60А | НПВ, т 60 | КТ Средний (III) | 12 | 6765.25 | Да | 31943-06 | Нет | Нет
280276360089 | 4301 | Весы платформенные автомобильные электронные | ВПТ | ВПТ-60-16, ВПТ-60-18 | НПВ, т 60 | КТ Средний (III) | 12 | 6765.25 | Да | 40049-08 | Нет | Нет
280276360092 | 4301 | Весы поколесного взвешивания автомобиля | RW-P | RW-10-6P; RW-15-4P | НПВ, т 60 | КТ Средний (III) | 12 | 6765.25 | Да | 20520-06 | Нет | Нет
280276360093 | 4301 | Весы стационарные автомобильные | ВС.А | - | НПВ, т 50 | КТ Средний (III), Обычный (IIII) | 12 | 6765.25 | Да | 18983-99 | Нет | Нет
280276360094 | 4301 | Весы тензометрические автомобильные | ВТА | ВТА-60 | НПВ, т 60 | ПГ, кг ±50 | 12 | 6765.25 | Да | 17732-98 | Нет | Нет
280276360095 | 4301 | Весы тензометрические автомобильные | VS 200-S 18х3 | - | НПВ, т 60 | КТ Средний (III) | 12 | 6765.25 | Да | 37510-08 | Нет | Нет
280276360096 | 4301 | Весы тензометрические автомобильные | ВЭА "Номинал" | - | НПВ, т 60 | КТ Средний (III) | 12 | 6765.25 | Да | 37515-09 | Нет | Нет
280276360097 | 4301 | Весы тензометрические автомобильные | ВЭА "Номинал" | - | НПВ, т 60 | КТ Средний (III) | 12 | 6765.25 | Да | 37515-08 | Нет | Нет
280276360098 | 4301 | Весы тензометрические автомобильные для статического взвешивания | ВСТА | - | НПВ, т 60 | КТ Средний (III) | 12 | 6765.25 | Да | 31022-06 | Нет | Нет
280276360099 | 4301 | Весы цифровые автомобильные | ВЦА Номинал | ВЦА Номинал 60 | НПВ, т 60 | КТ Средний (III) | 12 | 6765.25 | Да | 52194-12 | Нет | Нет
280276360100 | 4301 | Весы цифровые автомобильные | ВЦА СХТ | ВЦА СХТ-1-60; ВЦА СХТ-2-60 | НПВ, т 60 | КТ Средний (III) | 12 | 6765.25 | Да | 57116-14 | Нет | Нет
280276360101 | 4301 | Весы электромеханические автомобильные для статического взвешивания | ВЭМА-С | - | НПВ, т 60 | КТ Средний (III) | 12 | 6765.25 | Да | 17062-98 | Нет | Нет
280276360103 | 4301 | Весы электронные автомобильные | ВЭА-60-18-3 | - | НПВ, т 60 | КТ Средний (III) | 12 | 6765.25 | Да | 33991-07 | Нет | Нет
280276360104 | 4301 | Весы электронные автомобильные | МЕРА-АВТО-Д | МЕРА-АВТО-Д-60 | НПВ, т 60 | КТ Средний (III)(стат); КТ 0,5; 1; 2(движ) | 12 | 6765.25 | Да | 35034-07 | Нет | Нет
280276360105 | 4301 | Весы электронные автомобильные | RW | RW-05-12, RW-10-6, RW-15-4 | НПВ, т 60 | КТ Средний (III) | 12 | 6765.25 | Да | 54021-13 | Нет | Нет
280276360106 | 4301 | Весы электронные автомобильные | МЕРА-АВТО | МЕРА-АВТО-60 | НПВ, т 60 | КТ Средний (III)(стат); КТ 0,5; 1; 2(движ) | 12 | 6765.25 | Да | 35033-07 | Нет | Нет
280276360107 | 4301 | Весы электронные для статического взвешивания | DWT 800 | - | НПВ, т 60 | КТ Средний (III) | 12 | 6765.25 | Да | 33954-07 | Нет | Нет
280276360108 | 4301 | Весы электронные платформенные автомобильные | АВТОБАН | АВТОБАН 60000 | НПВ, т 60 | КТ Средний (III) | 12 | 6765.25 | Да | 37220-08 | Нет | Нет
280276360109 | 4301 | Весы электронные статические тензометрические автомобильные | НЭСТА | НЭСТА-60 | НПВ, т 60 | КТ Средний (III) | 12 | 6765.25 | Да | 56971-14 | Нет | Нет
280276360110 | 4301 | Весы электронные стационарные | ВЭС | ВЭС-60А, ВЭС-60А2, ВЭС-60А3 | НПВ, т 60 | КТ Средний (III) | 12 | 6765.25 | Да | 24883-08 | Нет | Нет
280276360111 | 4301 | Весы электронные тензометрические автомобильные | АВС-01 | АВС-01.04 | НПВ, т 60 | КТ Средний (III) | 12 | 6765.25 | Да | 18582-99 | Нет | Нет
280276360112 | 4301 | Весы электронные тензометрические автомобильные | АВС-02 | АВС-02.60К1 | НПВ, т 60 | КТ Средний (III) | 12 | 6765.25 | Да | 56148-14 | Нет | Нет
280276360113 | 4301 | Весы электронные тензометрические автомобильные | АВС-02 | АВС-02-60-0-К, АВС-02-60-1-К | НПВ, т 60 | КТ Средний (III) | 12 | 6765.25 | Да | 25370-07 | Нет | Нет
280276360114 | 4301 | Весы электронные тензометрические автомобильные | АВС-02 | АВС-02-60-0-К, АВС-02-60-1-К | НПВ, т 60 | КТ Средний (III) | 12 | 6765.25 | Да | 25370-03 | Нет | Нет
280277210367 | 4301 | Весы автомобильные | Scalex 1000 Truck Scale | - | НПВ, т 80 | КТ Средний (III) | 12 | 6765.25 | Да | 13778-01 | Нет | Нет
280277210368 | 4301 | Весы автомобильные | SCZ/ZCS | - | НПВ, т 80 | КТ Средний (III) | 12 | 6765.25 | Да | 34057-07 | Нет | Нет
280277210369 | 4301 | Весы автомобильные | ВСА | - | НПВ, т 80 | КТ Средний (III) | 12 | 6765.25 | Да | 45157-10 | Нет | Нет
280277210370 | 4301 | Весы автомобильные | ТВА-СД | - | НПВ, т 80 | КТ Средний (III) | 12 | 6765.25 | Да | 40557-09 | Нет | Нет
280277210371 | 4301 | Весы автомобильные | ВАТП | ВАТП-80 | НПВ, т 80 | КТ Средний (III) | 12 | 6765.25 | Да | 41996-09 | Нет | Нет
280277210372 | 4301 | Весы автомобильные | Самсон | Самсон 80 | НПВ, т 80 | КТ Средний (III) | 12 | 6765.25 | Да | 31036-09 | Нет | Нет
280277210373 | 4301 | Весы автомобильные | М8200А | - | НПВ, т 80 | КТ Средний (III) | 12 | 6765.25 | Да | 17446-03 | Нет | Нет
280277210374 | 4301 | Весы автомобильные | ВАЭ | - | НПВ, т 80 | КТ Средний (III) | 12 | 6765.25 | Да | 18330-08 | Нет | Нет
280277210375 | 4301 | Весы автомобильные | М8200А | - | НПВ, т 80 | КТ Средний (III) | 12 | 6765.25 | Да | 17446-09 | Нет | Нет
280277210376 | 4301 | Весы автомобильные | ВАС | ВАС-60, ВАС-60М | НПВ, т 60 | КТ Средний (III) | 12 | 9826 | Нет | 26800-04 | Нет | Нет
280277210377 | 4301 | Весы автомобильные | JU | JU-80T | НПВ, т 80 | КТ Средний (III) | 12 | 6765.25 | Да | 23290-02 | Нет | Нет
280277210378 | 4301 | Весы автомобильные | БЕЛКА | БЕЛКА-С; БЕЛКА-Д; БЕЛКА-СД | НПВ, т 80 | КТ Средний (III)(стат); КТ 0,5(движ) | 12 | 6765.25 | Да | 26792-07 | Нет | Нет
280277210379 | 4301 | Весы автомобильные | ВАЭ | - | НПВ, т 80 | КТ Средний (III) | 12 | 6765.25 | Да | 18330-05 | Нет | Нет
280277210380 | 4301 | Весы автомобильные | М8200Д (в движ) | - | НПВ, т 10…120 | КТ 2 | 12 | 9826 | Нет | 17993-98 | Нет | Нет
280277210381 | 4301 | Весы автомобильные | Raute Vehicle Scales | - | НПВ, т 80 | ПГ, е ±1,5 | 24 | 6765.25 | Да | 16029-97 | Нет | Нет
280277210382 | 4301 | Весы автомобильные | Raute Vehicle Scales | - | НПВ, т 80 | КТ Средний (III) | 12 | 6765.25 | Да | 16029-05 | Нет | Нет
280277210383 | 4301 | Весы автомобильные | СКАЛЕКС 1000 | - | НПВ, т 60, 80 | КТ Средний (III) | 12 | 6765.25 | Да | 13778-97 | Нет | Нет
280277210384 | 4301 | Весы автомобильные | SCALEX 1000, SCALEX 1001 | - | НПВ, т 60, 80 | КТ Средний (III) | 12 | 6765.25 | Да | 13778-98 | Нет | Нет
280277210385 | 4301 | Весы автомобильные | 7560 | - | НПВ, т 80 | КТ Средний (III)(стат); КТ 0,5; 1; 2(движ) | 12 | 6765.25 | Да | 14818-00 | Нет | Нет
280277210386 | 4301 | Весы автомобильные | 7560 | - | НПВ, т 80 | КТ Средний (III) | 12 | 6765.25 | Да | 14818-95 | Нет | Нет
280277210387 | 4301 | Весы автомобильные | АВП-А-СД | АВП-А-СД-80-2; АВП-А-СД-80-3;АВП-А-СД- 80-4 | НПВ, т 80 | КТ Средний (III) | 12 | 6765.25 | Да | 33049-06 | Нет | Нет
280277210388 | 4301 | Весы автомобильные | Титан | Титан-ВА-8ОС, Титан-ВА-80СМ | НПВ, т 80 | КТ Средний (III) | 12 | 6765.25 | Да | 31371-08 | Нет | Нет
280277210389 | 4301 | Весы автомобильные | Титан | Титан-ВА-80СМ | НПВ, т 80 | КТ Средний (III) | 12 | 6765.25 | Да | 31371-06 | Нет | Нет
280277210390 | 4301 | Весы автомобильные | ВАЭ-Д | - | НПВ, т 80 | КТ Средний (III) | 12 | 6765.25 | Да | 30225-05 | Нет | Нет
280277210391 | 4301 | Весы автомобильные | 7560 | - | НПВ, т 80 | КТ Средний (III) | 12 | 6765.25 | Да | 14818-05 | Нет | Нет
280277210392 | 4301 | Весы автомобильные | СКАЛЕКС 1000 | - | НПВ, т 60, 80 | КТ Средний (III) | 12 | 6765.25 | Да | 13778-93 | Нет | Нет
280277210393 | 4301 | Весы автомобильные | Scalex 1000 Truck Scale | - | НПВ, т 60, 80 | КТ Средний (III) | 12 | 6765.25 | Да | 13778-07 | Нет | Нет
280277210394 | 4301 | Весы автомобильные | ТВА | - | НПВ, т 80 | КТ Средний (III) | 12 | 6765.25 | Да | 36062-07 | Нет | Нет
280277210396 | 4301 | Весы автомобильные для статического взвешивания | Мастер-Вес | Мастер Вес-80 | НПВ, т 80 | КТ Средний (III) | 12 | 6765.25 | Да | 33303-06 | Нет | Нет
280277210397 | 4301 | Весы автомобильные для статического взвешивания | Мастер Вес | Мастер Вес-80 | НПВ, т 80 | КТ Средний (III) | 12 | 6765.25 | Да | 33303-08 | Нет | Нет
280277210398 | 4301 | Весы автомобильные для статического взвешивания | Мастер-Вес | Мастер Вес-80 | НПВ, т 80 | КТ Средний (III) | 12 | 6765.25 | Да | 33303-07 | Нет | Нет
280277210399 | 4301 | Весы автомобильные для статического взвешивания | Альфа-АВ | Альфа-АВ-80000 | НПВ, т 80 | КТ Средний (III) | 12 | 6765.25 | Да | 32174-06 | Нет | Нет
280277210401 | 4301 | Весы автомобильные стационарные электронные | ВК001Э | ВК001Э-80 | НПВ, т 80 | КТ Средний (III) | 12 | 6765.25 | Да | 19908-06 | Нет | Нет
280277210403 | 4301 | Весы автомобильные тензометрические | ВАТ | ВАТ-80-20-3-4, ВАТ-80-24-3-4 | НПВ, т 80 | КТ Средний (III) | 12 | 6765.25 | Да | 19665-05 | Нет | Нет
280277210404 | 4301 | Весы автомобильные тензометрические для статического взвешивания | СКАТ | СКАТ-80 | НПВ, т 80 | КТ Средний (III) | 12 | 6765.25 | Да | 25389-03 | Нет | Нет
280277210405 | 4301 | Весы автомобильные тензометрические колейные | ВАТК | ВАТК-80-24-3-4 | НПВ, т 80 | КТ Средний (III) | 12 | 6765.25 | Да | 29371-05 | Нет | Нет
280277210406 | 4301 | Весы автомобильные тензометрические колейные | ВАТК | - | НПВ, т 80 | КТ Средний (III) | 12 | 6765.25 | Да | 29371-06 | Нет | Нет
280277210407 | 4301 | Весы автомобильные электромеханические для статического взвешивания | Магнус | 80-18, 80-20, 80-24 | НПВ, т 80 | КТ Средний (III) | 12 | 6765.25 | Да | 27300-07 | Нет | Нет
280277210408 | 4301 | Весы автомобильные электромеханические для статического взвешивания | ТС-СА "Инфа Трэк" | ТС-СА 80-2/L | НПВ, т 80 | КТ Средний (III) | 12 | 6765.25 | Да | 29953-08 | Нет | Нет
280277210409 | 4301 | Весы автомобильные электромеханические для статического взвешивания | АТЛАНТ | - | НПВ, т 80 | КТ Средний (III) | 12 | 6765.25 | Да | 32369-06 | Нет | Нет
280277210410 | 4301 | Весы автомобильные электромеханические для статического взвешивания | БВ | БВ-100-2-50, БВ-100П-50 | НПВ, т 100 | КТ Средний (III) | 12 | 9826 | Нет | 28065-04 | Нет | Нет
280277210411 | 4301 | Весы автомобильные электромеханические для статического взвешивания | МОСТ-V-AC | МОСТ-V-AC 90/3 | НПВ, т 90 | КТ Средний (III) | 12 | 9826 | Нет | 30703-08 | Нет | Нет
280277210412 | 4301 | Весы автомобильные электромеханические для статического взвешивания | ТС-СА "ИнфаТрэк" | ТС-СА 80-2/L | НПВ, т 80 | КТ Средний (III) | 12 | 6765.25 | Да | 29953-05 | Нет | Нет
280277210413 | 4301 | Весы автомобильные электронные | ВА | - | НПВ, т 80 | КТ Средний (III) | 12 | 6765.25 | Да | 16915-02 | Нет | Нет
280277210414 | 4301 | Весы автомобильные электронные | ВА | ВА 80 | НПВ, т 80 | КТ Средний (III) | 12 | 6765.25 | Да | 16915-06 | Нет | Нет
280277210415 | 4301 | Весы автомобильные электронные | ВЕСТА | - | НПВ, т 60 | КТ Средний (III) | 12 | 9826 | Нет | 32057-06 | Нет | Нет
280277210416 | 4301 | Весы автомобильные электронные | ТРАК | СВА-60000 | НПВ, т 80 | КТ Средний (III) | 12 | 6765.25 | Да | 16968-98 | Нет | Нет
280277210417 | 4301 | Весы автомобильные электронные | ВАЭ | - | НПВ, т 80 | КТ Средний (III) | 12 | 6765.25 | Да | 19242-03 | Нет | Нет
280277210418 | 4301 | Весы автомобильные электронные | JU | JU-80T | НПВ, т 80 | КТ Средний (III) | 12 | 6765.25 | Да | 23290-05 | Нет | Нет
280277210419 | 4301 | Весы автомобильные электронные | ВАЭ | - | НПВ, т 80 | КТ Средний (III) | 12 | 6765.25 | Да | 19242-00 | Нет | Нет
280277210420 | 4301 | Весы платформенные автомобильные электронные | ВПТ | ВПТ-80-18, ВПТ-80-24 | НПВ, т 80 | КТ Средний (III) | 12 | 6765.25 | Да | 40049-08 | Нет | Нет
280277210422 | 4301 | Весы поколесного взвешивания автомобиля | RW | RW-15P | НПВ, т 15 | КТ Обычный (IIII) | 12 | 9826 | Нет | 20520-00 | Нет | Нет
280277210423 | 4301 | Весы поколесного взвешивания автомобиля | RW-P | RW-15-6P | НПВ, т 80 | КТ Средний (III) | 12 | 6765.25 | Да | 20520-06 | Нет | Нет
280277210424 | 4301 | Весы тензометрические автомобильные | ВЭА "Номинал" | - | НПВ, т 80 | КТ Средний (III) | 12 | 6765.25 | Да | 37515-09 | Нет | Нет
280277210425 | 4301 | Весы электронные автомобильные | МЕРА-АВТО-Д | МЕРА-АВТО-Д-80 | НПВ, т 80 | КТ Средний (III)(стат); КТ 0,5; 1; 2(движ) | 12 | 6765.25 | Да | 35034-07 | Нет | Нет
280277210426 | 4301 | Весы электронные стационарные | ВЭС | ВЭС-80А, ВЭС-80А2, ВЭС-80А3 | НПВ, т 80 | КТ Средний (III) | 12 | 6765.25 | Да | 24883-08 | Нет | Нет
280277210427 | 4301 | Весы автомобильные | БЕЛКА | БЕЛКА-С; БЕЛКА-Д; БЕЛКА-СД | НПВ, т 100 | КТ Средний (III) | 12 | 6765.25 | Да | 26792-07 | Нет | Нет
280277210428 | 4301 | Весы автомобильные | М8200А | - | НПВ, т 100 | КТ Средний (III) | 12 | 6765.25 | Да | 17446-03 | Нет | Нет
280277210429 | 4301 | Весы автомобильные | Титан | Титан-ВА-100С; Титан-ВА-100СМ | НПВ, т 100 | КТ Средний (III) | 12 | 6765.25 | Да | 31371-08 | Нет | Нет
280277210431 | 4301 | Весы автомобильные | ВАЭ-Д | - | НПВ, т 100 | КТ Средний (III) | 12 | 6765.25 | Да | 30225-08 | Нет | Нет
280277210432 | 4301 | Весы автомобильные для статического взвешивания | Магистраль | БВ 100000 | НПВ, т 100 | КТ Средний (III) | 12 | 6765.25 | Да | 27299-06 | Нет | Нет
280277210433 | 4301 | Весы автомобильные для статического взвешивания | ВА-5.80НП | - | НПВ, т 80 | КТ Средний (III) | 12 | 9826 | Нет | 35866-07 | Нет | Нет
280277210434 | 4301 | Весы автомобильные для статического взвешивания | СКАТ | СКАТ-100 | НПВ, т 100 | КТ Средний (III) | 12 | 6765.25 | Да | 25389-08 | Нет | Нет
280277210435 | 4301 | Весы автомобильные модульные для статического взвешивания | АМВ "Караван" | АМВ-80 "Караван" | НПВ, т 80 | КТ Средний (III) | 12 | 9826 | Нет | 38531-08 | Нет | Нет
280277210436 | 4301 | Весы автомобильные электромеханические для статического взвешивания | ВА | ВА-100Л | НПВ, т 100 | КТ Средний (III) | 12 | 6765.25 | Да | 20976-07 | Нет | Нет
280277210437 | 4301 | Весы автомобильные электромеханические для статического взвешивания | Магнус | Магнус 100-18, Магнус 100-20, Магнус 100-22, Магнус 100-24 | НПВ, т 100 | КТ Средний (III) | 12 | 6765.25 | Да | 27300-07 | Нет | Нет
280277210440 | 4301 | Весы тензометрические автомобильные | ВТА | - | НПВ, т 40 | КТ Средний (III) | 6 | 9826 | Нет | 13124-91 | Нет | Нет
280277210441 | 4301 | Весы тензометрические автомобильные | ВЭА "Номинал" | - | НПВ, т 100 | КТ Средний (III) | 12 | 6765.25 | Да | 37515-09 | Нет | Нет
280277210442 | 4301 | Весы электронные автомобильные | RW | RW-10-10 | НПВ, т 100 | КТ Средний (III) | 12 | 6765.25 | Да | 54021-13 | Нет | Нет
280277210443 | 4301 | Весы электронные стационарные | ВЭС | ВЭС-100А, ВЭС-100А2, ВЭС-100А3, ВЭС-100В, ВЭС-100В2 | НПВ, т 100 | КТ Средний (III) | 12 | 6765.25 | Да | 24883-08 | Нет | Нет
280277210444 | 4301 | Весы электронные стационарные | ЭСВ-А | ЭСВ-А-100.1; ЭСВ-А-100.Д1; ЭСВ-А-100.Д2 | НПВ, т 100 | КТ Средний (III) | 12 | 6765.25 | Да | 40873-09 | Нет | Нет
280277210445 | 4301 | Весы электронные универсальные | RW-JU | RW-JU-100T | НПВ, т 100 | КТ Средний (III) | 12 | 6765.25 | Да | 30181-05 | Нет | Нет
280271220004 | 4301 | Весы | AA 200, AA 250 |  | НПВ, г 250 | КТ Высокий (II) | 12 | 2807 | Нет | 13594-93 | Нет | Нет
280271220005 | 4301 | Весы | BP-211D, BP-211D-OCE, BP-61S, BP-61S-OCE, BP-301S, BP-301S-OCE, BP-161P, BP-161P-OCE, BP-221S, BP-22 |  | НПВ, кг 30…60 | КТ Высокий (II) | 12 | 2807 | Нет | 16833-97 | Нет | Нет
280271220006 | 4301 | Весы | LP |  | НПВ, г 34000 | КТ Высокий (II) | 12 | 2807 | Нет | 15569-96 | Нет | Нет
280271220007 | 4301 | Весы | PAS |  | НПВ, кг 6…60 | КТ Высокий (II) | 12 | 2807 | Нет | 17706-04 | Нет | Нет
280271220008 | 4301 | Весы | AB-250D |  | НПВ, г 250 | КТ Высокий (II) | 12 | 2807 | Нет | 13593-93 | Нет | Нет
280271220009 | 4301 | Весы | РСВ |  | НПВ, г 10000 | КТ Высокий (II) | 12 | 2807 | Нет | 43008-09 | Нет | Нет
280271220010 | 4301 | Весы | BOLET |  | НПВ, кг 60 | КТ Высокий (II) | 12 | 2807 | Нет | 26248-03 | Нет | Нет
280271220011 | 4301 | Весы интеллектуальные торговые | ВИТ-6 |  | Диапазон измерения 0,02…6 кг | Класс точности II | 12 | 950.83 | Да | 14229-94 | Нет | Нет
280271220012 | 4301 | Весы лабораторные | DJ |  | НПВ, г 200…6000 | КТ Высокий (II) | 12 | 2807 | Нет | 19709-00 | Нет | Нет
280271220013 | 4301 | Весы лабораторные | XP Precision |  | НПВ, г 210…64100 | КТ Высокий (II) | 12 | 2807 | Нет | 19145-07 | Нет | Нет
280271220014 | 4301 | Весы лабораторные | XP, X |  | НПВ, г 210…10100 | КТ Высокий (II) | 12 | 2807 | Нет | 19145-04 | Нет | Нет
280271220015 | 4301 | Весы лабораторные | Е |  | НПВ, г 200...5000 | КТ Высокий (II) | 12 | 2807 | Нет | 19875-03 | Нет | Нет
280271220016 | 4301 | Весы лабораторные | Е |  | НПВ, г 200...5000 | КТ Высокий (II) | 12 | 2807 | Нет | 19875-08 | Нет | Нет
280271220017 | 4301 | Весы лабораторные | ВЛТЭ |  | НПВ, г 200…6100 | КТ Высокий (II) | 12 | 2807 | Нет | 21370-06 | Нет | Нет
280271220018 | 4301 | Весы лабораторные | XS Precision |  | НПВ, г 200…10100 | КТ Высокий (II) | 12 | 2807 | Нет | 29155-06 | Нет | Нет
280271220019 | 4301 | Весы лабораторные | XS Precision |  | НПВ, г 200…10100 | КТ Высокий (II) | 12 | 2807 | Нет | 29155-05 | Нет | Нет
280271220020 | 4301 | Весы лабораторные | CUW, CUX |  | НПВ, г 620...8200 | КТ Высокий (II) | 12 | 2807 | Нет | 28105-09 | Нет | Нет
280271220021 | 4301 | Весы лабораторные | E |  | НПВ, г 200…4200 | КТ Высокий (II) | 12 | 2807 | Нет | 27572-09 | Нет | Нет
280271220022 | 4301 | Весы лабораторные | XS |  | НПВ, г 41…220 г | КТ Высокий (II) | 12 | 2807 | Нет | 26022-06 | Нет | Нет
280271220023 | 4301 | Весы лабораторные | PG-S |  | НПВ, г 210…12100 | КТ Высокий (II) | 12 | 2807 | Нет | 17067-98 | Нет | Нет
280271220024 | 4301 | Весы лабораторные | WA-32, WA-33 |  | НПВ, г 200 | КТ 2 | 12 | 2807 | Нет | 13377-92 | Нет | Нет
280271220025 | 4301 | Весы лабораторные | ВЛТ |  | НПВ, г 150…6100 | КТ 4 | 12 | 2807 | Нет | 19874-00 | Нет | Нет
280271220026 | 4301 | Весы лабораторные | ВЛТ |  | НПВ, г 150…6100 | КТ Высокий (II) | 12 | 2807 | Нет | 19874-02 | Нет | Нет
280271220027 | 4301 | Весы лабораторные | GF |  | НПВ, г 210...6100 | КТ Высокий (II), КТ 3, КТ 4 | 12 | 2807 | Нет | 21346-01 | Нет | Нет
280271220028 | 4301 | Весы лабораторные | GX |  | НПВ, г 200…8100 | КТ Высокий (II) | 12 | 2807 | Нет | 20325-05 | Нет | Нет
280271220029 | 4301 | Весы лабораторные | GX |  | НПВ, г 200…8100 | КТ Высокий (II) | 12 | 2807 | Нет | 20325-00 | Нет | Нет
280271220030 | 4301 | Весы лабораторные | ВЛТЭ |  | НПВ, г 200…6100 | КТ Высокий (II) | 12 | 2807 | Нет | 21370-02 | Нет | Нет
280271220031 | 4301 | Весы лабораторные | GR |  | НПВ, г 310 | КТ Высокий (II) | 12 | 2807 | Нет | 19409-00 | Нет | Нет
280271220032 | 4301 | Весы лабораторные | AF |  | НПВ, г 220 | КТ Высокий (II) | 12 | 2807 | Нет | 21524-01 | Нет | Нет
280271220034 | 4301 | Весы лабораторные | XP Precision |  | НПВ, г 100…60000 | КТ Высокий (II) | 12 | 2807 | Нет | 19145-06 | Нет | Нет
280271220035 | 4301 | Весы лабораторные | ВЛТЭ |  | НПВ, г 150, 500,1100, 2200, 5000 | КТ 4 | 12 | 2807 | Нет | 21370-01 | Нет | Нет
280271220036 | 4301 | Весы лабораторные | E |  | НПВ, г 200…4200 | КТ Высокий (II) | 12 | 2807 | Нет | 27572-04 | Нет | Нет
280271220037 | 4301 | Весы лабораторные | EG |  | НПВ, г 600 | КТ 4, КТ Высокий (II) | 12 | 2807 | Нет | 18140-99 | Нет | Нет
280271220038 | 4301 | Весы лабораторные | 770 |  | НПВ, г 60…210 | КТ Высокий (II) | 12 | 2807 | Нет | 18144-99 | Нет | Нет
280271220039 | 4301 | Весы лабораторные | EW |  | НПВ, г 600...6000 | КТ Высокий (II) | 12 | 2807 | Нет | 18141-99 | Нет | Нет
280271220040 | 4301 | Весы лабораторные | ВЛТЭ |  | НПВ, г 1100…6100 | КТ Высокий (II) | 12 | 2807 | Нет | 21370-12 | Нет | Нет
280271220041 | 4301 | Весы лабораторные | ЕТ |  | НПВ, г 150…60000 | КТ Высокий (II) | 12 | 2807 | Нет | 20555-03 | Нет | Нет
280271220042 | 4301 | Весы лабораторные 2-го класса | ME 414S |  | НПВ, г 410 | КТ 2 | 12 | 2807 | Нет | 21526-01 | Нет | Нет
280271220043 | 4301 | Весы лабораторные 3-го класса точности | ВЛМК |  | НПВ, г 550…2200 | КТ 3 | 12 | 2807 | Нет | 17214-98 | Нет | Нет
280271220044 | 4301 | Весы лабораторные 4-го класса точности | EB6DCE-IX |  | НПВ, г 6000 | КТ 4 | 12 | 2807 | Нет | 22709-02 | Нет | Нет
280271220045 | 4301 | Весы лабораторные III разряда | LP 6200S |  | НПВ, г 6200 | ПГ, мг ±20; ±30 | 12 | 2807 | Нет | 20183-00 | Нет | Нет
280271220047 | 4301 | Весы лабораторные электронные | AP | AP110, AP210, AP310, AP250D | НПВ, г 110…310 | КТ 2; КТ Высокий (II) | 12 | 3318 | Нет | 15565-00 | Нет | Нет | Необходимо предоставить Методику поверки
280271220048 | 4301 | Весы лабораторные электронные | 770 |  | Диапазоны измерения массы в зависимости от мод. от 0,01до 220 г | Класс точности 1, 2 (I) | 12 | 2763.56 | Да | 18144-01 | Нет | Нет
280271220049 | 4301 | Весы лабораторные электронные | AB-S/FACT, PB-S/FACT | - | НПВ, г 150…8100 | КТ Высокий (II) | 12 | 2394.18 | Да | 18694-08 | Нет | Нет | Необходимо предоставить Методику поверки
280271220050 | 4301 | Весы лабораторные электронные | MW, MWP | - | НПВ, г 120…6000 | КТ Высокий (II) | 12 | 2394.18 | Да | 31533-06 | Нет | Нет | Необходимо предоставить Методику поверки
280271220051 | 4301 | Весы лабораторные электронные | CP2P |  | Пределы взвешивания 0,1…2100 мг | КТ Специальный (I) | 12 | 2195.8 | Да | 28406-04 | Нет | Нет
280271220052 | 4301 | Весы лабораторные электронные | CP 2P |  | Пределы взвешивания 0,1…2100 мг | КТ Специальный (I) | 12 | 3833 | Нет | 28066-04 | Нет | Нет
280271220053 | 4301 | Весы лабораторные электронные | LE | LE26P (-ОСЕ), LE225D, LE244S, LE324S; LE323S, LE623S, LE1003S, LE2202S, LE4202S, LE5201, LE6202S, LE10001, LE16001S, LE34001S | НПВ, г 21…34000 | КТ Высокий (II) | 12 | 2394.18 | Да | 28158-07 | Нет | Нет | Необходимо предоставить Методику поверки
280271220054 | 4301 | Весы лабораторные электронные | LE | LE34001S; LE16001S; LE10001; LE5201; LE4202S; LE2202S; LP323S | НПВ, г 320…34000 | КТ Высокий (II) | 12 | 2394.18 | Да | 28158-04 | Нет | Нет | Необходимо предоставить Методику поверки
280271220055 | 4301 | Весы лабораторные электронные | CT-600CE |  | Пределы взвешивания 0,02…120 г; 0,1…600 карат | КТ Специальный (I) | 12 | 3833 | Нет | 27125-04 | Нет | Нет
280271220056 | 4301 | Весы лабораторные электронные | Adventurer Pro | - | НПВ, г 51…8100 | КТ Высокий (II) | 12 | 2394.18 | Да | 25843-08 | Нет | Нет | Необходимо предоставить Методику поверки
280271220057 | 4301 | Весы лабораторные электронные | AJ-CE/AJH-CE | AJ-220CE, AJH-220CE AJ-320CE, AJH-320CE AJ-420CE, AJH-420CE AJ-1200CE, AJ-2200CE, AJH-2200CE AJ-3200CE, AJH-3200CE AJ-4200CE, AJH-4200CE AJ-8200CE AJ-12KCE | НПВ, г 220…12000 | КТ Высокий (II) | 12 | 2394.18 | Да | 25752-07 | Нет | Нет | Необходимо предоставить Методику поверки
280271220058 | 4301 | Весы лабораторные электронные | AJ-CE/AJH-CE | AJ-220CE, AJ-420CE, AJ-820CE, AJ-1200CE, AJH-220CE, AJ-420CE, AJ-2200CE, AJ-4200CE, AJ-8200CE, AJ-12KCE, AJH-2200CE, AJH-4200CE | НПВ, г 220…12000 | КТ Высокий (II) | 12 | 2394.18 | Да | 25752-04 | Нет | Нет | Необходимо предоставить Методику поверки
280271220059 | 4301 | Весы лабораторные электронные | CP | CP153, CP323S, CP423S, CP622, CP2202S, CP3202S, CP4202S, CP8201, CP12001S, CP16001S, CP34001S | НПВ, г 150…34000 | КТ Высокий (II) | 12 | 2394.18 | Да | 25469-03 | Нет | Нет | Необходимо предоставить Методику поверки
280271220060 | 4301 | Весы лабораторные электронные | BL | BL150S, BL610, BL1500S, BL6100 | НПВ, г 150…6100 | КТ Высокий (II) | 12 | 2394.18 | Да | 24981-03 | Нет | Нет | Необходимо предоставить Методику поверки
280271220061 | 4301 | Весы лабораторные электронные | FEL-4100S и ADG-6000L |  | Наибольший предел взвешивания, г 4100; 6000 | КТ Средний (III), 3, 4 | 12 | 1710.13 | Да | 22143-01 | Нет | Нет
280271220062 | 4301 | Весы лабораторные электронные | PG, SG, PR | - | НПВ, г 210…32100 | КТ Высокий (II) | 12 | 3318 | Нет | 15087-96 | Нет | Нет | Необходимо предоставить Методику поверки
280271220063 | 4301 | Весы лабораторные электронные | UMT, МТ, АВ, AG, СВ, АМ, АТ, РВ, GB, SB, РМ, РМ-К, PR, SR | - | НПВ, г 122…32100 | КТ Высокий (II) | 12 | 3318 | Нет | 14281-94 | Нет | Нет | Необходимо предоставить Методику поверки
280271220064 | 4301 | Весы лабораторные электронные | PR | - | НПВ, г 210…10100 | КТ Высокий (II); КТ 2; КТ 3 | 12 | 2394.18 | Да | 19145-00 | Нет | Нет | Необходимо предоставить Методику поверки
280271220065 | 4301 | Весы лабораторные электронные | Adventurer Pro | AV53; AV212; AV412; AV812; AV2101; AV4101; AV8101 | НПВ, г 51…8100 | КТ Высокий (II) | 12 | 3318 | Нет | 25843-03 | Нет | Нет | Необходимо предоставить Методику поверки
280271220066 | 4301 | Весы лабораторные электронные | SB |  | Диапазон измерения массы 5…32100 г в зависимости от модификации | Класс точности 4 | 12 | 1710.13 | Да | 19146-00 | Нет | Нет
280271220067 | 4301 | Весы лабораторные электронные | EK-410i, EK-600i, EK-610i, EK-4100i, EK-6000i, EK-6100i, EW-150i, EW-1500i, EW-12Кi | EK-600i; EK-6100i | НПВ, г 600; 6000 | КТ Высокий (II) | 12 | 2394.18 | Да | 25313-05 | Нет | Нет | Необходимо предоставить Методику поверки
280271220068 | 4301 | Весы лабораторные электронные | GC | GC2102, GC503, GC503-OCE | НПВ, г 101; 420 | КТ Высокий (II); КТ 2; КТ 3 | 12 | 2394.18 | Да | 20131-00 | Нет | Нет | Необходимо предоставить Методику поверки
280271220069 | 4301 | Весы лабораторные электронные | MX/UMX | UMX2, МХ5, UMX5 | Пределы взвешивания 0,01 мг…5,1 г | КТ Специальный (I) | 12 | 2763.56 | Да | 20783-04 | Нет | Нет
280271220070 | 4301 | Весы лабораторные электронные | AB-S, PB-S, GB-S | - | НПВ, г 151…8100 | КТ Высокий (II); КТ 3; КТ 4 | 12 | 2394.18 | Да | 18694-01 | Нет | Нет | Необходимо предоставить Методику поверки
280271220071 | 4301 | Весы лабораторные электронные | AB-S, PB-S, GB-S | - | НПВ, г 31…8100 | КТ Высокий (II) | 12 | 2394.18 | Да | 18694-03 | Нет | Нет | Необходимо предоставить Методику поверки
280271220072 | 4301 | Весы лабораторные электронные | ВР | BP 610, BP 2100, BP 6100 | НПВ, г 610; 2100; 6100 | КТ Высокий (II); КТ 4 | 12 | 3318 | Нет | 18587-99 | Нет | Нет
280271220073 | 4301 | Весы лабораторные электронные | AB-S, PB-S, GB-S | - | НПВ, г 151…8100 | КТ Высокий (II); КТ 3; КТ 4 | 12 | 3318 | Нет | 18694-99 | Нет | Нет | Необходимо предоставить Методику поверки
280271220074 | 4301 | Весы лабораторные электронные | Е | Е-200, Е-410, Е-410В, Е-500, Е-2000, Е-4100, Е-4100В, Е-5000 | Наибольший предел взвешивания в зависимости от модели 410…5000 г | КТ Средний (III), 3, 4, | 12 | 1710.13 | Да | 19875-00 | Нет | Нет
280271220075 | 4301 | Весы лабораторные электронные | EW | - | НПВ, г 150…6000 | КТ Высокий (II); КТ 3; КТ 4 | 12 | 2394.18 | Да | 18141-01 | Нет | Нет | Необходимо предоставить Методику поверки
280271220076 | 4301 | Весы лабораторные электронные | AJ-E/AJH-E | - | НПВ, г 220…1200 | КТ Высокий (II) | 12 | 2394.18 | Да | 25752-03 | Нет | Нет | Необходимо предоставить Методику поверки
280271220077 | 4301 | Весы лабораторные электронные | EK | ЕК-400Н, ЕК-600Н, ЕК-4000Н, ЕК-6000Н | НПВ, г 400…6000 | КТ Высокий (II); КТ 4 | 12 | 2394.18 | Да | 21201-01 | Нет | Нет | Необходимо предоставить Методику поверки
280271220078 | 4301 | Весы лабораторные электронные | Adventurer | AR1530, AR3130, AR5120, ARA520, ARC120, ARD110, ARRV70, ARRW60 | НПВ, г 150…4100 | КТ Высокий (II); КТ 3; КТ 4 | 12 | 2394.18 | Да | 18785-99 | Нет | Нет
280271220079 | 4301 | Весы лабораторные электронные | ME | ME215S, ME215P, ME414S | Пределы взвешивания в зависимости от модификации 1,0…410 г | КТ Специальный (I) | 12 | 3833 | Нет | 21464-03 | Нет | Нет
280271220080 | 4301 | Весы лабораторные электронные | AG, S AG | - | НПВ, г 101; 210 | КТ 2 | 12 | 2394.18 | Да | 18729-99 | Нет | Нет | Необходимо предоставить Методику поверки
280271220081 | 4301 | Весы лабораторные электронные | SR | SR8001, SR16001, SR16001DR, SR16000, SR32001, SR32001DR, SR32000, SR64001, SR64001DR, SR64000 | НПВ, г 8100…64100 | КТ Высокий (II) | 12 | 3318 | Нет | 18387-04 | Нет | Нет | Необходимо предоставить Методику поверки
280271220082 | 4301 | Весы лабораторные электронные | FC | FC2CCE-S, FC6CCE-S, FC12CCE-S | НПВ, г 620…12000 | КТ Высокий (II) | 12 | 2394.18 | Да | 18051-03 | Нет | Нет | Необходимо предоставить Методику поверки
280271220083 | 4301 | Весы лабораторные электронные | AP |  | Пределы взвешивания 0,001…310 г | Класс точности II, I | 12 | 3318 | Нет | 15565-02 | Нет | Нет
280271220084 | 4301 | Весы лабораторные электронные (II) высокого класса точности | ВР | ВР ПО, ВР 310S, ВР 310Р, ВР 610, ВР 1200, ВР 2100S, ВР 3100S, ВР 3100Р, ВР 6100 | НПВ, г 110…3100 | КТ Высокий (II) | 12 | 2394.18 | Да | 23652-02 | Нет | Нет | Необходимо предоставить Методику поверки
280271220085 | 4301 | Весы лабораторные электронные 3-го и 4-го классов точности | ВР | ВР 310S, ВР 2100S, ВР 3100S - 3; ВР 110, ВР 310Р, ВР1200, ВР 3100Р | Наибольший предел взвешивания, в зависимости от мод. 310…3100 г | КТ Средний (III), 3, 4 | 12 | 1710.13 | Да | 20975-01 | Нет | Нет
280271220086 | 4301 | Весы лабораторные электронные 4-го класса | ВЛЭ-1кг | - | НПВ, г 1000 | КТ 4, КТ Высокий (II) | 12 | 3318 | Нет | 10160-85 | Нет | Нет | Необходимо предоставить Методику поверки
280271220087 | 4301 | Весы лабораторные электронные 4-го класса | ВЛЭ144 | - | - | КТ 4, КТ Высокий (II) | 12 | 3318 | Нет | 11630-88 | Нет | Нет
280271220088 | 4301 | Весы лабораторные электронные 4-го класса | ВЛЭ154 | - | - | КТ 4, КТ Высокий (II) | 12 | 3318 | Нет | 11539-88 | Нет | Нет
280271220089 | 4301 | Весы лабораторные электронные 4-го класса | ВЛЭ 200г | - | НПВ, г 200 | КТ 4, КТ Высокий (II) | 12 | 3318 | Нет | 11287-88 | Нет | Нет
280271220090 | 4301 | Весы настольные лабораторные | ОХТА |  | НПВ, г 60000 | КТ Средний (III), КТ Высокий (II) | 12 | 2807 | Нет | 16491-02 | Нет | Нет
280271220091 | 4301 | Весы настольные лабораторные | AD |  | НПВ, кг 3, 6, 15, 30 | КТ Средний (III) | 12 | 2807 | Нет | 49509-12 | Нет | Нет
280271220092 | 4301 | Весы настольные (лабораторные) | CUB |  | НПВ, кг 1,5...30 | КТ Средний (III) | 12 | 2807 | Нет | 21390-05 | Нет | Нет
280271220094 | 4301 | Весы неавтоматического действия | CAW, CAH |  | НПВ, кг 3, 6, 15, 30, 60 | КТ Средний (III), КТ Высокий (II) | 12 | 2807 | Нет | 52029-12 | Нет | Нет
280271220095 | 4301 | Весы платформенные электромеханические | ВСК |  | НПВ, т 100 | КТ Средний (III), КТ 3; КТ Обычный (IIII), КТ 4 | 12 | 2807 | Нет | 19279-00 | Нет | Нет
280271220096 | 4301 | Весы платформенные электронные | ВСК | ВСК-0,1-3; ВСК-0,1-4, ВСК-0,2-3; ВСК-0,25-4; ВСК-0,5-3; ВСК-0,5-4; ВСК-1-3; ВСК-1-4; ВСК-2-3; ВСК-2,5-4; ВСК-5-3; ВСК-5-4; ВСК-10-3; ВСК-10-4; ВСК-20-3; ВСК-25-4; ВСК-100-3; ВСК-100-4 | Пределы взвешивания 30 кг…150 кг | Класс точности средний III, обычный IIII | 12 | 1868 | Нет | 19279-07 | Нет | Нет
280271220097 | 4301 | Весы прецизионные | HW, HWI, GE |  | НПВ, кг 0,310…16,5 | КТ Средний (III), КТ Высокий (II) | 12 | 2807 | Нет | 14597-03 | Нет | Нет
280271220098 | 4301 | Весы стационарные электронные | ВС |  | НПВ, кг 10…60 | КТ Средний (III) | 12 | 2807 | Нет | 22530-02 | Нет | Нет
280271220099 | 4301 | Весы стационарные электронные | Альфа АВ | Альфа АВ-А-60-Х-(К) | НПВ, т 60 | КТ Средний (III) | 12 | 6765.25 | Да | 48972-12 | Нет | Нет
280271220100 | 4301 | Весы стационарные электронные | ВС |  | НПВ, кг 60 | КТ Средний (III) | 12 | 2807 | Нет | 22530-07 | Нет | Нет
280271220101 | 4301 | Весы счетные | AC |  | НПВ, кг 50 | КТ Средний (III) | 12 | 2807 | Нет | 17606-98 | Нет | Нет
280271220102 | 4301 | Весы тензометрические лабораторные | ВТБ |  | НПВ, кг 8; 12; 24 | КТ Высокий (II) | 12 | 2807 | Нет | 28889-05 | Нет | Нет
280271220103 | 4301 | Весы тензометрические лабораторные | ВТ |  | НПВ, г 6000 | КТ Средний (III) | 12 | 2807 | Нет | 25221-08 | Нет | Нет
280271220104 | 4301 | Весы технические | APP |  | НПВ, кг 35 | КТ Высокий (II) | 12 | 2807 | Нет | 49686-12 | Нет | Нет
280271220105 | 4301 | Весы товарные | РП-30Ц13, РП-60Ц13 |  | НПВ, кг 60 | КТ Обычный (IIII) | 12 | 2807 | Нет | 20526-00 | Нет | Нет
280271220106 | 4301 | Весы торговые электронные | LS215E |  | Наибольший предел взвешивания 15 кг | Класс точности средний (III) | 12 | 1201 | Нет | 38522-08 | Нет | Нет
280271220107 | 4301 | Весы электронно-тензометрические для статического взвешивания | BS |  | НПВ, кг 60 | КТ Средний (III) | 12 | 2807 | Нет | 27248-09 | Нет | Нет
280271220108 | 4301 | Весы электронные | E |  | НПВ, г 240 | КТ Высокий (II) | 12 | 2807 | Нет | 16072-03 | Нет | Нет
280271220109 | 4301 | Весы электронные | EK | EK-120G; EK-200G; EK-600G; EK-1200G; EK-2000G; EK-6000G; EK-12KG; EK-200GD; EK-600GD; EK-1200GD | НПВ, г 12000 | КТ Средний (III) | 12 | 2807 | Нет | 16575-01 | Нет | Нет
280271220110 | 4301 | Весы электронные | ВСТ |  | НПВ, г 60000 | КТ Высокий (II) | 12 | 2807 | Нет | 25393-08 | Нет | Нет
280271220111 | 4301 | Весы электронные | ВСЛ |  | НПВ, г 50000 | КТ Высокий (II) | 12 | 2807 | Нет | 25390-08 | Нет | Нет
280271220112 | 4301 | Весы электронные лабораторные | EL, ELB |  | НПВ, г 6000 | КТ Средний (III) | 12 | 2807 | Нет | 25373-08 | Нет | Нет
280271220113 | 4301 | Весы электронные лабораторные | EK-i, EW-i |  | НПВ, г 5000 | КТ Средний (III), КТ Высокий (II) | 12 | 2807 | Нет | 25313-06 | Нет | Нет
280271220114 | 4301 | Весы электронные | EB6DCE-IX, EB15DCE-IX, EB35EDE-IX, EB60EDE-IX, EB60FEG-IX |  | НПВ, кг 6; 15; 35; 60 кг | КТ Высокий (II) | 12 | 2807 | Нет | 25099-03 | Нет | Нет
280271220115 | 4301 | Весы электронные | ITC |  | НПВ, кг 60 | КТ Средний (III) | 12 | 2807 | Нет | 25218-08 | Нет | Нет
280271220116 | 4301 | Весы электронные | GP |  | НПВ, кг 60 | КТ Высокий (II) | 12 | 2807 | Нет | 23778-07 | Нет | Нет
280271220117 | 4301 | Весы электронные (лабораторные) | SK |  | НПВ, г 30000 | КТ Средний (III) | 12 | 2807 | Нет | 23651-07 | Нет | Нет
280271220118 | 4301 | Весы электронные (лабораторные) | HL |  | НПВ, г 3000 | КТ Средний (III) | 12 | 2807 | Нет | 23650-07 | Нет | Нет
280271220119 | 4301 | Весы электронные | LP |  | НПВ, г 220…16000 | КТ 2, 3, 4 | 12 | 2807 | Нет | 22403-02 | Нет | Нет
280271220120 | 4301 | Весы электронные | GP, GC |  | НПВ, г 0,5…500 | КТ Высокий (II) | 12 | 2807 | Нет | 22356-03 | Нет | Нет
280271220121 | 4301 | Весы электронные | GF |  | НПВ, г 8100 | КТ Высокий (II) | 12 | 2807 | Нет | 21346-06 | Нет | Нет
280271220122 | 4301 | Весы электронные лабораторные | EK-H |  | НПВ, г 6000 | КТ Средний (III), КТ Высокий (II) | 12 | 2807 | Нет | 21201-06 | Нет | Нет
280271220123 | 4301 | Весы электронные лабораторные | 442 |  | НПВ, г 4000 | КТ Средний (III) | 12 | 2807 | Нет | 20826-04 | Нет | Нет
280271220124 | 4301 | Весы электронные лабораторные | 440 |  | НПВ, г 6000 | КТ Средний (III) | 12 | 2807 | Нет | 20825-04 | Нет | Нет
280271220125 | 4301 | Весы электронные | GX |  | НПВ, г 8100 | КТ Высокий (II) | 12 | 2807 | Нет | 20325-06 | Нет | Нет
280271220126 | 4301 | Весы электронные (лабораторные) | Viper |  | НПВ, кг 35,1 | КТ Высокий (II) | 12 | 2807 | Нет | 19914-00 | Нет | Нет
280271220127 | 4301 | Весы электронные | HF |  | НПВ, г 310...6100 | КТ Высокий (II) | 12 | 2807 | Нет | 16576-97 | Нет | Нет
280271220128 | 4301 | Весы электронные | ВМК |  | НПВ, г 5100 | КТ Высокий (II) | 12 | 2807 | Нет | 40050-08 | Нет | Нет
280271220129 | 4301 | Весы электронные | TS |  | НПВ, г 4000 | ПГ, г ±0,005…0,3 | 12 | 2807 | Нет | 16316-97 | Нет | Нет
280271220130 | 4301 | Весы электронные лабораторные | HL |  | НПВ, г 40000 | КТ Высокий (II) | 12 | 2807 | Нет | 23650-02 | Нет | Нет
280271220131 | 4301 | Весы электронные | L |  | НПВ, кг 6; 15 | КТ Средний (III) | 12 | 2807 | Нет | 35454-07 | Нет | Нет
280271220132 | 4301 | Весы электронные | 320XB |  | НПВ, г 120, 220, 160, 220, 320, 420, 620, 120/620, 320, 620, 1200, 1620 | КТ Высокий (II) | 12 | 2807 | Нет | 34790-07 | Нет | Нет
280271220133 | 4301 | Весы электронные | MI-3600E |  | НПВ, кг 4 | КТ Средний (III) | 12 | 2807 | Нет | 24256-03 | Нет | Нет
280271220134 | 4301 | Весы электронные лабораторные | K |  | НПВ, кг 6, 15 | КТ Средний (III) | 12 | 2807 | Нет | 35453-07 | Нет | Нет
280271220135 | 4301 | Весы электронные | Europe |  | НПВ, г 8500 | ПГ, мг ±0,5…150 | 12 | 2807 | Нет | 16073-97 | Нет | Нет
280271220138 | 4301 | Весы электронные лабораторные | 320XT |  | НПВ, г 120, 220, 80/220, 220, 320, 420, 620, 920, 1220, 120/620, 240/1220 | КТ Высокий (II) | 12 | 2807 | Нет | 34789-07 | Нет | Нет
280271220139 | 4301 | Весы электронные | Scout | SC2020, SC4010, SC6010 | НПВ, г 210; 400; 600 | ПГ, г ±0,015; 0,3; 0,3 | 12 | 2807 | Нет | 16315-99 | Нет | Нет
280271220140 | 4301 | Весы электронные | EK-600i, EK-6000i, EW-150i, EW-1500i, EW-12Ki |  | НПВ, г 12000 | КТ Средний (III) | 12 | 2807 | Нет | 25313-03 | Нет | Нет
280271220141 | 4301 | Весы электронные (лабораторные) | 3600 |  | НПВ, кг 0,02…6; 0,04…15 | КТ Средний (III) | 12 | 2807 | Нет | 23281-02 | Нет | Нет
280271220142 | 4301 | Весы электронные | ЭВП |  | НПВ, кг 0,4…60 | КТ Средний (III) | 12 | 2807 | Нет | 34216-07 | Нет | Нет
280271220143 | 4301 | Весы электронные | HL | HL-100 | НПВ, г 100 | КТ Средний (III) | 12 | 2807 | Нет | 20324-00 | Нет | Нет
280271220144 | 4301 | Весы электронные лабораторные | ЭВС-15Т |  | НПВ, кг 0,04…6; 0,04…15 | КТ Средний (III) | 12 | 2807 | Нет | 23289-02 | Нет | Нет
280271220145 | 4301 | Весы электронные | B |  | НПВ, г 2100 | КТ Высокий (II) | 12 | 2807 | Нет | 31027-06 | Нет | Нет
280271220146 | 4301 | Весы электронные | SK |  | НПВ, г 30000 | КТ Высокий (II) | 12 | 2807 | Нет | 23651-02 | Нет | Нет
280271220147 | 4301 | Весы электронные лабораторные | ВСТ |  | НПВ, г 60000 | КТ Высокий (II) | 12 | 2807 | Нет | 25393-03 | Нет | Нет
280271220148 | 4301 | Весы электронные | Scout |  | НПВ, г 6000 | КТ Высокий (II) | 12 | 2807 | Нет | 16315-03 | Нет | Нет
280271220149 | 4301 | Весы электронные | GP |  | НПВ, г 60 | КТ Высокий (II) | 12 | 2807 | Нет | 23778-02 | Нет | Нет
280271220150 | 4301 | Весы электронные лабораторные | EK-120i, EK-200i, EK-300i, EK-1200i, EK-2000i, EK-3000i, EK-12Ki | - | НПВ, г 12000 | ПГ, г ±0,03…±3 | 12 | 2807 | Нет | 25312-03 | Нет | Нет
280271220151 | 4301 | Весы электронные | Scout (Sc) | Sc2020, Sc4010, Sc6010 | НПВ, г 6000 | КТ Высокий (II) | 12 | 2807 | Нет | 16315-97 | Нет | Нет
280271220152 | 4301 | Весы электронные | ВСЛ |  | НПВ, г 50000 | КТ Высокий (II) | 12 | 2807 | Нет | 25390-03 | Нет | Нет
280271220153 | 4301 | Весы электронные | PR |  | НПВ, г 60 | КТ Средний (III) | 12 | 2807 | Нет | 23997-02 | Нет | Нет
280271220154 | 4301 | Весы электронные | Scout | SC2020, SC4010, SC6010 | НПВ, г 210; 400; 600 | ПГ, г ±0,015; ±0,3, КТ 4 | 12 | 2807 | Нет | 16315-00 | Нет | Нет
280271220155 | 4301 | Весы электронные | M3P |  | НПВ, г 6000 | КТ Высокий (II) | 24 | 2807 | Нет | 12737-91 | Нет | Нет
280271220156 | 4301 | Весы электронные | XP-К |  | Нагрузка, кг 0,05…60 | ПГ, г ±2,5…±500 | 12 | 2807 | Нет | 38187-14 | Нет | Нет
280271220157 | 4301 | Весы электронные лабораторные | AL, PL, PL-L |  | НПВ, г 6100 | КТ Средний (III), КТ Высокий (II) | 12 | 2807 | Нет | 37605-08 | Нет | Нет
280271220158 | 4301 | Весы электронные | 321 LX |  | Максимальная нагрузка 10200 г | Класс точности по ГОСТ Р 53228-2008 I, II, Средний (III) | 12 | 868.74 | Да | 51323-12 | Нет | Нет
280271220159 | 4301 | Весы электронные | 320 XB |  | Нагрузка 10 мг…10200 г | КТ Средний (III). по ГОСТ Р 53228-2008 2 | 12 | 868.74 | Да | 51322-12 | Нет | Нет
280271220160 | 4301 | Весы электронные | PMA 7501 |  | Нагрузка 5…7500 г | Класс точности по ГОСТ Р 53228-2008 II, КТ Средний (III) | 12 | 868.74 | Да | 51255-12 | Нет | Нет
280271220161 | 4301 | Весы электронные | MW, MWII, MWP | MW-120, MW-200, MW-1200, MW-2000, MWII-300, MWII-600, MWII-3000, MWII-6000, MWP-150, MWP-300, MWP-600, MWP-1500, MWP-3000, MWP-300H, MWP-3000H | НПВ, г 120…6000 | КТ Высокий (II) | 12 | 2394.18 | Да | 51165-12 | Нет | Нет | Необходимо предоставить Методику поверки
280271220162 | 4301 | Весы электронные | BBx |  | НПВ, г 15100 | КТ Высокий (II) | 12 | 2807 | Нет | 50094-12 | Нет | Нет
280271220163 | 4301 | Весы электронные | GBB 14202S-0CE |  | НПВ, г 14200 | ПГ, г ±0,04 | 12 | 2807 | Нет | 49652-12 | Нет | Нет
280271220164 | 4301 | Весы электронные лабораторные | ВСЛТ |  | НПВ, г 24000 | ПГ, г ±0,05…±1,5 | 12 | 2807 | Нет | 48510-11 | Нет | Нет
280271220165 | 4301 | Весы электронные | LN |  | НПВ, г 31000 | КТ Высокий (II) | 12 | 2807 | Нет | 44933-10 | Нет | Нет
280271220166 | 4301 | Весы электронные (лабораторные) | PC |  | НПВ, кг 30 | КТ Высокий (II) | 12 | 2807 | Нет | 44931-10 | Нет | Нет
280271220167 | 4301 | Весы электронные (лабораторные) | PW-200 |  | НПВ, кг 15/30 | КТ Средний (III) | 12 | 2807 | Нет | 44917-10 | Нет | Нет
280271220168 | 4301 | Весы электронные | B |  | НПВ, кг 60 | КТ Средний (III), КТ Высокий (II) | 12 | 2807 | Нет | 44039-10 | Нет | Нет
280271220169 | 4301 | Весы электронные лабораторные | EJ |  | НПВ, г 6100 | КТ Средний (III), КТ Высокий (II) | 12 | 2807 | Нет | 43444-09 | Нет | Нет
280271220170 | 4301 | Весы электронные | CBW, CBX |  | НПВ, кг 52 | КТ Средний (III), КТ Высокий (II) | 12 | 2807 | Нет | 43170-09 | Нет | Нет
280271220171 | 4301 | Весы электронные | HT |  | НПВ, г 5100 | КТ Высокий (II) | 12 | 2807 | Нет | 43156-09 | Нет | Нет
280271220172 | 4301 | Весы электронные | 165BJ |  | НПВ, г 2, 102, 410, 610, 1020, 1220, 2200, 2100, 4100, 6100, 8100 | КТ Высокий (II) | 12 | 2807 | Нет | 42495-09 | Нет | Нет
280271220173 | 4301 | Весы электронные | 360ES |  | НПВ, г 2, 125, 102/225, 120, 220, 320, 420, 520, 120/420, 620, 920 | КТ Высокий (II) | 12 | 2807 | Нет | 42494-09 | Нет | Нет
280271220174 | 4301 | Весы электронные | 360EP |  | НПВ, г 2, 125, 102/225, 120, 220, 320, 420, 120/420, 520, 620, 920, 1220 | КТ Высокий (II) | 12 | 2807 | Нет | 42493-09 | Нет | Нет
280271220175 | 4301 | Весы электронные лабораторные | ED, ED-H |  | НПВ, кг 30 | КТ Средний (III), КТ Высокий (II) | 12 | 2807 | Нет | 40687-09 | Нет | Нет
280271220176 | 4301 | Весы электронные | TS |  | НПВ, г 30000 | КТ Высокий (II) | 12 | 2807 | Нет | 39424-08 | Нет | Нет
280271220177 | 4301 | Весы электронные лабораторные | AL-IC, PL-IC, PL-S |  | НПВ. г 8100 | КТ Средний (III), КТ Высокий (II) | 12 | 2807 | Нет | 37604-08 | Нет | Нет
280271220178 | 4301 | Весы электронные | JL |  | НПВ, г 7100 | КТ Высокий (II) | 12 | 2807 | Нет | 36729-08 | Нет | Нет
280271220179 | 4301 | Весы электронные | J |  | НПВ, г 8100 | КТ Высокий (II) | 12 | 2807 | Нет | 36728-08 | Нет | Нет
280271220180 | 4301 | Весы электронные (лабораторные) | HL |  | НПВ, г 3000 | КТ Средний (III) | 12 | 2807 | Нет | 36123-08 | Нет | Нет
280271220181 | 4301 | Весы электронные (лабораторные) | HL |  | НПВ, г 100, 200, 300, 400, 1000, 2000, 3000 | КТ Средний (III) | 12 | 2807 | Нет | 36123-07 | Нет | Нет
280271220182 | 4301 | Весы электронные | PMA 7501 |  | НПВ, г 7500 | КТ Высокий (II) | 12 | 2807 | Нет | 34762-07 | Нет | Нет
280271220183 | 4301 | Весы электронные | ТВ |  | НПВ, кг 60 | КТ Средний (III) | 12 | 2807 | Нет | 32253-06 | Нет | Нет
280271220184 | 4301 | Весы электронные | BBK |  | НПВ, кг 35,1 | КТ Высокий (II) | 12 | 2807 | Нет | 31856-06 | Нет | Нет
280271220185 | 4301 | Весы электронные | TMB25EX |  | НПВ, кг 25 | КТ Высокий (II) | 12 | 2807 | Нет | 31758-06 | Нет | Нет
280271220186 | 4301 | Весы электронные (лабораторные) | KPZ 2E/06-1/30 |  | НПВ, кг 30 | КТ Средний (III) | 12 | 2807 | Нет | 31228-06 | Нет | Нет
280271220187 | 4301 | Весы электронные лабораторные | LEKI |  | НПВ, г 5000 | КТ Средний (III), КТ Высокий (II) | 12 | 2807 | Нет | 31027-07 | Нет | Нет
280271220188 | 4301 | Весы электронные (лабораторные) | SC |  | НПВ, кг 30 | КТ Средний (III) | 12 | 2807 | Нет | 30443-05 | Нет | Нет
280271220189 | 4301 | Весы электронные (лабораторные) | SX 1520 |  | НПВ, г 150 | КТ Средний (III) | 12 | 2807 | Нет | 29915-05 | Нет | Нет
280271220190 | 4301 | Весы электронные лабораторные | Pocket-Pro |  | НПВ г 0,2…65; 2…200; 2…400 | КТ Высокий (II) | 12 | 2807 | Нет | 29914-05 | Нет | Нет
280271220191 | 4301 | Весы электронные | ECON |  | НПВ, г 2…210; 2…410; 20…2100; 20…4100 | КТ Высокий (II) | 12 | 2807 | Нет | 29911-05 | Нет | Нет
280271220192 | 4301 | Весы электронные (лабораторные) | VICON |  | НПВ, г 0,2…120; 0,01…210; 0,02…300; 0,1…410; 0,5…610; 5…5100 | КТ Высокий (II) | 12 | 2807 | Нет | 29910-05 | Нет | Нет
280271220193 | 4301 | Весы электронные | FC 34 EDE-HX |  | НПВ, г 5…34000 | КТ Высокий (II) | 12 | 2807 | Нет | 29964-05 | Нет | Нет
280271220194 | 4301 | Весы электронные | JB |  | НПВ, г 8100 | КТ Высокий (II) | 12 | 2807 | Нет | 29632-05 | Нет | Нет
280271220195 | 4301 | Весы электронные | FBG64EDE-S |  | НПВ, кг 64 | КТ Высокий (II) | 12 | 2807 | Нет | 29629-05 | Нет | Нет
280271220196 | 4301 | Весы электронные | CP6201 |  | НПВ, г 6200 | КТ Высокий (II) | 12 | 2807 | Нет | 28529-05 | Нет | Нет
280271220197 | 4301 | Весы электронные | EA60FEG-1 |  | НПВ. кг 60 | КТ Высокий (II) | 12 | 2807 | Нет | 27688-04 | Нет | Нет
280271220198 | 4301 | Весы электронные (лабораторные) | EMB |  | НПВ, г 220…5200 | КТ Высокий (II) | 12 | 2807 | Нет | 27541-04 | Нет | Нет
280271220199 | 4301 | Весы электронные | IS 6 CCE-HOCE |  | НПВ, г 6200 | КТ Высокий (II) | 12 | 2807 | Нет | 27398-04 | Нет | Нет
280271220200 | 4301 | Весы электронные | LC 34000 P |  | НПВ, кг 34 | КТ Высокий (II) | 12 | 2807 | Нет | 27751-04 | Нет | Нет
280271220201 | 4301 | Весы электронные лабораторные | СПВ |  | НПВ, кг 6...60 | КТ Высокий (II) | 12 | 2807 | Нет | 27351-04 | Нет | Нет
280271220202 | 4301 | Весы электронные | BP 211D |  | НПВ, г 50 | КТ Высокий (II) | 12 | 2807 | Нет | 27343-04 | Нет | Нет
280271220203 | 4301 | Весы электронные | PANDA |  | НПВ, г 7100 | КТ Высокий (II) | 12 | 2807 | Нет | 27301-04 | Нет | Нет
280271220204 | 4301 | Весы электронные | CW...-LCE, CW...-NCE |  | НПВ, кг 60 | КТ Средний (III) | 12 | 2807 | Нет | 26599-09 | Нет | Нет
280271220205 | 4301 | Весы электронные (лабораторные) | HL-WP |  | НПВ, г 300...3000 | КТ Высокий (II) | 12 | 2807 | Нет | 26552-04 | Нет | Нет
280271220206 | 4301 | Весы электронные (лабораторные) | EW |  | НПВ, г 3000 | КТ Средний (III), КТ Обычный (IIII) | 12 | 2807 | Нет | 16574-97 | Нет | Нет
280271220207 | 4301 | Весы электронные | Scout Pro |  | НПВ, г 6000 | КТ Высокий (II) | 12 | 2807 | Нет | 16315-08 | Нет | Нет
280271220208 | 4301 | Весы электронные | Europe |  | НПВ, г 3330, 4000 | КТ Высокий (II) | 12 | 2807 | Нет | 16073-03 | Нет | Нет
280271220209 | 4301 | Весы электронные | Explorer Pro |  | НПВ, г 32000 | КТ Высокий (II) | 12 | 2807 | Нет | 16313-08 | Нет | Нет
280271220210 | 4301 | Весы электронные | Voyager |  | НПВ, г 32000 | КТ средний, высокий | 12 | 2807 | Нет | 16314-99 | Нет | Нет
280271220211 | 4301 | Весы электронные II разряда | KA50-2/T |  | НПВ, кг 20 | ПГ, мг ±40 | 12 | 2807 | Нет | 23255-02 | Нет | Нет
280271220212 | 4301 | Весы электронные аналитические | AL |  | Диапазон измерения массы 10 мг - 310 г | КТ Специальный (I) | 12 | 2195.8 | Да | 30738-05 | Нет | Нет
280271220213 | 4301 | Весы электронные аналитические | HM | HM-120, HM-200, HM-300, HM-202 | Диапазон измерения массы 0,002…310 г в зависимости от модификации | КТ Специальный (I) | 12 | 2195.8 | Да | 16578-97 | Нет | Нет
280271220214 | 4301 | Весы электронные аналитические | MXA, XA, WPX | WPX хххх | НПВ, г 250…4500 | КТ Высокий (II) | 12 | 2394.18 | Да | 34926-07 | Нет | Нет | Необходимо предоставить Методику поверки
280271220215 | 4301 | Весы электронные взрывозащищенные | FC/FCA |  | НПВ, кг 0,62; 2,2; 6,2; 12; 16; 34; 64 | КТ Высокий (II) | 12 | 2807 | Нет | 25884-08 | Нет | Нет
280271220216 | 4301 | Весы электронные взрывозащищенные | FC 34 EDE-PX |  | НПВ, кг 34 | КТ Высокий (II) | 12 | 2807 | Нет | 32910-06 | Нет | Нет
280271220217 | 4301 | Весы электронные взрывозащищенные | FC 34 EDE-PX |  | НПВ, кг 34 | КТ Высокий (II) | 12 | 2807 | Нет | 30377-05 | Нет | Нет
280271220218 | 4301 | Весы электронные высокого (II) класса точности | CW1P1-60IG-1 |  | НПВ, кг 60 | КТ Высокий (II) | 12 | 2807 | Нет | 26020-03 | Нет | Нет
280271220219 | 4301 | Весы электронные высокого (II) класса точности | CW |  | НПВ, кг 6; 60 | КТ Высокий (II) | 12 | 2807 | Нет | 26686-04 | Нет | Нет
280271220220 | 4301 | Весы электронные высокого II класса точности | EB35EDE-IX |  | НПВ, г 35000 | КТ Высокий (II) | 12 | 2807 | Нет | 23844-02 | Нет | Нет
280271220221 | 4301 | Весы электронные высокого II класса точности | EB15DCE-IX |  | НПВ, г 15000 | КТ Высокий (II) | 12 | 2807 | Нет | 23845-02 | Нет | Нет
280271220222 | 4301 | Весы электронные высокого II класса точности | EB6DCE-IX |  | НПВ, г 6000 | КТ Высокий (II) | 12 | 2807 | Нет | 23846-02 | Нет | Нет
280271220223 | 4301 | Весы электронные лабораторные | ALC | ALC-320d3, ALC-810d2, ALC-1100d2, ALC-2100d2, ALC-3100d2, ALC-2100dl, ALC-4100dl, ALC-6100dl | НПВ, г 320…6100 | КТ Высокий (II) | 12 | 2394.18 | Да | 29912-05 | Нет | Нет | Необходимо предоставить Методику поверки
280271220224 | 4301 | Весы электронные лабораторные | GR | GR-120, GR-200, GR-300 и GR-202 | Предел взвешивания 0,01…310 г | КТ Специальный (I). | 12 | 2763.56 | Да | 28101-04 | Нет | Нет
280271220225 | 4301 | Весы электронные лабораторные | LP 3200D-FF |  | Пределы взвешивания 0,1…3200 г | Класс точности специальный (I) | 12 | 2195.8 | Да | 28099-04 | Нет | Нет
280271220226 | 4301 | Весы электронные лабораторные | AUW/AUW-D/AUX/AUY | AUW220D, AUW120D, AUW320, AUW220, AUW120, AUX320, AUX220, AUX120, AUY220 и AUY120 | Пределы взвешивания 0,01…320 г | КТ Специальный (I) | 12 | 2763.56 | Да | 26276-08 | Нет | Нет
280271220227 | 4301 | Весы электронные лабораторные | FCG34EDE-P | - | НПВ, г 8000; 16000; 34000 | КТ Высокий (II) | 12 | 3318 | Нет | 26180-03 | Нет | Нет | Необходимо предоставить Методику поверки
280271220228 | 4301 | Весы электронные лабораторные | T | T-11S, T-21S, T-36S, T-72S, T-50R, T-80R, T-120R, T-210R, T-310R, T-3C, T-6C, T-10C | НПВ, г 110…10000 | КТ Высокий (II) | 12 | 3318 | Нет | 22939-02 | Нет | Нет
280271220229 | 4301 | Весы электронные лабораторные | A | A-70AP, A-71E, A-100A | НПВ, г 70; 71; 100 | КТ Высокий (II) | 12 | 3318 | Нет | 22937-02 | Нет | Нет | Необходимо предоставить Методику поверки
280271220230 | 4301 | Весы электронные (лабораторные) | BW, BX, UW, UX | BWy и ВХy, где y=320H, 320D, 320S, 420H, 620S, 3200D, 3200S, 4200H, 6200S; ВХy, где y=300, 3000, 3200Н; UWy и UXy, где y=220H, 420H, 420S, 620H, 820S, 2200H, 4200H, 4200S, 6200H, 8200S | Наибольший предел взвешивания, г 220, 420, 620, 820, 2200, 4200, 6200, 8200 | КТ Средний (III), II | 12 | 2394.18 | Да | 22614-08 | Нет | Нет
280271220231 | 4301 | Весы электронные лабораторные | BL | BL-320S, BL-620S, BL-3200S, BL-220H, BL-320Н, BL-2200H, BL-3200H и BL-3200HL | НПВ, г 320…3200 | КТ Высокий (II) | 12 | 2394.18 | Да | 22613-08 | Нет | Нет | Необходимо предоставить Методику поверки
280271220232 | 4301 | Весы электронные лабораторные | BL | BL-620S, BL-220H, BL-320H, BL-2200H, BL-3200H, BL-3200 HL | НПВ, г 620…3200 | КТ Высокий (II) | 12 | 3318 | Нет | 22613-03 | Нет | Нет | Необходимо предоставить Методику поверки
280271220233 | 4301 | Весы электронные лабораторные | ME | ME414S | НПВ, г 4100 | КТ Высокий (II) | 12 | 3318 | Нет | 21464-01 | Нет | Нет | Необходимо предоставить Методику поверки
280271220234 | 4301 | Весы электронные лабораторные | CP, GC, GP | CP12001S, CP124S, CP153, CP16001S, CP2201, CP2202S, CP3202S, CP323S, CP324S, CP34001S, CP4201, CP4202S, CP423S, CP622, CP64, CP8201, GC2502, GC803S, GР3202, GР5202, GР8201 | НПВ, г 64…34000 | КТ 2; КТ 3; КТ 4 | 12 | 3318 | Нет | 22356-02 | Нет | Нет | Необходимо предоставить Методику поверки
280271220235 | 4301 | Весы электронные лабораторные | BW, BX, UW, UX | 9 модификаций | Пределы взвешивания 0,02…8200 г | КТ Средний (III) | 12 | 1710.13 | Да | 22614-03 | Нет | Нет
280271220236 | 4301 | Весы электронные лабораторные | MW | MW-120; MW-150-Т; MW-300-Т; MW-1200 | НПВ, г 120…1200 | КТ Высокий (II); КТ 4 | 12 | 2394.18 | Да | 14805-00 | Нет | Нет
280271220237 | 4301 | Весы электронные лабораторные | BL | BL60S, BL60S-OCE, BL120S, BL120S-OCE, BL210S и BL210S-OCE | НПВ, г 60; 120; 210 | КТ 2 | 12 | 3318 | Нет | 20134-00 | Нет | Нет | Необходимо предоставить Методику поверки
280271220238 | 4301 | Весы электронные лабораторные | DL | DL-120, DL-200, DL-300, DL-1200, DL-2000, DL-3000 | НПВ, г 122…3200 | КТ Высокий (II) | 12 | 2394.18 | Да | 34157-07 | Нет | Нет | Необходимо предоставить Методику поверки
280271220239 | 4301 | Весы электронные лабораторные | GW6202-FF |  | Пределы взвешивания 0,1…6200 г. | КТ Специальный (I) | 12 | 2195.8 | Да | 33860-07 | Нет | Нет
280271220240 | 4301 | Весы электронные лабораторные | BW-K/BX-K | BW12KH, ВХ12КН, BW22KH, ВХ22КН, BW32KH, ВХ32КН | НПВ, г 12000…32000 | КТ Высокий (II) | 12 | 3318 | Нет | 28751-05 | Нет | Нет | Необходимо предоставить Методику поверки
280271220241 | 4301 | Весы электронные лабораторные | EL, ELB |  | Пределы взвешивания в зависимости от модификации 0,2…12000 г | Класс точности III | 12 | 2022 | Нет | 25373-03 | Нет | Нет
280271220242 | 4301 | Весы электронные лабораторные | AD |  | НПВ, г 6000 | КТ Высокий (II) | 12 | 2807 | Нет | 53840-13 | Нет | Нет
280271220243 | 4301 | Весы электронные лабораторные | AG, AGN |  | НПВ, г 300 | КТ Высокий (II) | 12 | 2807 | Нет | 53839-13 | Нет | Нет
280271220244 | 4301 | Весы электронные лабораторные | ATL | ATL-150d3, ATL-150d3-I, ATL-420d3, ATL-420d3-I, ATL-820d3, ATL-820d3-I, ATL-2200d2, ATL2200d2-I, ATL-4200d2, ATL-4200d2-I, ATL-6200d2-I, ATL-6200dl-I, ATL-8200dl, ATL-8200dl-I | НПВ, г 150…3800 | КТ Высокий (II) | 12 | 2394.18 | Да | 36268-07 | Нет | Нет | Необходимо предоставить Методику поверки
280271220245 | 4301 | Весы электронные лабораторные | GC803S-0CE, GC1603S-0CE, GD603ST, GP3202-0CE, GP5202-0CE, GP4102 | GP3202-0CE, GP4102 | НПВ, г 3200; 4100 | КТ Высокий (II) | 12 | 2394.18 | Да | 32371-06 | Нет | Нет | Необходимо предоставить Методику поверки
280271220246 | 4301 | Весы электронные лабораторные | LE26P |  | Пределы взвешивания 0,2 мг…5/21 г | КТ Специальный (I) | 12 | 3833 | Нет | 31229-06 | Нет | Нет
280271220247 | 4301 | Весы электронные лабораторные | ALC 210.4, ALC-6100.1 | ALC-6100.1 | НПВ, г 6100 | КТ Высокий (II) | 12 | 2394.18 | Да | 27344-04 | Нет | Нет | Необходимо предоставить Методику поверки
280271220248 | 4301 | Весы электронные лабораторные | CP2Р |  | Пределы взвешивания 0,1 мг…2,1 г. | КТ Специальный (I) | 12 | 2763.56 | Да | 26995-04 | Нет | Нет
280271220249 | 4301 | Весы электронные лабораторные | E1200S | - | НПВ, г 1200 | КТ 2 | 12 | 3318 | Нет | 19624-00 | Нет | Нет
280271220250 | 4301 | Весы электронные лабораторные | BP | BP150, BP150-OCE, BP410S, BP410S-OCE, BP4100S и BP4100S-OCE | НПВ, г 150…4100 | КТ Высокий (II); КТ 3; КТ 4 | 12 | 2394.18 | Да | 19546-00 | Нет | Нет
280271220251 | 4301 | Весы электронные лабораторные | BL510-OCE | - | НПВ, г 510 | КТ Высокий (II) | 12 | 3318 | Нет | 19544-00 | Нет | Нет
280271220252 | 4301 | Весы электронные лабораторные | BW-K/BX-K | BW12KH, BW22KH, BW32KH, ВХ12КН, ВХ22КН, ВХ32КН | НПВ, г 12000…32000 | КТ Высокий (II) | 12 | 2394.18 | Да | 43425-09 | Нет | Нет | Необходимо предоставить Методику поверки
280271220253 | 4301 | Весы электронные лабораторные | DX, DX-WP | DX-120, DX-120WP, DX-200, DX-200WP, DX-300, DX-300WP, DX-1200, DX-1200WP, DX-2000, DX-2000WP, DX-3000, DX-3000WP | НПВ, г 122…3200 | КТ Высокий (II) | 12 | 2394.18 | Да | 40879-09 | Нет | Нет | Необходимо предоставить Методику поверки
280271220254 | 4301 | Весы электронные лабораторные | GK, GW, GP, GD, GC | GD103, GP3202, GP3202-0CE, GW3202, GW3202-0CE | НПВ, г 37…3200 | КТ Высокий (II) | 12 | 2394.18 | Да | 39109-08 | Нет | Нет | Необходимо предоставить Методику поверки
280271220255 | 4301 | Весы электронные лабораторные | ЭВА | СКЛ-210, СКЛ-410, СКЛ-2200, СКЛ-4200 | НПВ, г 210…4200 | КТ Высокий (II) | 12 | 3318 | Нет | 38183-08 | Нет | Нет | Необходимо предоставить Методику поверки
280271220256 | 4301 | Весы электронные лабораторные | PW, PGW | PGW 153, PGW 253, PGW 453, PGW 753, PGW 1502, PGW 2502, PGW 3502, PGW 4502 | НПВ, г 150…4500 | КТ Высокий (II) | 12 | 3318 | Нет | 38182-08 | Нет | Нет | Необходимо предоставить Методику поверки
280271220257 | 4301 | Весы электронные лабораторные | TX | TX223L, TX323L, TXB622L, TXB6201L | НПВ, г 220…6200 | КТ Высокий (II) | 12 | 3318 | Нет | 37793-08 | Нет | Нет | Необходимо предоставить Методику поверки
280271220258 | 4301 | Весы электронные лабораторные | SR | - | НПВ, г 3200…64100 | КТ Высокий (II) | 12 | 3318 | Нет | 18387-99 | Нет | Нет | Необходимо предоставить Методику поверки
280271220259 | 4301 | Весы электронные лабораторные 4-го класса | ВЛЭ 134-М |  | Пределы взвешивания 0,02…134 г | КТ Средний (III) | 12 | 1710.13 | Да | 11755-92 | Нет | Нет
280271220261 | 4301 | Весы электронные неавтоматического действия (лабораторные) | Pioneer |  | НПВ, г 4100 | КТ Высокий (II) | 12 | 2807 | Нет | 55924-13 | Нет | Нет
280271220262 | 4301 | Весы электронные платформенные лабораторные | SVI |  | НПВ, г 10...50 | КТ Высокий (II) | 12 | 2807 | Нет | 29913-05 | Нет | Нет
280271220263 | 4301 | Весы электронные платформенные | HL |  | НПВ, г 400; 4000 | ПГ, г ±0,2; ±2 | 12 | 2807 | Нет | 17386-98 | Нет | Нет
280271220264 | 4301 | Весы электронные прецизионные | CG-3000S |  | НПВ, г 3000 | КТ 3 | 12 | 2807 | Нет | 18691-99 | Нет | Нет
280271220265 | 4301 | Весы электронные специального назначения | ВСН |  | НПВ, кг 60 | КТ Высокий (II) | 12 | 2807 | Нет | 27303-09 | Нет | Нет
280271220266 | 4301 | Весы электронные стационарные | ЭСВ-А |  | НПВ, кг 60 | КТ Средний (III) | 12 | 2807 | Нет | 40873-09 | Нет | Нет
280271220267 | 4301 | Весы электронные счетные (лабораторные) | AC-100, JW-1C |  | НПВ, кг 30 | КТ Средний (III) | 12 | 2807 | Нет | 23159-07 | Нет | Нет
280271220268 | 4301 | Весы-компаратор массы | PM5003MC |  | НПВ, г 5100 | КТ 2 | 12 | 2807 | Нет | 18513-99 | Нет | Нет
280271220269 | 4301 | Весы-компараторы | K |  | НПВ, кг 15…52 | КТ Высокий (II), КТ 2, КТ 3 | 12 | 2807 | Нет | 18439-99 | Нет | Нет
280271220270 | 4301 | Микровесы электронные (лабораторные весы) | MW | MW-120; MW-1200 | НПВ, г 120; 1200 | КТ 4 | 12 | 3318 | Нет | 14805-97 | Нет | Нет
280282195013 | 4301 | Весы | BOLET | - | НПВ, кг 3...30 | КТ Средний (III) | 12 | 868.74 | Да | 26248-03 | Нет | Нет
280282195014 | 4301 | Весы для статического взвешивания | D, F, К, L2, N, PB, SB |  | Диапазон измерения массы г, 30000 | Класс точности III средний | 12 | 1201 | Нет | 14280-94 | Нет | Нет
280282195015 | 4301 | Весы лабораторные электронные (торговые) | Adventurer |  | Диапазон измерения массы в зависимости от модификации 0,005…4100 г | КТ Средний (III), 3, 4 | 12 | 2022 | Нет | 18785-00 | Нет | Нет
280282195016 | 4301 | Весы медицинские электронные | ВМЭ-1, ВМЭ-1-10, ВМЭ-1-15 | - | НПВ, кг 15 | ПГ, г ±1...15 | 12 | 868.74 | Да | 13267-96 | Нет | Нет
280282195017 | 4301 | Весы напольные | DL, DB, ND, BW, CPS, UFS, BFS | - | НПВ, кг 3...30 | КТ Средний (III) | 12 | 868.74 | Да | 20531-09 | Нет | Нет
280282195018 | 4301 | Весы напольные | Ладога | - | НПВ, кг 30 | КТ Средний (III) | 12 | 868.74 | Да | 15799-02 | Нет | Нет
280282195019 | 4301 | Весы напольные | DB, BW | - | НПВ, кг 6...30 | КТ Средний (III) | 12 | 868.74 | Да | 17609-98 | Нет | Нет
280282195020 | 4301 | Весы напольные торговые | ЕВ | EB-WS-6, EB-WS-15, EB-WS-30 | НПВ, кг 6...30 | КТ Средний (III) | 12 | 1201 | Нет | 43007-09 | Нет | Нет
280282195022 | 4301 | Весы настольные (торговые) | CUB | - | НПВ, кг 1,5...30 | КТ Средний (III) | 12 | 1201 | Нет | 21390-05 | Нет | Нет
280282195023 | 4301 | Весы настольные | ОХТА |  | Пределы взвешивания в зависимости от модификации 2…30000 г. | Классы точности средний (III) | 12 | 1201 | Нет | 16491-02 | Нет | Нет
280282195024 | 4301 | Весы настольные | ТВ | ТВ-1К-В, ТВ-2К-В, ТВ-3К-В, ТВ-5К-В, ТВ-6К-В, ТВ-10К-В, ТВ-15К-В, ТВ-30К-В | НПВ, кг 1...30 | КТ Средний (III) | 12 | 868.74 | Да | 24257-08 | Нет | Нет
280282195025 | 4301 | Весы настольные электронные | ВР-05МС | ВР-05МС-3/0.5, ВР-05МС-3/1, ВР-05МС-6/0.5, ВР-05МС-6/1, ВР-05МС-6/2, ВР-05МС-15/1, ВР-05МС-15/2, ВР-05МС-15/5, ВР-05МС-30/5, ВР-05МС-30/10 | НПВ, кг 3...30 | КТ Средний (III) | 12 | 868.74 | Да | 33052-06 | Нет | Нет
280282195027 | 4301 | Весы настольные электронные | Штрих МР | 6-1.2, 6-2, 15-2.5, 15-5 | НПВ, кг 6: 15 | КТ Средний (III) | 12 | 868.74 | Да | 21886-01 | Нет | Нет
280282195028 | 4301 | Весы настольные электронные | Штрих М | 6-2; 15-2,5; 15-5 | НПВ, кг 6: 15 | КТ Средний (III) | 12 | 868.74 | Да | 19974-00 | Нет | Нет
280282195029 | 4301 | Весы настольные электронные | ОХТА |  | Пределы взвешивания в зависимости от модификации 2…3000 г. | Класс точности средний III | 12 | 1201 | Нет | 16491-97 | Нет | Нет
280282195030 | 4301 | Весы настольные электронные торговые | Штрих АС | АС2-2; АС2-1; АС6-5; АС6-2,5; АС6-2; АС6-1,2; АС15-10; АС15-5.10; АС15-5; АС15-2,5; АС15-1.2.5 | НПВ, кг 2...15 | ПГ, г ±1...10 | 12 | 1201 | Нет | 17001-98 | Нет | Нет
280282195031 | 4301 | Весы настольные электронные торговые | ВР 4900 | ВР 4900-01, -02, -03, -04, -05, -06, -07, -08, -09, -10, -11, -12, -13, -14, -15, -16, -17, -18, -19, -20, -21, -22, -23, -24, -25, -26, -27, -28, -29, -30, -31 | НПВ, кг 15 | КТ Средний (III) | 12 | 868.74 | Да | 13590-98 | Нет | Нет
280282195032 | 4301 | Весы неавтоматического действия | EK, EW |  | Максимальная нагрузка, г 400, 600, 4000, 6000, 12000. | Класс точности по ГОСТ Р 53228-2008 ΙΙ, ΙΙΙ | 12 | 868.74 | Да | 50690-12 | Нет | Нет
280282195033 | 4301 | Весы платформенные | ПВН | ПВН-20 | НПВ, кг 20 | КТ Средний (III) | 12 | 1201 | Нет | 18878-04 | Нет | Нет
280282195034 | 4301 | Весы платформенные | D | DB30, DNA3, DNA6, DNA15, DNBB30 | НПВ, кг 3...30 | КТ Средний (III) | 12 | 1201 | Нет | 19620-03 | Нет | Нет
280282195035 | 4301 | Весы платформенные | ТВН |  | Наибольший предел взвешивания 1; 2; 3; 6; 10; 15; 20; 30; | Класс точности средний | 12 | 868.74 | Да | 18884-04 | Нет | Нет
280282195036 | 4301 | Весы платформенные | S | - | НПВ, кг 6...30 | КТ Средний (III) | 12 | 868.74 | Да | 23993-08 | Нет | Нет
280282195037 | 4301 | Весы платформенные | Spider | - | НПВ, кг 3...15 | КТ Средний (III) | 12 | 1201 | Нет | 16140-02 | Нет | Нет
280282195038 | 4301 | Весы платформенные | ЕВ1 | ЕВ1-1, ЕВ1-1Р, ЕВ 1-3, ЕВ1-ЗР, ЕВ 1-6, ЕВ1-6Р, ЕВ1-10, ЕВ1-10Р, ЕВ1-15, ЕВ1-15Р, ЕВ1-30, ЕВ1-30Р | НПВ, кг 1...30 | КТ Средний (III) | 12 | 868.74 | Да | 17136-08 | Нет | Нет
280282195039 | 4301 | Весы платформенные | WILDCAT | - | НПВ, кг 3...30 | КТ Средний (III) | 12 | 868.74 | Да | 21293-05 | Нет | Нет
280282195040 | 4301 | Весы платформенные | УВТ1 | УВТ1-0,5, УВТ1-1, УВТ1-2, УВТ1-3, УВТ1-5, УВТ1-6, УВТ1-10, УВТ1-12, УВТ1-15, УВТ1-30 | НПВ, кг 0,5...30 | КТ Средний (III) | 12 | 1201 | Нет | 43009-09 | Нет | Нет
280282195041 | 4301 | Весы платформенные | WILDCAT | WS30VR | НПВ, кг 30 | КТ Средний (III) | 12 | 868.74 | Да | 21293-01 | Нет | Нет
280282195042 | 4301 | Весы платформенные | M | MA15, MA15s, MA30, MA30s | НПВ, кг 15; 30 | КТ Средний (III) | 12 | 1201 | Нет | 22317-01 | Нет | Нет
280282195043 | 4301 | Весы платформенные | М | МА15, MA15S, МА30, MA30S | НПВ. кг 3...30 | КТ Средний (III) | 12 | 1201 | Нет | 22317-07 | Нет | Нет
280282195044 | 4301 | Весы платформенные | BBA | - | НПВ, кг 3; 6; 15 | КТ Средний (III) | 12 | 868.74 | Да | 19915-06 | Нет | Нет
280282195045 | 4301 | Весы платформенные | СТАН | СТАН-1000 | НПВ, кг 1000 | КТ Средний (III) | 12 | 868.74 | Да | 29523-09 | Нет | Нет
280282195046 | 4301 | Весы платформенные | ВТ | ВТ-1; ВТ-2; ВТ-3; ВТ-6; ВТ-10;ВТ-15; ВТ-20; ВТ-30 | НПВ. кг 1...30 | КТ Средний (III) | 12 | 868.74 | Да | 44064-10 | Нет | Нет
280282195047 | 4301 | Весы платформенные передвижные | ВСП (ПРО) | ВСП-0,3...ВСП-30 | НПВ. кг 0,3...30 | КТ Средний (III) | 12 | 868.74 | Да | 23839-02 | Нет | Нет
280282195048 | 4301 | Весы платформенные передвижные | ВСП | ВСП-0,5...ВСП-30 | НПВ. кг 3...30 | КТ Средний (III) | 12 | 868.74 | Да | 23839-08 | Нет | Нет
280282195049 | 4301 | Весы платформенные передвижные | ВСП4 | ВСП4-30 | НПВ. кг 30 | КТ Средний (III) | 12 | 868.74 | Да | 23840-08 | Нет | Нет
280282195050 | 4301 | Весы платформенные электронные | DE | DE 3 К 1 N, DE 6КО. 5N, DE 6 К2 N, DE 12 К IN, DE 15K 5 N, DE 24 К 2N | НПВ. кг 3...24 | КТ Средний (III) | 12 | 868.74 | Да | 23998-04 | Нет | Нет
280282195051 | 4301 | Весы платформенные электронные | Ладога | СВП-1,5; СВП-3; СВП-5; СВП-6; СВП-10; СВП-15; СВП-25; СВП-30 | НПВ. кг 1,5...30 | КТ Средний (III) | 12 | 868.74 | Да | 15799-97 | Нет | Нет
280282195052 | 4301 | Весы платформенные электронные | ВПА | - | НПВ. кг 30 | КТ Средний (III) | 12 | 868.74 | Да | 21439-01 | Нет | Нет
280282195053 | 4301 | Весы почтовые электронные | ВП | ВП-3/6, ВП-3/30 | НПВ. кг 1,5...32 | КТ Средний (III) | 12 | 868.74 | Да | 48625-11 | Нет | Нет
280282195054 | 4301 | Весы почтовые электронные | ВПм | ВПм-3/30, ВПм-3/30 Т | НПВ. кг 3...32 | КТ Средний (III) | 12 | 868.74 | Да | 32970-06 | Нет | Нет
280282195055 | 4301 | Весы почтовые электронные трехдиапазонные | ВП | ВП-3/6, ВП-3/15, ВП-3/30 | НПВ. кг 1,5...32 | КТ Средний (III) | 12 | 868.74 | Да | 28831-05 | Нет | Нет
280282195056 | 4301 | Весы стационарные электронные | Datalogic Magellan 8300/8400 | - | НПВ. кг 15 | КТ Средний (III) | 12 | 868.74 | Да | 51585-12 | Нет | Нет
280282195057 | 4301 | Весы счетные электронные | CS | - | НПВ. кг 2,5...25 | КТ Средний (III) | 12 | 868.74 | Да | 14802-06 | Нет | Нет
280282195058 | 4301 | Весы тензометрические | ВТ |  | Пределы взвешивания 2…6000 г. | Класс точности средний III | 12 | 868.74 | Да | 25221-08 | Нет | Нет
280282195059 | 4301 | Весы тензометрические | ВТБ | ВТБ-8, ВТБ-12, ВТБ-24 | НПВ. кг 8...24 | КТ Средний (III) | 12 | 1201 | Нет | 28889-05 | Нет | Нет
280282195060 | 4301 | Весы тензометрические | ВТ |  | Пределы взвешивания, г в зависимости от модификации 2…300; 4…600; 10…1500; 20…3000; 40…6000. | Класс точности III | 12 | 868.74 | Да | 25221-03 | Нет | Нет
280282195061 | 4301 | Весы тензометрические настольные торговые | ВТНт-15, ВТНт-15/1 | - | НПВ. кг 15 | КТ Средний (III) | 12 | 868.74 | Да | 17730-98 | Нет | Нет
280282195062 | 4301 | Весы тензометрические настольные торговые электронные | ВНТ-15 | - | НПВ. кг 15 | КТ Средний (III) | 12 | 868.74 | Да | 22361-02 | Нет | Нет
280282195063 | 4301 | Весы товарные | HV | HV-15KGL, HV-15KGV | НПВ. кг 3...15 | КТ Средний (III) | 12 | 868.74 | Да | 44187-10 | Нет | Нет
280282195064 | 4301 | Весы товарные | HW-WP | HW-10KV-WP | НПВ. кг 10 | КТ Средний (III) | 12 | 1201 | Нет | 21519-01 | Нет | Нет
280282195065 | 4301 | Весы товарные | HW-WP, HV-WP | HW-15KV-WP | НПВ. кг 15 | КТ Средний (III) | 12 | 1201 | Нет | 21520-06 | Нет | Нет
280282195066 | 4301 | Весы товарные | 1024, 1026, 1028 | 1026 | НПВ, кг 6...30 | КТ Средний (III) | 12 | 1201 | Нет | 18010-98 | Нет | Нет
280282195067 | 4301 | Весы товарные | HV | HV-15KGL, HV-15KGV | НПВ, кг 15 | КТ Средний (III) | 12 | 1201 | Нет | 19707-00 | Нет | Нет
280282195068 | 4301 | Весы товарные | HW | HW-10KGL, HW-10KGV | НПВ, кг 10 | КТ Средний (III) | 12 | 868.74 | Да | 44188-10 | Нет | Нет
280282195070 | 4301 | Весы товарные тензометрические | ВТТ | BTT-20 | НПВ, кг 20 | КТ Средний (III) | 12 | 1201 | Нет | 18044-12 | Нет | Нет
280282195071 | 4301 | Весы торговые | EM-S, AD-H | - | НПВ, кг 1,5...30 | КТ Средний (III) | 12 | 868.74 | Да | 24519-03 | Нет | Нет
280282195073 | 4301 | Весы торговые | EM-R | EM-03R, EM-06R, EM-15R, EM-30R | НПВ, кг 3...30 | КТ Средний (III) | 12 | 868.74 | Да | 24520-03 | Нет | Нет
280282195074 | 4301 | Весы торговые | UC | - | НПВ, кг 3...30 | КТ Средний (III) | 12 | 868.74 | Да | 28619-05 | Нет | Нет
280282195075 | 4301 | Весы торговые | bPro | - | НПВ, кг 6...30 | КТ Средний (III) | 12 | 868.74 | Да | 41471-09 | Нет | Нет
280282195076 | 4301 | Весы торговые | TLC | TLC 100А, TLC 150 | НПВ, кг 3...15 | КТ Средний (III) | 12 | 868.74 | Да | 17888-98 | Нет | Нет
280282195077 | 4301 | Весы торговые | MIRA | MIRA-hC, MIRA-h, MIRA-EBC, MIRA-EB | НПВ, кг 3...30 | КТ Средний (III) | 12 | 1201 | Нет | 16139-02 | Нет | Нет
280282195078 | 4301 | Весы торговые | ЭКО-Т | - | НПВ, кг 3...30 | КТ Средний (III) | 12 | 868.74 | Да | 25107-03 | Нет | Нет
280282195079 | 4301 | Весы торговые | Magellan SL | Magellan SL 382, Magellan SL 384 | НПВ, кг 15 | КТ Средний (III) | 12 | 868.74 | Да | 23897-02 | Нет | Нет
280282195080 | 4301 | Весы торговые | Орион-15 | "Орион-15-2/5"; "Орион-15-5" | НПВ, кг 15 | КТ Средний (III) | 12 | 868.74 | Да | 23901-02 | Нет | Нет
280282195081 | 4301 | Весы торговые | A | А-530; А-534, А-534Т, А-540, А-550, А-560, А-564, А-665, А-570, А-581/583, А-586/588 А-596/598 | НПВ, кг 3...30 | КТ Средний (III) | 12 | 868.74 | Да | 18108-05 | Нет | Нет
280282195082 | 4301 | Весы торговые для определения массы и стоимости товара | XP, LP-2, HS, TP, SP | - | НПВ, кг 3...30 | КТ Средний (III) | 12 | 868.74 | Да | 17607-98 | Нет | Нет
280282195083 | 4301 | Весы торговые настольные | ВТН-10 |  | Диапазон измерения массы 100…10000 г | Класс точности средний | 12 | 868.74 | Да | 17133-98 | Нет | Нет
280282195084 | 4301 | Весы торговые настольные | ВТН-5 |  | Диапазон измерения массы 50…5000 г | Класс точности средний | 12 | 868.74 | Да | 17196-98 | Нет | Нет
280282195085 | 4301 | Весы торговые низкопрофильные | ТВН | ТВН-1, ТВН-2, ТВН-3, ТВН-6, ТВН-15, ТВН-30 | НПВ, кг 0,6...30 | КТ Средний (III) | 12 | 1201 | Нет | 18884-99 | Нет | Нет
280282195086 | 4301 | Весы торговые циферблатные | ВР 4105 | - | НПВ, кг 3 | КТ Средний (III) | 12 | 1201 | Нет | 12857-91 | Нет | Нет
280282195087 | 4301 | Весы торговые электронные | ВТЭ-6ПБ-Старт | - | НПВ, кг 30 | ПГ, г ±4,0 | 12 | 868.74 | Да | 17445-98 | Нет | Нет
280282195089 | 4301 | Весы электронно-тензометрические для статического взвешивания | BS |  | Наибольший предел взвешивания в зависимости от модификации 1, 2, 3, 5, 6, 10, 15, 20, 30 | Класс точности III, IIII | 12 | 868.74 | Да | 27248-04 | Нет | Нет
280282195090 | 4301 | Весы электронно-тензометрические для статического взвешивания | BS |  | Наибольший предел взвешивания в зависимости от модификации 1, 2, 3, 5, 6, 10, 15, 20, 30 | Класс точности средний III | 12 | 868.74 | Да | 14823-95 | Нет | Нет
280282195091 | 4301 | Весы электронно-тензометрические для статического взвешивания | BS |  | Наибольший предел взвешивания в зависимости от модификации 1, 2, 3, 5, 6, 10, 15, 20, 30 | Классы точности III, IIII | 12 | 868.74 | Да | 14823-00 | Нет | Нет
280282195092 | 4301 | Весы электронно-тензометрические для статического взвешивания | BS | BS-1D1.3, BS-1,5D1.3, BS-2D1.3, BS-3D1.3, BS-5D1.3, BS-6D1.3, BS-6D1.3T, BS-10D1.3, BS-15D1.3, BS-15D1.3T1, BS-15D1.3T2, BS-20D1.3, BS-30D1.3 | НПВ, кг 1...30 | КТ Средний (III), КТ Обычный (IIII) | 12 | 868.74 | Да | 14823-04 | Нет | Нет
280282195093 | 4301 | Весы электронно-тензометрические для статического взвешивания | BS | BS-1,5/3D1.3; BS-3/6D1.3; BS- 3/6D1.3T1; BS-3/6D1.3T2 BS-6/15D1.3T1, BS-6/15D1.3T2; BS-15/30D1.3; BS-15/30D1.3T1, BS-15/30D1.3T2 | НПВ, кг 1...30 | КТ Средний (III) | 12 | 868.74 | Да | 27248-09 | Нет | Нет
280282195094 | 4301 | Весы электронно-тензометрические для статического взвешивания | BS | BS-1D1.3, BS-2D1.3; BS-3D1.3; BS-3/6D1.3T; BS-5D1.3; BS-6D1.3; BS-6D1.3T; BS-6/15D1.3T1; BS-6/15D1.3T2; BS-10D1.3; BS-15D1.3; BS-15D1.3T1; BS-15D1.3T2; BS-15/30D1.3T; BS-20D1.3; BS-30D1.3 | НПВ, кг 1...30 | КТ Средний (III), КТ Обычный (IIII) | 12 | 868.74 | Да | 14823-05 | Нет | Нет
280282195095 | 4301 | Весы электронные | НВ |  | Пределы взвешивания в зависимости от модификации 1…3000 г | Класс точности средний III | 12 | 1201 | Нет | 16919-03 | Нет | Нет
280282195096 | 4301 | Весы электронные | РМ | РМ-3, РМ-3-Н, РМ-6, РМ-6-Н, РМ-15, РМ-15-Н, РМ-30, РМ-30-Н, РМ-3П, РМ-3П-Н, РМ-6П, РМ-6П-Н, РМ-12П, РМ-12П-Н, РМ-30П, РМ-30П-Н | НПВ, кг 3...30 | КТ Средний (III) | 12 | 1201 | Нет | 16920-01 | Нет | Нет
280282195097 | 4301 | Весы электронные | РМ | РМ-30 | НПВ, кг 30 | КТ Средний (III) | 12 | 1201 | Нет | 16920-97 | Нет | Нет
280282195098 | 4301 | Весы электронные | ТВ | ТВТ-15К, ТВТ-15К-1, ТВТ-30К, ТВТ-30К-1, ТВ-3К, ТВ-3К-1, ТВ-6К, ТВ-6К-1, ТВ-15К, ТВ-15К-1, ТВ-30К, ТВ-30К-1 | НПВ, кг 3...30 | КТ Средний (III) | 12 | 1201 | Нет | 17120-98 | Нет | Нет
280282195099 | 4301 | Весы электронные | СП | СП-15; СП-30 | НПВ, кг 3...30 | КТ Средний (III) | 12 | 1201 | Нет | 17367-03 | Нет | Нет
280282195100 | 4301 | Весы электронные | СП | СП-15; СП-30 | НПВ, кг 15; 30 | КТ Средний (III) | 12 | 1201 | Нет | 17367-98 | Нет | Нет
280282195101 | 4301 | Весы электронные | AD, PD-1, SW | - | НПВ, кг 2,5...30 | КТ Средний (III) | 12 | 1201 | Нет | 17610-98 | Нет | Нет
280282195102 | 4301 | Весы электронные | ЭВК | ЭВК-6, ЭВК-15 | НПВ, кг 6; 15 | КТ Средний (III) | 12 | 1201 | Нет | 34852-07 | Нет | Нет
280282195103 | 4301 | Весы электронные | 160BJ |  | Наибольший предел взвешивания, г 62, 102, 210, 410, 610, 1020, 1100, 2100, 4100, 6100, 8100, 4100, 6 | Класс точности II, III | 12 | 1201 | Нет | 34788-07 | Нет | Нет
280282195104 | 4301 | Весы электронные | ВП | ВПВ-6, ВПВ-12, ВПВ-22, ВПВ-60, ВПС-6, ВПС-8, ВПС-12, ВПС-15, ВПС-25, ВПС-30-5. ВПС-30-10 | НПВ, кг 6...30 | КТ Средний (III) | 12 | 868.74 | Да | 33835-07 | Нет | Нет
280282195105 | 4301 | Весы электронные | NP | NP-1000, NP-2000, NP-5000, NP-5001, NP-12К, NP-20K, NP-30K, NP-1000S, NP-2000S, NP-5000S, NP-12KS, NP-5001S, NP-200KS, NP-30KS | НПВ, кг 1...30 | КТ Средний (III) | 12 | 868.74 | Да | 34154-09 | Нет | Нет
280282195106 | 4301 | Весы электронные | Штрих-СЛИМ | 3-0,5.1; 3-1; 6-1.2; 6-2; 15-1.2.5; 15-2.5; 15-5; 30-5.10; 30-10 | НПВ, кг 3...30 | КТ Средний (III) | 12 | 1201 | Нет | 32888-06 | Нет | Нет
280282195107 | 4301 | Весы электронные | ТВ | ТВ-15, ТВ-32, ТВ-15.2, ТВ-32.2 | НПВ, кг 6...30 | КТ Средний (III) | 12 | 868.74 | Да | 32253-06 | Нет | Нет
280282195108 | 4301 | Весы электронные (торговые) | KPZ 2E/06-1/30 | - | НПВ, кг 30 | КТ Средний (III) | 12 | 868.74 | Да | 31228-06 | Нет | Нет
280282195109 | 4301 | Весы электронные | 700S | - | НПВ, кг 6 | КТ Средний (III) | 12 | 868.74 | Да | 41893-09 | Нет | Нет
280282195110 | 4301 | Весы электронные (торговые) | PW-200 | - | НПВ, кг 3...30 | КТ Средний (III) | 12 | 868.74 | Да | 29055-05 | Нет | Нет
280282195111 | 4301 | Весы электронные | Штрих ВМ 100 | - | НПВ, кг 3...15 | КТ Средний (III) | 12 | 1201 | Нет | 26361-12 | Нет | Нет
280282195112 | 4301 | Весы электронные | SW, PW, AD, PDS-II | - | НПВ, кг 1...32 | КТ Средний (III) | 12 | 868.74 | Да | 50315-12 | Нет | Нет
280282195113 | 4301 | Весы электронные | LP, CL, AP, PR | - | НПВ, кг 3...30 | КТ Средний (III) | 12 | 868.74 | Да | 50313-12 | Нет | Нет
280282195114 | 4301 | Весы электронные | DB-II, CK и HB | - | НПВ, кг 6...30 | КТ Средний (III) | 12 | 868.74 | Да | 50312-12 | Нет | Нет
280282195115 | 4301 | Весы электронные | SC-900 | SC-900-А; SC-900-В/А | НПВ, кг 15 | КТ Средний (III) | 12 | 1201 | Нет | 50104-12 | Нет | Нет
280282195116 | 4301 | Весы электронные | BBx |  | Нагрузка, г 5…15100. | Класс точности по ГОСТ Р 53228-2008 модификации ВВА средний (III) | 12 | 868.74 | Да | 50094-12 | Нет | Нет
280282195117 | 4301 | Весы электронные | AW-4600 | AW-4600eAT, AW-4600CP, AW-4600CP AUTO, AW-4600CPR, AW-4600FX | НПВ, кг 6 | КТ Средний (III) | 12 | 868.74 | Да | 48066-11 | Нет | Нет
280282195118 | 4301 | Весы электронные | ME |  | Пределы взвешивания в зависимости от модификации, г 0,001…210; 0,01…410. | Класс точности средний III | 12 | 1201 | Нет | 21464-05 | Нет | Нет
280282195119 | 4301 | Весы электронные (торговые) | SK |  | Пределы взвешивания 10…30000 г | Класс точности III средний | 12 | 868.74 | Да | 23651-07 | Нет | Нет
280282195121 | 4301 | Весы электронные | K | KA15s, KA32s | НПВ, кг 32 | КТ Средний (III) | 12 | 868.74 | Да | 45158-10 | Нет | Нет
280282195122 | 4301 | Весы электронные | DS-682 | DS-682KT, DS-682K | НПВ, кг 1,5... 30 | КТ Средний (III) | 12 | 1201 | Нет | 34004-07 | Нет | Нет
280282195123 | 4301 | Весы электронные | Defender | - | НПВ, кг 30 | КТ Средний (III) | 12 | 868.74 | Да | 37330-08 | Нет | Нет
280282195124 | 4301 | Весы электронные | DPS-4600 | - | НПВ, кг 6; 15 | КТ Средний (III) | 12 | 1201 | Нет | 37346-08 | Нет | Нет
280282195125 | 4301 | Весы электронные | НВ | - | НПВ, кг 32 | КТ Средний (III) | 12 | 1201 | Нет | 16919-97 | Нет | Нет
280282195126 | 4301 | Весы электронные | GP | GP-12K, GP-20K, GP-22K, GP-30K, GP-30KS | НПВ, кг 6,1... 31 | КТ Средний (III) | 12 | 868.74 | Да | 23778-02 | Нет | Нет
280282195127 | 4301 | Весы электронные | 7872, 7876, 7878, 7874 | - | НПВ, кг 9,995...15 | КТ Средний (III) | 12 | 1201 | Нет | 16802-08 | Нет | Нет
280282195128 | 4301 | Весы электронные (торговые) | VICON |  | Пределы взвешивания, г 0,2…120; 0,01…210; 0,02…300; 0,1…410; 0,5…610; 5…5100 | Класс точности II | 12 | 868.74 | Да | 29910-05 | Нет | Нет
280282195129 | 4301 | Весы электронные | ON-15, ON-30 | - | НПВ, кг 15; 30 | КТ Средний (III) | 12 | 868.74 | Да | 16377-97 | Нет | Нет
280282195130 | 4301 | Весы электронные | US-6, US-15 | - | НПВ, кг 6; 15 | КТ Средний (III) | 12 | 868.74 | Да | 16380-97 | Нет | Нет
280282195131 | 4301 | Весы электронные | 3600 | FX-3600XL, AW-3600AT, AW-3600CP, AW-3600CPR, AW-3600CP-AUTO | НПВ, кг 6; 15 | КТ Средний (III) | 12 | 868.74 | Да | 23281-02 | Нет | Нет
280282195132 | 4301 | Весы электронные | 15ЕX, 15M | - | НПВ, кг 15 | КТ Средний (III) | 12 | 1201 | Нет | 14436-95 | Нет | Нет
280282195133 | 4301 | Весы электронные | PW, AD, PD-1, SW | - | НПВ, кг 2,5...30 | КТ Средний (III) | 12 | 868.74 | Да | 20533-00 | Нет | Нет
280282195134 | 4301 | Весы электронные | SM | - | НПВ, кг 3...30 | КТ Средний (III) | 12 | 868.74 | Да | 50969-12 | Нет | Нет
280272234108 | 4301 | Весы электронные (торговые) | HL-WP |  | Пределы взвешивания, г 2…300; 10…1000; 20…3000 | Класс точности III | 12 | 868.74 | Да | 26552-04 | Нет | Нет
280282195135 | 4301 | Весы электронные | SM | SM-25.1, SM-25.2, SM-25.3, SM-80.1, SM-80.2, SM-80.3 | НПВ, кг 3...30 | КТ Средний (III) | 12 | 1201 | Нет | 16704-97 | Нет | Нет
280282195136 | 4301 | Весы электронные | DPS | DPS-3600.1, DPS-3600.2 | НПВ, кг 3...15 | КТ Средний (III) | 12 | 1201 | Нет | 16705-97 | Нет | Нет
280282195137 | 4301 | Весы электронные | Valor | - | НПВ, кг 0,2...30 | КТ Средний (III) | 12 | 1201 | Нет | 37329-08 | Нет | Нет
280282195138 | 4301 | Весы электронные | SM | SM-80, SM-90, SM-500, SM-700 | НПВ, кг 3...30 | КТ Средний (III) | 12 | 868.74 | Да | 16704-05 | Нет | Нет
280282195139 | 4301 | Весы электронные | NCR 7870-2000 | - | НПВ, кг 9,995; 13,995 | КТ Средний (III) | 12 | 1201 | Нет | 16802-97 | Нет | Нет
280282195140 | 4301 | Весы электронные | 7872, 7876 | 7872, 7876 | НПВ, кг 9,995; 13,995 | КТ Средний (III) | 12 | 1201 | Нет | 16802-05 | Нет | Нет
280282195141 | 4301 | Весы электронные | NCR 7872-2000 | - | НПВ, кг 9,995; 13,995 | КТ Средний (III) | 12 | 1201 | Нет | 16802-01 | Нет | Нет
280282195142 | 4301 | Весы электронные | DS | DS-650, DS-685, DS-688 | НПВ, кг 6...30 | КТ Средний (III) | 12 | 868.74 | Да | 16706-05 | Нет | Нет
280282195144 | 4301 | Весы электронные (торговые) | EW |  | Диапазон измерения массы г, 4…60 г (EW-60G); 20…300 (EW-300G); 40…600 (EW-600G); 200…3000 (EW-3000G) | Класс точности IV | 12 | 868.74 | Да | 16574-97 | Нет | Нет
280282195145 | 4301 | Весы электронные | BS | BS 61; BS 201 | НПВ, кг 6; 20 | КТ Средний (III) | 12 | 1201 | Нет | 16571-97 | Нет | Нет
280282195146 | 4301 | Весы электронные | IS | IS16EDE-Soce, IS34EDE-Poce, IS15DCG-Moce, IS30FES | НПВ, кг 15...34 | КТ Средний (III) | 12 | 1201 | Нет | 16487-97 | Нет | Нет
280282195147 | 4301 | Весы электронные | Scout (Sc) | Sc4010, Sc6010 | НПВ, г 400; 600 | КТ Средний (III) | 12 | 868.74 | Да | 16315-97 | Нет | Нет
280282195148 | 4301 | Весы электронные | B | BT 60, BP 5000, BP 6000 | НПВ, кг 6...15 | КТ Средний (III) | 12 | 868.74 | Да | 16169-97 | Нет | Нет
280282195149 | 4301 | Весы электронные | TMB | 25 АR, 25 N | НПВ, кг 10...25 | ПГ, г ±0,5…1,5; КТ Высокий (II) | 12 | 1201 | Нет | 16074-97 | Нет | Нет
280282195150 | 4301 | Весы электронные | AD, D, Portion (PW) | - | НПВ, кг 1...30 | КТ Средний (III) | 12 | 1201 | Нет | 14804-95 | Нет | Нет
280282195151 | 4301 | Весы электронные | ВЭ | ВЭ-15, ВЭ-15И, ВЭ-30, ВЭ-30И | НПВ, кг 15; 30 | КТ Средний (III) | 12 | 1201 | Нет | 14131-94 | Нет | Нет
280282195152 | 4301 | Весы электронные | ВЭ-15 | - | НПВ, кг 3...15 | КТ Средний (III) | 12 | 1201 | Нет | 13521-93 | Нет | Нет
280282195153 | 4301 | Весы электронные | ВЭТ-1 | ВЭТ-1-600, ВЭТ-1-1000, ВЭТ-1-1000П, ВЭТ-1-2000, ВЭТ-1-2000П | НПВ, кг 600...2000 | КТ Средний (III) | 12 | 1201 | Нет | 56098-13 | Нет | Нет
280282195154 | 4301 | Весы электронные | FW500, ED, ED-H, EC | FW500-06, FW500-15, FW500-30, ED-3, ED-6, ED-15, ED-30, ED-H-3, ED-H-6, ED-H-15, ED-H-30, EC-3, EC-6, EC-15, EC-30 | НПВ, кг 3...30 | КТ Средний (III) | 12 | 868.74 | Да | 55922-13 | Нет | Нет
280282195155 | 4301 | Весы электронные | AL, PL, PL-L |  | Пределы взвешивания 10 мг…6100 г. | Класс точности средний | 12 | 1201 | Нет | 37605-08 | Нет | Нет
280282195156 | 4301 | Весы электронные | Defender | DFX15B, DFX30B | НПВ, кг 15; 30 | КТ Средний (III) | 12 | 868.74 | Да | 54872-13 | Нет | Нет
280282195157 | 4301 | Весы электронные | ВЭТ | ВЭТ-3, ВЭТ-6, ВЭТ-15, ВЭТ-30 | НПВ, кг 3...30 | КТ Средний (III) | 12 | 868.74 | Да | 54614-13 | Нет | Нет
280282195158 | 4301 | Весы электронные | Valor | Valor 1000, Valor 2000, Valor 3000, Valor 4000, Valor 5000, Valor 7000 | НПВ, кг 1,5...30 | КТ Средний (III) | 12 | 868.74 | Да | 54412-13 | Нет | Нет
280282195159 | 4301 | Весы электронные | Штрих-СЛИМ | 3-0,5.1, 3-1, 6-1.2, 6-2, 15-1.2.5, 15-2.5, 15-5, 30-5.10, 30-10 | НПВ, кг 1...30 | КТ Средний (III) | 12 | 1201 | Нет | 54408-13 | Нет | Нет
280282195160 | 4301 | Весы электронные | ШТРИХ-ПРИНТ ПВ | 6-2, 15-2.5, 15-5, 30-5.10, 30-10 | НПВ, кг 6...30 | КТ Средний (III) | 12 | 1201 | Нет | 53903-13 | Нет | Нет
280282195161 | 4301 | Весы электронные | AC-100 | - | НПВ, кг 5...30 | СКО, г 0,5; 1; 2; 5 | 12 | 868.74 | Да | 51919-12 | Нет | Нет
280282195162 | 4301 | Весы электронные | CS, AC, EC-II | CS-2,5; CS-05; CS-10; CS-25; AC-25; EC-II-3; EC-II-06; EC-II-15; EC-II-30 | НПВ, кг 2,5...30 | КТ Средний (III) | 12 | 868.74 | Да | 50581-12 | Нет | Нет
280282195163 | 4301 | Весы электронные | АВТ | 15, 30 | НПВ, кг 15; 30 | КТ Средний (III) | 12 | 1201 | Нет | 50389-12 | Нет | Нет
280282195164 | 4301 | Весы электронные | CheckWay Scale | - | НПВ, кг 6...30 | КТ Средний (III) | 12 | 868.74 | Да | 46697-11 | Нет | Нет
280282195165 | 4301 | Весы электронные | Seller SL | SL-100, SL-201, SL-202, SL-203, SL-204, SL-205 | НПВ, кг 6...30 | КТ Средний (III) | 12 | 868.74 | Да | 46902-11 | Нет | Нет
280282195166 | 4301 | Весы электронные | PC | РС-100Е-6, РС-100Е-6В, РС-100Е-6Р, РС-100Е-6ВР, РС-100Е-15, РС-100Е-15В, РС-100Е-15Р, РС-100Е-15ВР, РС-100Е-30, РС-100Е-30В, РС-100Е-30Р, РС-100Е-30ВР, PC-100W-5, PC-100W-5B, PC-100W-10, PC-100W-10B, PC-100W-20, PC-100W-20B | НПВ, кг 3...30 | КТ Средний (III) | 12 | 868.74 | Да | 44931-10 | Нет | Нет
280282195167 | 4301 | Весы электронные | PW-200 | PW-200-3, PW-200-3R, PW-200-6, PW-200-6R, PW-200-15, PW-200-15R, PW-200-30, PW-200-30R | НПВ, кг 1,5...30 | КТ Средний (III) | 12 | 868.74 | Да | 44917-10 | Нет | Нет
280282195168 | 4301 | Весы электронные | B | - | НПВ, кг 1,5...30 | КТ Средний (III) | 12 | 868.74 | Да | 44039-10 | Нет | Нет
280282195169 | 4301 | Весы электронные | EJ |  | Пределы взвешивания 0,2…6100 г. | Класс точности средний | 12 | 868.74 | Да | 43444-09 | Нет | Нет
280282195170 | 4301 | Весы электронные | PDS | PDS-15, PDS-30 | НПВ, кг 15; 30 | КТ Средний (III) | 12 | 868.74 | Да | 42994-09 | Нет | Нет
280282195171 | 4301 | Весы электронные | HT |  | Пределы взвешивания 2…5100 г. | Класс точности средний (III) | 12 | 868.74 | Да | 43156-09 | Нет | Нет
280282195172 | 4301 | Весы электронные | НПВ | НПВ-30 | НПВ, кг 30 | КТ Средний (III) | 12 | 1201 | Нет | 49071-12 | Нет | Нет
280282195173 | 4301 | Весы электронные | ВСЛТ |  | Пределы взвешивания 0,5…24000 г | Погрешности, г ± 0,05…±1,5 | 12 | 2394.18 | Да | 48510-11 | Нет | Нет
280282195174 | 4301 | Весы электронные | ED | ED-3, ED-6, ED-15, ED-30 | НПВ, кг 30 | КТ Средний (III) | 12 | 1201 | Нет | 40687-09 | Нет | Нет
280282195175 | 4301 | Весы электронные | MEATECH | MEATECH 30 | НПВ, кг 30 | КТ Средний (III) | 12 | 1201 | Нет | 40153-08 | Нет | Нет
280282195176 | 4301 | Весы электронные | M2 | - | НПВ, кг 3...30 | КТ Средний (III) | 12 | 1201 | Нет | 40107-08 | Нет | Нет
280282195177 | 4301 | Весы электронные | Traveler |  | Пределы взвешивания 0,2…5000 г. | Класс точности средний III | 12 | 868.74 | Да | 38797-08 | Нет | Нет
280282195178 | 4301 | Весы электронные | AL-IC, PL-IC, PL-S |  | Пределы взвешивания 20 мг…8100 г. | Класс точности средний | 12 | 1201 | Нет | 37604-08 | Нет | Нет
280272234109 | 4301 | Весы электронные (торговые) | HL |  | Пределы взвешивания 0,2…3000 г | Класс точности средний (III) | 12 | 868.74 | Да | 36123-08 | Нет | Нет
280272234110 | 4301 | Весы электронные (торговые) | HL |  | Наибольший предел взвешивания (НПВ), г 100, 200, 300, 400, 1000, 2000, 3000 | Класс точности по ГОСТ 29329 III (средний) | 12 | 868.74 | Да | 36123-07 | Нет | Нет
280282195179 | 4301 | Весы электронные | ЭВ | ЭВ-6, ЭВ-15 | НПВ, кг 6; 15 | КТ Средний (III) | 12 | 868.74 | Да | 34881-07 | Нет | Нет
280282195180 | 4301 | Весы электронные | 4600 | - | НПВ, кг 6; 15 | КТ Средний (III) | 12 | 868.74 | Да | 31030-06 | Нет | Нет
280282195181 | 4301 | Весы электронные | LEKI |  | Пределы взвешивания 0,01…5000 г | Класс точности средний | 12 | 1201 | Нет | 31027-07 | Нет | Нет
280282195182 | 4301 | Весы электронные | SC | - | НПВ, кг 0,15...30 | КТ Средний (III) | 12 | 868.74 | Да | 30443-05 | Нет | Нет
280282195183 | 4301 | Весы электронные (торговые) | SX 1520 |  | Пределы взвешивания 0,2…150 г | Класс точности средний | 12 | 1710.13 | Да | 29915-05 | Нет | Нет
280282195184 | 4301 | Весы электронные | Pocket-Pro |  | Пределы взвешивания 0,2…65; 2…200; 2…400. | Класс точности средний III | 12 | 1201 | Нет | 29914-05 | Нет | Нет
280282195185 | 4301 | Весы электронные | ECON |  | Пределы взвешивания, г 2…210; 2…410; 20…2100; 20…4100. | Класс точности средний III | 12 | 1710.13 | Да | 29911-05 | Нет | Нет
280282195186 | 4301 | Весы электронные | SM-710 | - | НПВ, кг 6; 15; 30 | КТ Средний (III) | 12 | 1201 | Нет | 30002-05 | Нет | Нет
280282195187 | 4301 | Весы электронные | SK |  | Наибольший предел взвешивания, диапазон выборки массы тары, г 1000…30000 | Класс точности средний III | 12 | 868.74 | Да | 23651-02 | Нет | Нет
280272234111 | 4301 | Весы электронные | HL |  | Пределы взвешивания 0,2…3000 г | Класс точности III средний | 12 | 868.74 | Да | 23650-07 | Нет | Нет
280272234112 | 4301 | Весы электронные | HL |  | Наибольший предел взвешивания, диапазон выборки массы тары, г 100…40000 | Класс точности средний III | 12 | 868.74 | Да | 23650-02 | Нет | Нет
280282195189 | 4301 | Весы электронные | Viper | - | НПВ, кг 1,6...35,1 | КТ Средний (III) | 12 | 1201 | Нет | 19914-00 | Нет | Нет
280282195190 | 4301 | Весы электронные | ТВН-1К | - | НПВ, кг 1 | КТ Средний (III) | 12 | 1201 | Нет | 20335-00 | Нет | Нет
280282195191 | 4301 | Весы электронные | ТВН |  | Пределы взвешивания в зависимости от модификации 20 г…20 кг | Класс точности средний III | 12 | 1201 | Нет | 20336-00 | Нет | Нет
280282195192 | 4301 | Весы электронные | PW, AD, SW, PW-10 |  | Наибольшие пределы взвешивания, кг 2; 2,5; 3; 5; 10; 20; 25; 30 | Класс точности средний III | 12 | 868.74 | Да | 20533-06 | Нет | Нет
280282195193 | 4301 | Весы электронные | SM-100 |  | Пределы взвешивания, кг 0,01…3; 0,02…6; 0,04…15; 0,1…30 | Класс точности средний (III) | 12 | 868.74 | Да | 29623-05 | Нет | Нет
280282195194 | 4301 | Весы электронные | 1025/1020 |  | Пределы взвешивания 0,02…30 кг | Класс точности средний | 12 | 1201 | Нет | 28203-04 | Нет | Нет
280282195195 | 4301 | Весы электронные (торговые) | EMB |  | Пределы взвешивания, г 4…220; 40…2200; 200…5200 | Класс точности III | 12 | 1710.13 | Да | 27541-04 | Нет | Нет
280282195196 | 4301 | Весы электронные | СПВ |  | Пределы взвешивания 5 г…6 кг; 10 г…12 кг; | Класс точности средний | 12 | 868.74 | Да | 27351-04 | Нет | Нет
280282195197 | 4301 | Весы электронные | EL, ELB |  | Пределы измерений 0,2…6000 г | Класс точности III (средний) | 12 | 1710.13 | Да | 25373-08 | Нет | Нет
280282195198 | 4301 | Весы электронные | 440 |  | Наибольший предел взвешивания 200, 400, 600, 1200, 4000, 6000 г, наименьший предел взвешивания 1, 10 | Класс точности III | 12 | 868.74 | Да | 20825-01 | Нет | Нет
280282195199 | 4301 | Весы электронные | 440 |  | Пределы взвешивания в зависимости от модификации 0,04…6000 г | Класс точности III средний | 12 | 1710.13 | Да | 20825-04 | Нет | Нет
280282195200 | 4301 | Весы электронные | 442 |  | Наибольший предел взвешивания 300, 3000г | Класс точности III | 12 | 1710.13 | Да | 20826-01 | Нет | Нет
280282195201 | 4301 | Весы электронные | 442 |  | Пределы взвешивания в зависимости от модификации 10…4000 г | Класс точности III средний | 12 | 1710.13 | Да | 20826-04 | Нет | Нет
280282195202 | 4301 | Весы электронные | EK-H |  | Пределы взвешивания 0,2…6000 г | Классы точности III средний | 12 | 1710.13 | Да | 21201-06 | Нет | Нет
280282195203 | 4301 | Весы электронные | EP 2000 |  | Пределы взвешивания 2,0…2000 г | Класс точности средний III | 12 | 1201 | Нет | 22177-01 | Нет | Нет
280282195205 | 4301 | Весы электронные напольные | DL, AS, A |  | Пределы взвешивания 30 кг. | Класс точности средний III | 12 | 868.74 | Да | 14801-95 | Нет | Нет
280282195207 | 4301 | Весы электронные настольные | МК |  | Пределы измерений в зависимости от модификации 0,004…32 кг | Класс точности средний III | 12 | 950.83 | Да | 26646-04 | Нет | Нет
280282195208 | 4301 | Весы электронные настольные | Меркурий-300 |  | Диапазон измерения массы 0,1…20,0 кг | Класс точности средний | 12 | 950.83 | Да | 18894-99 | Нет | Нет
280282195209 | 4301 | Весы электронные настольные | МК |  | Нагрузка, кг 0,01…32. | Класс точности весов по ГОСТ OIML R 76-1-2011 средний | 12 | 950.83 | Да | 55369-13 | Нет | Нет
280282195210 | 4301 | Весы электронные настольные многодиапазонные | ВНМ |  | Пределы взвешивания 5 г…30 кг | Класс точности III (средний) | 12 | 868.74 | Да | 26815-04 | Нет | Нет
280282195211 | 4301 | Весы электронные настольные универсальные | ВНУ-2/15 |  | Пределы навешивания, кг 0,02…15,0 | Погрешности, ±1…±15 в зависимости от диапазона | 12 | 868.74 | Да | 13607-93 | Нет | Нет
280282195212 | 4301 | Весы электронные настольные универсальные | ВНУ-2/15 |  | Пределы взвешивания, кг 0,02…3; 0,02…15 | Погрешность от ±1…±15 г | 12 | 868.74 | Да | 13607-03 | Нет | Нет
280282195214 | 4301 | Весы электронные передвижные | ВП |  | Максимальный предел взвешивания, кг 1, 2, 3, 5, 10, 15, 30 | Класс точности весов по ГОСТ Р 53228-2008 средний III | 12 | 868.74 | Да | 51915-12 | Нет | Нет
280282195215 | 4301 | Весы электронные печатающие | ВПМ |  | Пределы взвешивания, кг 0,01…30 | Класс точности весов по ГОСТ Р 53228-2008 средний | 12 | 950.83 | Да | 35450-12 | Нет | Нет
280282195216 | 4301 | Весы электронные платформенные | SVI |  | Пределы взвешивания 200 г…10 кг; 400 г…20 кг | Класс точности III | 12 | 868.74 | Да | 29913-05 | Нет | Нет
280282195217 | 4301 | Весы электронные платформенные | ЭПВ |  | Наибольшие пределы взвешивания, кг 5, 10, 30 | Класс точности средний | 12 | 868.74 | Да | 40875-09 | Нет | Нет
280282195218 | 4301 | Весы электронные платформенные | ВНТР |  | Наибольший предел взвешивания, кг 6, 15, 30 | Класс точности средний (III) | 12 | 1201 | Нет | 19883-02 | Нет | Нет
280282195219 | 4301 | Весы электронные платформенные | ВНТР |  | Наибольший предел взвешивания в зависимости от модификации, кг 6, 15, 30 | Класс точности средний (III) | 12 | 1201 | Нет | 19883-00 | Нет | Нет
280282195220 | 4301 | Весы электронные платформенные | FS-i |  | Наибольший предел взвешивания, кг 6, 15, 30. | Класс точности средний III | 12 | 1201 | Нет | 34155-07 | Нет | Нет
280282195221 | 4301 | Весы электронные платформенные | EA и EB |  | Диапазон измерения массы 40 г…30 кг | Класс точности III средний | 12 | 1201 | Нет | 18050-98 | Нет | Нет
280282195222 | 4301 | Весы электронные платформенные | SK | 1000, 2000, 5000, 10K, 20K | Диапазон измерения массы г, 100…1000 (SK1000); 200 - 2000 (SK-2000); 400 - 5000 (SK-5000); 1000 1000 | Погрешность ±5; ±10; ±20; ±50; ±100 г соответственно | 12 | 1201 | Нет | 16209-97 | Нет | Нет
280282195223 | 4301 | Весы электронные платформенные | SA-15 |  | Диапазон измерения массы г, 40…6000 (SA15L); 40…15000 (SA-15H) | Погрешность ±6; ±15 г соответственно | 12 | 1201 | Нет | 16208-97 | Нет | Нет
280282195224 | 4301 | Весы электронные развесочные | ЭВР-15 |  | Диапазон измерения массы 0,02…15 кг. | Класс точности средний. | 12 | 1201 | Нет | 17375-98 | Нет | Нет
280282195225 | 4301 | Весы электронные с программируемыми пределами взвешивания и дискретностью отсчета | ПВм |  | Пределы взвешивания до 30 кг. | Класс точности средний III | 12 | 868.74 | Да | 50584-12 | Нет | Нет
280282195226 | 4301 | Весы электронные с программируемыми пределами взвешивания и дискретностью отсчета | ПВм |  | Наибольший предел взвешивания, кг 1,5; 3, 6, 15, 30 | Класс точности средний III | 12 | 868.74 | Да | 35315-07 | Нет | Нет
280282195227 | 4301 | Весы электронные специального назначения | ВСН |  | Пределы взвешивания 0,0025…30 кг. | Класс точности средний III | 12 | 868.74 | Да | 27303-09 | Нет | Нет
280282195228 | 4301 | Весы электронные специального назначения | ВСН |  | Пределы взвешивания 0,00025…30 кг. | Класс точности средний III | 12 | 868.74 | Да | 27303-04 | Нет | Нет
280282195229 | 4301 | Весы электронные стационарные | Jadever |  | Пределы взвешивания 0,01…30 кг | Класс точности средний (III) | 12 | 1201 | Нет | 26798-04 | Нет | Нет
280282195230 | 4301 | Весы электронные счетные | HC-i |  | Пределы взвешивания 10 г…3 кг; 20 г…6 кг; 40 г…15 кг; 100 г…30 кг | Класс точности средний III | 12 | 868.74 | Да | 31793-06 | Нет | Нет
280282195231 | 4301 | Весы электронные счетные (торговые) | AC-100, JW-1C |  | Пределы взвешивания 0,02г…30 кг | Класс точности (средний) III | 12 | 868.74 | Да | 23159-07 | Нет | Нет
280282195232 | 4301 | Весы электронные счетные | SC, CS |  | Диапазоны измерения массы, кг 2,5…25 | Класс точности средний III | 12 | 1201 | Нет | 14802-95 | Нет | Нет
280282195233 | 4301 | Весы электронные счетные | 6.004ВН-3СР |  | Пределы взвешивания массы партии 0,04…3 кг | Допускаемая погрешность взвешивания ±3 г | 12 | 1201 | Нет | 5226-76 | Нет | Нет
280282195234 | 4301 | Весы электронные тензометрические для статического взвешивания | Т |  | Пределы взвешивания 2 г…30 кг | Класс точности средний (III) | 12 | 1201 | Нет | 30868-05 | Нет | Нет
280282195235 | 4301 | Весы электронные тензометрические для статического взвешивания | МТ |  | Пределы измерений 0,002…30 кг | Класс точности III | 12 | 868.74 | Да | 35821-07 | Нет | Нет
280282195236 | 4301 | Весы электронные тензометрические настольные торговые | ВТНт-10М |  | Диапазон измерения массы кг, 0,04…10 | Класс точности средний | 12 | 868.74 | Да | 17524-98 | Нет | Нет
280282195237 | 4301 | Весы электронные товарные | М8000 |  | Пределы взвешивания 0,04…30 кг | Класс точности по ГОСТ Р 53228-2008 средний (III) | 12 | 868.74 | Да | 47823-11 | Нет | Нет
280282195238 | 4301 | Весы электронные товарные | ВЭТ |  | Пределы взвешивания 30 кг. | Класс точности средний III | 12 | 1201 | Нет | 13658-98 | Нет | Нет
280282195239 | 4301 | Весы электронные товарные | М8000 |  | Пределы взвешивания наибольший (НПВ) 0,3…30кг | Класс точности средний. | 12 | 868.74 | Да | 20882-01 | Нет | Нет
280282195240 | 4301 | Весы электронные товарные | ВЭТ |  | НПВ 1, 3, 6, 15, 20 | Класс точности средний III | 12 | 1201 | Нет | 13658-01 | Нет | Нет
280282195241 | 4301 | Весы электронные товарные | ВЭТ |  | Диапазоны измерения массы кг, 0,1…15 (ВЭТ-15); 0,2…30 (ВЭТ-30) | Класс точности средний | 12 | 1201 | Нет | 18282-99 | Нет | Нет
280282195242 | 4301 | Весы электронные товарные передвижные | ВТП |  | НПВ 30…30 кг | Класс точности средний III | 12 | 1201 | Нет | 14655-95 | Нет | Нет
280282195243 | 4301 | Весы электронные торговые | BW |  | Пределы взвешивания в зависимости от модификации 20 г…30 кг. | Класс точности средний (III) | 12 | 868.74 | Да | 29233-05 | Нет | Нет
280282195244 | 4301 | Весы электронные торговые | CS 300 |  | Пределы взвешивания 40 г…6/15 кг. | Класс точности III (средний) | 12 | 868.74 | Да | 33171-06 | Нет | Нет
280282195245 | 4301 | Весы электронные торговые | ES |  | Наибольший предел взвешивания, кг 6; 3/6/12; 15/30/60; 3/6/8; 4; 12; 6/10; 3/6/15; 3/6. | Класс точности средний (III) | 12 | 868.74 | Да | 30379-05 | Нет | Нет
280282195246 | 4301 | Весы электронные торговые | ВТА-60 |  | Пределы взвешивания в зависимости от модификации 0,2…32 кг | Класс точности III | 12 | 868.74 | Да | 23530-02 | Нет | Нет
280282195247 | 4301 | Весы электронные торговые | SG |  | Диапазоны измерения массы кг, 0,040…6 (SG-6KA); 0,100…15 (SG-15KA); 0,200…30 (SG-30KA). | Класс точности средний III | 12 | 1201 | Нет | 17383-98 | Нет | Нет
280282195248 | 4301 | Весы электронные торговые | BC, BS, CS, EC, ES |  | Пределы взвешивания: 20 г…3/6 кг; 40 г…6 кг; 40 г…6/15 кг; 100 г…15 кг; 100 г…15/50 кг; 200 г…30 кг | Класс точности III (средний) | 12 | 868.74 | Да | 18678-03 | Нет | Нет
280282195249 | 4301 | Весы электронные торговые | АСТРА-10В |  | Диапазон измерения массы 0,040…10,00 кг. | Класс точности средний | 12 | 1201 | Нет | 17241-00 | Нет | Нет
280282195250 | 4301 | Весы электронные торговые | ВЭ-15Т |  | Пределы взвешивания: НПВ 15 кг, НмПВ 20 г. Наибольший предел выборки массы тары, кг 3 | Погрешности, ±1…±15 в зависимости от диапазона | 12 | 1201 | Нет | 13649-93 | Нет | Нет
280282195251 | 4301 | Весы электронные торговые | ВЭ-15Т |  | Наибольший предел взвешивания 15 кг, наименьший предел взвешивания 40 г | Класс точности средний III | 12 | 1201 | Нет | 13649-94 | Нет | Нет
280282195252 | 4301 | Весы электронные торговые | АСТРА-10ВС |  | Диапазон измерения массы 0,040…10,00 кг | Класс точности средний | 12 | 1201 | Нет | 17242-00 | Нет | Нет
280282195253 | 4301 | Весы электронные торговые | СКО |  | Пределы взвешивания 40 г…15 кг | Класс точности III (средний) | 12 | 868.74 | Да | 36885-08 | Нет | Нет
280282195254 | 4301 | Весы электронные торговые | PRO MENZA DS |  | Пределы взвешивания 40 г…30 кг. | Класс точности средний III | 12 | 1201 | Нет | 37332-08 | Нет | Нет
280282195255 | 4301 | Весы электронные торговые | ASTRA XT |  | Наибольший предел взвешивания 15 кг. | Класс точности средний | 12 | 1201 | Нет | 27619-04 | Нет | Нет
280282195256 | 4301 | Весы электронные торговые | MINI, NEWTON, ACTIVA, JEEP-BAT |  | Пределы взвешивания в зависимости от модификации и исполнения 0,04…30 кг | Класс точности средний III | 12 | 868.74 | Да | 23219-02 | Нет | Нет
280282195257 | 4301 | Весы электронные торговые | EW, BW, SW |  | Пределы взвешивания 30 кг. | Класс точности средний III | 24 | 950.83 | Да | 14595-95 | Нет | Нет
280282195258 | 4301 | Весы электронные торговые | VIVA |  | Пределы взвешивания 20 г…15 кг | Класс точности III (средний) | 12 | 868.74 | Да | 36886-08 | Нет | Нет
280282195259 | 4301 | Весы электронные торговые | NETS, PC |  | Наибольший предел взвешивания, кг 6; 15; 30 | Класс точности весов III | 12 | 1201 | Нет | 23031-05 | Нет | Нет
280282195260 | 4301 | Весы электронные торговые | L15P |  | Пределы взвешивания 200 г…30 кг. | Класс точности средний (III) | 12 | 950.83 | Да | 30870-05 | Нет | Нет
280282195261 | 4301 | Весы электронные универсальные | ВУ |  | Диапазон измерения массы 20 (200) г | Класс точности III (средний) | 12 | 868.74 | Да | 17913-01 | Нет | Нет
280282195262 | 4301 | Весы электронные универсальные | ВУ |  | Диапазон измерения массы 20 (200) г…30 кг | Погрешность от ±10…±150 г | 12 | 1201 | Нет | 17913-98 | Нет | Нет
280282195263 | 4301 | Весы электронные унифицированного конструктивного ряда | ВЭУ |  | Наибольшие пределы взвешивания, кг в зависимости от модификации 2; 6; 15; 30 | Класс точности средний (III) | 12 | 1201 | Нет | 17183-02 | Нет | Нет
280282195264 | 4301 | Весы электронные унифицированные конструктивного ряда | ВЭУ |  | Наибольший предел взвешивания (НПВ), кг 2, 6, 15, 30 | Класс точности средний III | 12 | 868.74 | Да | 17183-98 | Нет | Нет
280282195265 | 4301 | Конструктивный ряд весов электронных настольных универсальных | ВНУ-2/15 |  | Диапазон измерения массы 0,02…15 кг | Погрешность ±1…±15 г | 12 | 868.74 | Да | 13607-98 | Нет | Нет
280282195266 | 4301 | Устройство весоизмерительное | DS |  | Пределы взвешивания, кг 0,02…6; 0,04…15; 0,1…30. | Класс точности средний | 12 | 868.74 | Да | 26759-08 | Нет | Нет
280282195267 | 4301 | Устройство весоизмерительное автоматическое | CWM, CWE, GLM-I, GLM-E, EP-W |  | Пределы взвешивания 10…30000 г. | Класс точности средний III | 12 | 868.74 | Да | 25219-08 | Нет | Нет
280251220075 | 4301 | Весы | LP |  | Диапазон измерения массы 120…1000 г | КТ специальный | 12 | 3833 | Нет | 15569-96 | Нет | Нет
280251220076 | 4301 | Весы | BA |  | Пределы взвешивания 0,02…1000 г. | Класс точности I | 12 | 2763.56 | Да | 14015-94 | Нет | Нет
280251220078 | 4301 | Весы лабораторные | Е |  | Пределы взвешивания 0,02…1000 г. | Класс точности специальный | 12 | 2763.56 | Да | 19875-08 | Нет | Нет
280251220079 | 4301 | Весы лабораторные | E |  | Пределы взвешивания 0,02…1000 г. | Класс точности I | 12 | 2763.56 | Да | 27572-09 | Нет | Нет
280251220080 | 4301 | Весы лабораторные | MWP |  | Наибольший предел взвешивания, г 150, 300, 600 | Класс точности (специальный) I | 12 | 2763.56 | Да | 29308-05 | Нет | Нет
280251220081 | 4301 | Весы лабораторные | ВК |  | Наибольший предел взвешивания, кг 3; 6; 15; 30; 60; 150; 300; 600. | Класс точности специальный | 12 | 3833 | Нет | 30952-06 | Нет | Нет
280251220082 | 4301 | Весы лабораторные | AF |  | Пределы взвешивания 0,1…220 г. | Класс точности 1 (I) | 12 | 2763.56 | Да | 21524-01 | Нет | Нет
280251220083 | 4301 | Весы лабораторные | XP Analytical | ХР26, ХР56, ХР204, ХР205, ХР505, ХР504 | НПВ, г 22...520 | КТ Специальный (I) | 12 | 2763.56 | Да | 44573-10 | Нет | Нет
280251220084 | 4301 | Весы лабораторные | MS, ML |  | Переделы взвешивания 0,001…1000 г. | Классы точности специальный | 12 | 2763.56 | Да | 43169-09 | Нет | Нет
280251220085 | 4301 | Весы лабораторные | XS Precision |  | Пределы взвешивания 0,02…1000 г. | Класс точности I | 12 | 2763.56 | Да | 29155-06 | Нет | Нет
280251220086 | 4301 | Весы лабораторные | CUW; CUX |  | Наибольший предел взвешивания, г 620, 6200, 220, 420, 820 | Класс точности специальный | 12 | 2763.56 | Да | 28105-09 | Нет | Нет
280251220087 | 4301 | Весы лабораторные | SCL |  | Наибольший предел взвешивания, г 150; 300. | Класс точности специальный | 12 | 3833 | Нет | 27767-04 | Нет | Нет
280251220088 | 4301 | Весы лабораторные | XS |  | Пределы взвешивания 0,001…220 г. | Класс точности I | 12 | 2763.56 | Да | 26022-06 | Нет | Нет
280251220090 | 4301 | Весы лабораторные | ВЛТЭ |  | Пределы взвешивания 0,02…1000 г. | Класс точности I | 12 | 3833 | Нет | 21370-06 | Нет | Нет
280251220091 | 4301 | Весы лабораторные | Е |  | Пределы взвешивания в зависимости от модификации 0,02…1000 г. | Класс точности специальный | 12 | 2763.56 | Да | 19875-03 | Нет | Нет
280251220092 | 4301 | Весы лабораторные | GR |  | Диапазон измерения массы, г 0,01…210 (GR-200); 0,01…210/42 (GR-202); 0,01…120 (GR-120) | Погрешность мг, ±0,3 (GR-200), ±0,3/±0,07 (GR-202), ±0,7 (GR-120). Класс точности 1 и 2. | 12 | 2763.56 | Да | 18902-99 | Нет | Нет
280251220093 | 4301 | Весы лабораторные | XP Precision |  | Пределы взвешивания 0,01…1000 г. | Классы точности специальный | 12 | 2763.56 | Да | 19145-07 | Нет | Нет
280251220094 | 4301 | Весы лабораторные | KB 60.2 |  | Пределы взвешивания 0,05…1 кг. | Класс точности специальный | 6 | 2394.18 | Да | 23918-02 | Нет | Нет
280251220095 | 4301 | Весы лабораторные | GF |  | Пределы взвешивания, г 0,2…210, 0,3…310, 5,0…1210 | Класс точности специальный | 12 | 2394.18 | Да | 21346-01 | Нет | Нет
280251220096 | 4301 | Весы лабораторные | CBL |  | Пределы взвешивания 0,02…1000 г. | Класс точности специальный | 12 | 2394.18 | Да | 43001-09 | Нет | Нет
280251220097 | 4301 | Весы лабораторные | XP Precision |  | Пределы взвешивания 0,02…1000 г. | Класс точности I | 12 | 2195.8 | Да | 19145-06 | Нет | Нет
280251220098 | 4301 | Весы лабораторные | GR |  | Пределы взвешивания 0,01…310 г | КТ специальный | 12 | 2763.56 | Да | 19409-00 | Нет | Нет
280251220099 | 4301 | Весы лабораторные | XP, X |  | Пределы взвешивания 0,02…1000 г. | Класс точности специальный | 12 | 2195.8 | Да | 19145-04 | Нет | Нет
280251220100 | 4301 | Весы лабораторные | XP Analytical |  | Пределы взвешивания 0,001…520 г. | Класс точности специальный | 12 | 2763.56 | Да | 30047-05 | Нет | Нет
280251220101 | 4301 | Весы лабораторные | GX |  | Пределы взвешивания в зависимости от модели 0,2…1000 г. | Класс точности I | 12 | 2763.56 | Да | 20325-00 | Нет | Нет
280251220102 | 4301 | Весы лабораторные | XP Analytical |  | Пределы взвешивания 0,02…1000 г. | Класс точности I | 12 | 2763.56 | Да | 30047-06 | Нет | Нет
280251220103 | 4301 | Весы лабораторные | XS Precision |  | Пределы взвешивания 0,02…1000 г. | Класс точности специальный | 12 | 2763.56 | Да | 29155-05 | Нет | Нет
280251220104 | 4301 | Весы лабораторные | AF |  | Пределы взвешивания 0,01…220 г. | Класс точности специальный | 12 | 2763.56 | Да | 21524-06 | Нет | Нет
280251220105 | 4301 | Весы лабораторные компараторные | CCE 40 K3+YWO03C |  | Предел взвешивания, г 0,002…1000. | Класс точности (I) (специальный) | 12 | 2195.8 | Да | 44842-10 | Нет | Нет
280251220106 | 4301 | Весы лабораторные специального (1) класса точности | MC 5 |  | Наибольший предел взвешивания 5,1 г. | Класс точности I | 12 | 3833 | Нет | 23333-02 | Нет | Нет
280251220107 | 4301 | Весы лабораторные специального (1) класса точности | MC 5 |  | Наибольший предел взвешивания 5,1 г. | Класс точности 1. | 12 | 3833 | Нет | 23128-02 | Нет | Нет
280251220110 | 4301 | Весы лабораторные электронные | AB-S/FACT, PB-S/FACT |  | Пределы взвешивания 1 мг…1000 г. | Класс точности специальный | 12 | 2763.56 | Да | 18694-08 | Нет | Нет
280251220111 | 4301 | Весы лабораторные электронные | CP2P-F |  | Пределы взвешивания 0,001…2,1 г. | Класс точности (I) специальный | 12 | 3833 | Нет | 32785-06 | Нет | Нет
280251220112 | 4301 | Весы лабораторные электронные | GH |  | Пределы взвешивания, г 0,01…120; 0,01…220; 0,01…320; 0,001…51/220; 0,001…101/250. | Класс точности I (специальный) | 12 | 2763.56 | Да | 29201-05 | Нет | Нет
280251220113 | 4301 | Весы лабораторные электронные | CP2P |  | Пределы взвешивания 0,001…2,1 г. | Класс точности специальный I | 12 | 3833 | Нет | 27954-04 | Нет | Нет
280251220114 | 4301 | Весы лабораторные электронные | WAS |  | Пределы взвешивания 0,01…220 г | Класс точности специальный I | 12 | 2763.56 | Да | 27951-04 | Нет | Нет
280251220115 | 4301 | Весы лабораторные электронные | LE |  | Наибольший предел взвешивания 1000 г. | Класс точности I | 12 | 2763.56 | Да | 28158-07 | Нет | Нет
280251220118 | 4301 | Весы лабораторные электронные | СРА |  | Пределы взвешивания 0,0001…1000 г. | Классы точности специальный | 12 | 2763.56 | Да | 37170-08 | Нет | Нет
280251220119 | 4301 | Весы лабораторные электронные | SC 2 |  | Пределы взвешивания 10 мкг…2,1 г | Класс точности специальный (I) | 12 | 3833 | Нет | 36387-07 | Нет | Нет
280251220120 | 4301 | Весы лабораторные электронные | HJ-CE, HJR-CE | HJ-620CE,HJR-620CE | Пределы взвешивания 0,02…1000 г. | Класс точности I (специальный) | 12 | 2763.56 | Да | 35143-07 | Нет | Нет
280251220121 | 4301 | Весы лабораторные электронные | LE |  | Пределы взвешивания 0,001…1000 г. | Класс точности специальный | 12 | 2763.56 | Да | 28158-04 | Нет | Нет
280251220122 | 4301 | Весы лабораторные электронные | PR |  | Диапазон измерения массы 0,1…1000 г в зависимости от модификации. | Класс точности 1 | 12 | 2763.56 | Да | 19145-00 | Нет | Нет
280251220123 | 4301 | Весы лабораторные электронные | GC | GC2102 | Пределы взвешивания в зависимости от модификации 20 мг…420 г. | КТ Средний (III) | 12 | 1710.13 | Да | 20131-00 | Нет | Нет
280251220124 | 4301 | Весы лабораторные электронные | Adventurer Pro |  | Пределы взвешивания 0,02…1000 г | Класс точности I | 12 | 2763.56 | Да | 25843-06 | Нет | Нет
280251220125 | 4301 | Весы лабораторные электронные | AJ-E/AJH-E |  | Пределы взвешивания: 20 мг…220 г; 20 мг…420 г; 100 мг…620 г; 200 мг…820 г; 200 мг…1200 г. | Класс точности специальный | 12 | 2763.56 | Да | 25752-03 | Нет | Нет
280251220126 | 4301 | Весы лабораторные электронные | LE 244 S |  | Пределы взвешивания 0,01…240 г. | Класс точности I специальный | 12 | 3833 | Нет | 27109-04 | Нет | Нет
280251220127 | 4301 | Весы лабораторные электронные | Adventurer Pro |  | Наибольший предел взвешивания 1000 г. | Класс точности I | 12 | 2763.56 | Да | 25843-08 | Нет | Нет
280251220128 | 4301 | Весы лабораторные электронные | AJ-CE/AJH-CE |  | Наибольшие пределы взвешивания, г 220, 320, 420, 620. 820, | Класс точности специальный (I) | 12 | 2763.56 | Да | 25752-07 | Нет | Нет
280251220129 | 4301 | Весы лабораторные электронные | CP | CP225D, CP64, CP124S, CP153, CP224S, CP323S, CP324S, CP423S, CP622, CP2202S, CP3202S, CP4202S, CP8201, CP12001S, CP16001S, CP34001S | Пределы взвешивания в зависимости от модификации 0,001…34000 г. | КТ Специальный (I) | 12 | 2763.56 | Да | 25469-03 | Нет | Нет
280251220130 | 4301 | Весы лабораторные электронные | AJ-CE/AJH-CE |  | Диапазоны измерений в зависимости от модели 20 мг…1000 г. | Класс точности специальный | 12 | 2763.56 | Да | 25752-04 | Нет | Нет
280251220134 | 4301 | Весы лабораторные электронные | HR |  | Пределы взвешивания, г 0,01…60, 0,01…120, 0,01…210, 0,001…42/210, 0,00151/220, 0,01…310, 0,01…320. | Класс точности I (специальный) | 12 | 2763.56 | Да | 44189-10 | Нет | Нет
280251220135 | 4301 | Весы лабораторные электронные | GH |  | Пределы взвешивания, г 0,01….120, 0,01…220, 0,01…320, 0,001…51/220, 0,001…101/250. | Класс точности специальный (I) | 12 | 2763.56 | Да | 44186-10 | Нет | Нет
280251220137 | 4301 | Весы лабораторные электронные | BL |  | Пределы взвешивания в зависимости от модификации 0,01…1000 г. | Класс точности специальный I | 12 | 2763.56 | Да | 24981-03 | Нет | Нет
280251220138 | 4301 | Весы лабораторные электронные | LP |  | Пределы взвешивания в зависимости от модификации 0,02…1000 г. | Класс точности специальный I | 12 | 2763.56 | Да | 22403-03 | Нет | Нет
280251220140 | 4301 | Весы лабораторные электронные | AB-S, PB-S, GB-S |  | Пределы взвешивания 0,2 мг 220 г. | Класс точности специальный | 12 | 2763.56 | Да | 18694-03 | Нет | Нет
280251220141 | 4301 | Весы лабораторные электронные | HR |  | Пределы взвешивания 0,01…320 г. | Класс точности I (специальный) | 12 | 2763.56 | Да | 16577-05 | Нет | Нет
280251220142 | 4301 | Весы лабораторные электронные | FC |  | Пределы взвешивания в зависимости от модификации 0,1…1000 г. | Класс точности специальный | 12 | 3833 | Нет | 18051-03 | Нет | Нет
280251220143 | 4301 | Весы лабораторные электронные (I) специального класса точности | BP |  | Наибольший предел взвешивания г, 220 (ВР 221S), 120 (BP 121S). | Класс точности I | 12 | 2763.56 | Да | 17935-02 | Нет | Нет
280251220144 | 4301 | Весы лабораторные электронные 1-го и 2-го классов точности | ВР |  | Наибольший предел взвешивания г, 220 (ВР 221S), 120 (BP 121S). | Класс точности 1 (ВР 221S), 2 (BP 121S) | 12 | 2763.56 | Да | 17935-98 | Нет | Нет
280251220147 | 4301 | Весы лабораторные электронные специального (I) класса точности | FC06BBE-SX |  | Пределы взвешивания 0,1…620 г. | Класс точности специальный (I) | 12 | 3833 | Нет | 24822-03 | Нет | Нет
280251220148 | 4301 | Весы образцовые I разряда | ME 215S |  | Пределы взвешивания 5 мг…210 г | Погрешности от ±0,03…0,18 мг | 12 | 3833 | Нет | 21479-01 | Нет | Нет
280251220149 | 4301 | Весы образцовые I разряда | ВР 221S |  | Пределы взвешивания 500 мг…220 г | Погрешность до 50 г ±0,2 мг; св.50 г ±0,3 мг | 12 | 3833 | Нет | 20661-00 | Нет | Нет
280251220150 | 4301 | Весы прецизионные электронные | HR |  | Пределы взвешивания 10 мг…60 г; 10 мг…120 г; 10 мг…210 г; 1 мг…42/210; 10 мг…310 г. | Класс точности специальный I | 12 | 2763.56 | Да | 16577-02 | Нет | Нет
280251220152 | 4301 | Весы электронные | AR |  | Пределы взвешивания, г 0,1…120; 0,1…220. | Класс точности специальный (I) | 12 | 2763.56 | Да | 24526-03 | Нет | Нет
280251220153 | 4301 | Весы электронные | ВСЛ |  | Пределы взвешивания 0,1…1000 г. | Классы точности специальный | 12 | 2763.56 | Да | 25390-08 | Нет | Нет
280251220154 | 4301 | Весы электронные | PC |  | Пределы взвешивания 0,02…1 кг. | Классы точности специальный | 12 | 2394.18 | Да | 44931-10 | Нет | Нет
280251220155 | 4301 | Весы электронные | BP 211D |  | Пределы взвешивания 10 мг…50 г. | Класс точности I | 12 | 3833 | Нет | 27343-04 | Нет | Нет
280251220156 | 4301 | Весы электронные | GF |  | Пределы взвешивания 0,02…1000 г. | Класс точности I специальный | 12 | 2763.56 | Да | 21346-06 | Нет | Нет
280251220157 | 4301 | Весы электронные | Scout Pro |  | Пределы взвешивания 0,2…1000 г. | Класс точности специальный | 12 | 2394.18 | Да | 16315-08 | Нет | Нет
280251220158 | 4301 | Весы электронные | Europe |  | Диапазон измерения массы 0,01…1000 г | Погрешность от ±0,5…150 мг | 12 | 3833 | Нет | 16073-97 | Нет | Нет
280251220159 | 4301 | Весы электронные | GP, GC |  | Пределы взвешивания в зависимости от модификации 0,5…500 г. | Класс точности I | 12 | 2763.56 | Да | 22356-03 | Нет | Нет
280251220160 | 4301 | Весы электронные | JL |  | Наибольший предел взвешивания 1000 г. | Класс точности I | 12 | 2763.56 | Да | 36729-08 | Нет | Нет
280251220161 | 4301 | Весы электронные | GX |  | Пределы взвешивания 0,02…1000 г. | Класс точности I | 12 | 2763.56 | Да | 20325-06 | Нет | Нет
280251220162 | 4301 | Весы электронные | ВСЛ |  | Пределы взвешивания в зависимости от модификации 0,01…1000 г. | Классы точности специальный (I) | 12 | 2763.56 | Да | 25390-03 | Нет | Нет
280251220163 | 4301 | Весы электронные | RC210P, RS210D |  | Наибольший предел взвешивания 210 г. | Класс точности I | 24 | 3833 | Нет | 12739-91 | Нет | Нет
280251220164 | 4301 | Весы электронные | LEKI |  | Пределы взвешивания 0,01…1000 г. | Класс точности специальный | 12 | 2763.56 | Да | 31027-07 | Нет | Нет
280251220165 | 4301 | Весы электронные | Explorer (E) |  | Наибольший предел взвешивания 1000 г. | Класс точности I | 12 | 2763.56 | Да | 16313-97 | Нет | Нет
280251220166 | 4301 | Весы электронные | LP |  | Наибольшие пределы взвешивания в зависимости от мод. 220…1000 г. | Класс точности специальный | 12 | 2394.18 | Да | 22403-02 | Нет | Нет
280251220167 | 4301 | Весы электронные | Europe |  | Наибольший предел взвешивания 1000 г. | Класс точности I | 12 | 3833 | Нет | 16073-03 | Нет | Нет
280251220168 | 4301 | Весы электронные | ВСТ |  | Пределы взвешивания в зависимости от модификации 0,01…1000 г. | Класс точности специальный | 12 | 3833 | Нет | 25393-03 | Нет | Нет
280251220169 | 4301 | Весы электронные | 320XT |  | Наибольший предел взвешивания, г 120, 220, 80/220, 220, 320, 420, 620, 920 | Класс точности специальный | 12 | 2763.56 | Да | 34789-07 | Нет | Нет
280251220170 | 4301 | Весы электронные | AL-IC, PL-IC, PL-S |  | Пределы взвешивания 20 мг…1000 г. | Класс точности специальный | 12 | 2763.56 | Да | 37604-08 | Нет | Нет
280251220171 | 4301 | Весы электронные | Voyager |  | Диапазоны измерений массы в зависимости от модификации 0,5…1000 г. | КТ специальный | 12 | 3833 | Нет | 16314-99 | Нет | Нет
280251220172 | 4301 | Весы электронные | AW, AX, AY |  | Наибольшие пределы взвешивания, г в зависимости от модификации 220 | Класс точности 1 | 12 | 3833 | Нет | 22612-02 | Нет | Нет
280251220173 | 4301 | Весы электронные | Explorer Pro |  | Наибольший предел взвешивания 1000 г. | Класс точности I | 12 | 2763.56 | Да | 16313-08 | Нет | Нет
280251220174 | 4301 | Весы электронные | B |  | Пределы взвешивания 10 мг…1000 г. | Класс точности специальный | 12 | 3833 | Нет | 31027-06 | Нет | Нет
280251220175 | 4301 | Весы электронные | AC210S, AC120S |  | Наибольший предел взвешивания 210 г. | Класс точности I | 24 | 3833 | Нет | 12738-91 | Нет | Нет
280251220176 | 4301 | Весы электронные | AB |  | Пределы взвешивания, г 0,1…83; 0,1…120; 0,1…220. | Класс точности специальный (I) | 12 | 2763.56 | Да | 24527-03 | Нет | Нет
280251220177 | 4301 | Весы электронные | AB |  | Пределы взвешивания, г 0,1…83; 0,1…120; 0,1…220. | Класс точности I | 12 | 2763.56 | Да | 24527-08 | Нет | Нет
280251220178 | 4301 | Весы электронные | Explorer |  | Пределы взвешивания в зависимости от модификации 0,002…1000 г. | Классы точности специальный | 12 | 2763.56 | Да | 16313-03 | Нет | Нет
280251220180 | 4301 | Весы электронные аналитические лабораторные | HR |  | Диапазон измерения массы 0,02…310 г в зависимости от модификации. | Класс точности I. | 12 | 2763.56 | Да | 16577-97 | Нет | Нет
280251220182 | 4301 | Весы электронные аналитические | AL |  | Наибольший предел взвешивания 1000 г. | Класс точности I | 12 | 2763.56 | Да | 30738-05 | Нет | Нет
280251220183 | 4301 | Весы электронные аналитические двухдиапазонные | AN |  | Наибольшие пределы взвешивания, г 50; 100; 200. | Класс точности специальный. | 12 | 2763.56 | Да | 31029-06 | Нет | Нет
280251220184 | 4301 | Весы электронные аналитические | HM (двухдиапазонные) |  | Диапазон измерения массы 0,002…310 г в зависимости от модификации. | Класс точности I. | 12 | 2763.56 | Да | 16578-97 | Нет | Нет
280251220185 | 4301 | Весы электронные лабораторные | AW, AX, AY |  | Наибольший предел взвешивания, г 120, 220, 320, 82. | Класс точности I | 12 | 2763.56 | Да | 22612-08 | Нет | Нет
280251220186 | 4301 | Весы электронные лабораторные | GC803S-0CE, GC1603S-0CE, GD603ST, GP3202-0CE, GP5202-0CE, GP4102 |  | Пределы взвешивания 0,01…1000 г. | Класс точности специальный | 12 | 2763.56 | Да | 32371-06 | Нет | Нет
280251220187 | 4301 | Весы электронные лабораторные | G 150D |  | Наибольший предел взвешивания 150 г. | Класс точности I | 12 | 2763.56 | Да | 14005-90 | Нет | Нет
280251220188 | 4301 | Весы электронные лабораторные | CP, GC, GP |  | Наибольшие пределы взвешивания в зависимости от мод. 40…1000 г. | Класс точности специальный | 12 | 2763.56 | Да | 22356-02 | Нет | Нет
280251220189 | 4301 | Весы электронные лабораторные | L 610D |  | Наибольший предел взвешивания 610 г. | Класс точности I | 12 | 2394.18 | Да | 14007-90 | Нет | Нет
280251220191 | 4301 | Весы электронные лабораторные | ALC 210.4, ALC-6100.1 |  | Пределы взвешивания, г 0,01…210; 5…1000. | Класс точности специальный (I) | 12 | 2763.56 | Да | 27344-04 | Нет | Нет
280251220193 | 4301 | Весы электронные лабораторные | AG, AGN |  | Пределы взвешивания 0,01…300 г. | Класс точности I | 12 | 2763.56 | Да | 53839-13 | Нет | Нет
280251220195 | 4301 | Весы электронные лабораторные | BP |  | Пределы взвешивания 0,024…1000 г. | Класс точности I | 12 | 2763.56 | Да | 19546-00 | Нет | Нет
280251220196 | 4301 | Весы электронные лабораторные | A 200S |  | Наибольший предел взвешивания 200 г. | Класс точности I | 12 | 2763.56 | Да | 14004-90 | Нет | Нет
280251220198 | 4301 | Весы электронные лабораторные | CP |  | Переделы взвешивания 0,001…220 г. | Класс точности специальный | 12 | 2763.56 | Да | 43307-09 | Нет | Нет
280251220199 | 4301 | Весы электронные лабораторные | CT |  | Предел взвешивания 0,02…120 г. | Класс точности специальный (I) | 12 | 2763.56 | Да | 41475-09 | Нет | Нет
280251220200 | 4301 | Весы электронные лабораторные | GK, GW, GP, GD, GC |  | Пределы взвешивания 0,01…1000 г. | Класс точности специальный I | 12 | 2763.56 | Да | 39109-08 | Нет | Нет
280251220201 | 4301 | Весы электронные лабораторные | ЭВА |  | Наибольшие пределы взвешивания, г 120, 220, 210, 410 | Класс точности специальный (I) | 12 | 2763.56 | Да | 38183-08 | Нет | Нет
280251220202 | 4301 | Весы электронные лабораторные | PW, PGW |  | Наибольшие пределы взвешивания, г 120, 180, 250, 150, 250, 450, 750 | Класс точности специальный (I) | 12 | 3833 | Нет | 38182-08 | Нет | Нет
280251220203 | 4301 | Весы электронные лабораторные | TX |  | Наибольший предел взвешивания, г 64 (320 кар.), 220, 320 | Класс точности специальный | 12 | 3833 | Нет | 37793-08 | Нет | Нет
280251220204 | 4301 | Весы электронные лабораторные | LA620S-0CE |  | Пределы взвешивания 0,1…620 г. | Класс точности специальный | 12 | 3833 | Нет | 32367-06 | Нет | Нет
280251220206 | 4301 | Весы электронные лабораторные | AW, AX, AY |  | Пределы взвешивания в зависимости от модификации 0,01…320 г | Класс точности I | 12 | 2763.56 | Да | 22612-03 | Нет | Нет
280251220207 | 4301 | Весы электронные лабораторные | BL |  | Наибольший предел взвешивания, г 220, 320, 620 | Класс точности специальный | 12 | 2763.56 | Да | 22613-08 | Нет | Нет
280251220208 | 4301 | Весы электронные лабораторные | ALC |  | Пределы взвешивания, г 0,01…80; 0,01…110; 0,01…210; 0,02…150; 0,02…320; 0,5…810; 0,5…1100; | Класс точности I | 12 | 2763.56 | Да | 29912-05 | Нет | Нет
280251220212 | 4301 | Весы-компараторы | AT |  | Диапазон измерения массы 0,0001…405 г. | Класс точности 1 | 12 | 2763.56 | Да | 18949-99 | Нет | Нет
280251220213 | 4301 | Весы-компараторы | AX |  | Наибольший предел взвешивания 1000 г. | Класс точности 1 | 12 | 2763.56 | Да | 20782-04 | Нет | Нет
280272234114 | 4301 | Весы настольные циферблатные | ЭКО-Н | - | НПВ, кг 1,5…30 | КТ Средний (III) | 12 | 304 | Нет | 25106-03 | Нет | Нет
280272234115 | 4301 | Весы настольные гирные | ВН3-5, ВН0-10, ВН3-2, ВНТ0-2, ВН0-20 | - | НПВ, кг 2…20 | КТ Обычный (IIII) | 12 | 304 | Нет | 815-70 | Нет | Нет
280272234116 | 4301 | Весы настольные закрытые | ВНЗ | - | НПВ, кг 2…20 | КТ Обычный (IIII) | 12 | 304 | Нет | 132-49 | Нет | Нет
280272234117 | 4301 | Весы настольные циферблатные | ВНЦ | - | НПВ, кг 2; 10 | КТ Обычный (IIII) | 12 | 225.74 | Да | 504-50 | Нет | Нет
280272234118 | 4301 | Весы настольные циферблатные | ВНЦ-10, РН-10Ц13У (Тулиновка); РН-10Ц13, РН-10Ц13У (Тюмень) | - | НПВ, кг10 | КТ Средний (III) | 12 | 225.74 | Да | 504-70 | Нет | Нет
280272234119 | 4301 | Весы настольные циферблатные | РН-3Ц13У | - | НПВ, кг 3 | КТ Средний (III) | 12 | 225.74 | Да | 8474-81 | Нет | Нет
280272234120 | 4301 | Весы настольные циферблатные | 1996РН-25Ц13П, 1996РН-25Ц13П-1, 9009РН-50Ц13П, 9009РН-50Ц13П-1 | - | НПВ, кг 25; 50 | КТ Средний (III) | 12 | 225.74 | Да | 9103-83 | Нет | Нет
280272234121 | 4301 | Весы настольные циферблатные | ВНЦ-2, РН-2Ц13 | - | НПВ, кг 2 | КТ Средний (III) | 12 | 225.74 | Да | 504-74 | Нет | Нет
280272234122 | 4301 | Весы настольные циферблатные | 1996РН-25Ц13П, 1996РН-25Ц13П-1, 9009РП-50Ц13П, 9009РН-50Ц13П-1, 9112РН-20Ц13, 9112РН-20Ц13-01 | - | НПВ, кг 25; 50 | КТ Средний (III) | 12 | 225.74 | Да | 9103-88 | Нет | Нет
280272234124 | 4301 | Весы рычажно-пружинные настольные циферблатные | ВБ |  | Пределы взвешивания, г 50…3000; 100…5000; 100…10000 | Класс точности 4 | 12 | 304 | Нет | 25677-03 | Нет | Нет
280272234125 | 4301 | Весы рычажные коромысловые | РН-Ш13 | - | НПВ, кг 50…600 | КТ Средний (III); КТ Обычный (IIII) | 12 | 1381.78 | Да | 19052-99 | Нет | Нет
280272234126 | 4301 | Весы рычажные настольные | ВНР-10 |  | Диапазон измерения массы 100…10000 г | Погрешность ±7,5 г | 12 | 304 | Нет | 17326-98 | Нет | Нет
280272234127 | 4301 | Весы рычажные настольные циферблатные | ВР8401 | - | НПВ, кг 10 | КТ Средний (III) | 12 | 225.74 | Да | 11606-88 | Нет | Нет
280272234128 | 4301 | Весы рычажные настольные циферблатные | РН-10Ц13У | - | НПВ, кг 10 | КТ Средний (III) | 12 | 225.74 | Да | 16216-97 | Нет | Нет
280272234129 | 4301 | Весы рычажные настольные циферблатные | РН-10Ц13У |  | Пределы взвешивания 100…10000 г | Погрешность ±7,5 г | 12 | 225.74 | Да | 20750-00 | Нет | Нет
280272234130 | 4301 | Весы рычажные настольные циферблатные | ВРНЦ | - | НПВ, кг 3...10 | КТ Средний (III) | 12 | 225.74 | Да | 23740-07 | Нет | Нет
280272234131 | 4301 | Весы с многооборотной стрелкой | ВМС | - | НПВ, кг 3...500 | КТ Средний (III) | 12 | 304 | Нет | 17344-98 | Нет | Нет
280272234134 | 4301 | Весы товарные электронные | ВТЭ 8904 | - | НПВ, кг 50...250 | КТ Средний (III) | 12 | 304 | Нет | 21606-01 | Нет | Нет
280272234136 | 4301 | Весы торговые настольные циферблатные | ВТН-10 |  | Диапазон измерения массы 100…10000 г | Класс точности средний | 12 | 304 | Нет | 17133-98 | Нет | Нет
280272234137 | 4301 | Весы торговые настольные циферблатные | ВТН-5 |  | Диапазон измерения массы 50…5000 г | Класс точности средний | 12 | 225.74 | Да | 17196-98 | Нет | Нет
280272234138 | 4301 | Весы торговые циферблатные | ВР 4105 | - | НПВ, кг 3 | КТ Средний (III) | 12 | 225.74 | Да | 12857-91 | Нет | Нет
280272234141 | 4301 | Весы циферблатные торговые | ВЦ | - | НПВ, кг 6...60 | КТ Средний (III); КТ Обычный (IIII) | 12 | 225.74 | Да | 17866-98 | Нет | Нет
280272234142 | 4301 | Весы циферблатные | ВЦЛ-10А | - | НПВ, кг 10 | КТ Средний (III) | 12 | 304 | Нет | 1997-64 | Нет | Нет
280272234143 | 4301 | Весы циферблатные | NCI-30 и BK-600 | - | НПВ, кг 10; 600 | КТ Средний (III) | 12 | 304 | Нет | 19797-00 | Нет | Нет
280272234144 | 4301 | Весы циферблатные | ВЦ | - | НПВ, кг 6...60 | КТ Средний (III); КТ Обычный (IIII) | 12 | 225.74 | Да | 17866-03 | Нет | Нет
280272234145 | 4301 | Весы циферблатные лотковые | ВЦЛ-10М | - | НПВ, кг 10 | КТ Средний (III) | 12 | 304 | Нет | 3916-73 | Нет | Нет
280274270265 | 4301 | Весы для статического взвешивания | D, F, К, L2, N, PB, SB |  | Диапазон измерения массы 600 - 5000 кг | Класс точности средний (III) | 12 | 1381.78 | Да | 14280-94 | Нет | Нет
280274270266 | 4301 | Весы для статического взвешивания платформенные | K |  | Пределы взвешивания в зависимости от модификации 600-5000 кг | Классы точности 2, 3, 4 | 12 | 1381.78 | Да | 19327-00 | Нет | Нет
280274270267 | 4301 | Весы монорельсовые электронные | ВМ |  | Пределы взвешивания в зависимости от модификации 600-1000 кг | Класс точности средний (III) | 12 | 1381.78 | Да | 21465-01 | Нет | Нет
280274270268 | 4301 | Весы напольные | DB, ND, BW, CPS, UFS |  | Диапазон измерения массы 600 - 5000 кг | Класс точности средний (III) | 12 | 1381.78 | Да | 17609-98 | Нет | Нет
280274270269 | 4301 | Весы напольные | DL, DB, ND, BW, CPS, UFS, BFS |  | Пределы взвешивания 600…4000 кг | Класс точности III (средний) | 12 | 1381.78 | Да | 20531-09 | Нет | Нет
280274270271 | 4301 | Весы напольные | DL, DB, ND, BW, CPS, UFS, BFS, DB-600H |  | Наибольшие пределы взвешивания, кг 600, 1000, 2000, 3000, 4000 | Класс точности средний III | 12 | 1381.78 | Да | 20531-06 | Нет | Нет
280274270272 | 4301 | Весы напольные | DL, DB, ND, BW, CPS, UFS |  | Пределы измерения в зависимости от модели 600…4000 кг | Класс точности III средний | 12 | 1381.78 | Да | 20531-00 | Нет | Нет
280274270273 | 4301 | Весы настольные | ОХТА |  | Пределы взвешивания в зависимости от модификации 6000…50000 г | Классы точности высокий (II) и средний (III) | 12 | 1381.78 | Да | 16491-02 | Нет | Нет
280274270274 | 4301 | Весы передвижные электронные | ВП |  | Пределы измерения в зависимости от модели 600…5000 кг | Класс точности средний III | 12 | 1381.78 | Да | 21877-01 | Нет | Нет
280274270275 | 4301 | Весы платформенные | Vertex |  | Наибольший предел взвешивания 600…5000 кг | Класс точности средний III | 12 | 1381.78 | Да | 15624-06 | Нет | Нет
280274270276 | 4301 | Весы платформенные | ЕВ1 |  | Диапазон измерения массы 600 кг | Класс точности средний | 12 | 1381.78 | Да | 17136-98 | Нет | Нет
280274270277 | 4301 | Весы платформенные | ЕВ4 |  | Диапазон измерения массы 600…5000 кг в зависимости от модели. | Класс точности средний | 12 | 1381.78 | Да | 17137-98 | Нет | Нет
280274270278 | 4301 | Весы платформенные | ПВН |  | Наибольший предел взвешивания (НПВ), кг 1000; 1500; 3000 | Класс точности средний | 12 | 1381.78 | Да | 18878-04 | Нет | Нет
280274270279 | 4301 | Весы платформенные | ТВН |  | Наибольший предел взвешивания 1000; 1500; 2000 кг. | Класс точности средний | 12 | 1381.78 | Да | 18884-04 | Нет | Нет
280274270280 | 4301 | Весы платформенные | T |  | Наибольшие пределы взвешивания 600 кг | Класс точности III - средний | 12 | 1381.78 | Да | 21294-01 | Нет | Нет
280274270281 | 4301 | Весы платформенные | СПВТ "Спектр" |  | Предел взвешивания 600…3000 кг | Класс точности средний | 12 | 1381.78 | Да | 39634-08 | Нет | Нет
280274270282 | 4301 | Весы платформенные | ДЕЛЬТА |  | Пределы взвешивания 600…5000 кг | Класс точности средний | 12 | 1381.78 | Да | 31227-06 | Нет | Нет
280274270283 | 4301 | Весы платформенные | СТАН |  | Пределы взвешивания 600-5000 кг | Класс точности средний | 12 | 1381.78 | Да | 29523-09 | Нет | Нет
280274270284 | 4301 | Весы платформенные | СТАН |  | Диапазон измерения массы 600 - 5000 кг | Класс точности средний (III) | 12 | 1381.78 | Да | 29523-07 | Нет | Нет
280274270285 | 4301 | Весы платформенные | СТАН |  | Диапазон измерения массы 600 - 5000 кг. | Класс точности средний | 12 | 1381.78 | Да | 29523-05 | Нет | Нет
280274270286 | 4301 | Весы платформенные | NT |  | Наибольший предел взвешивания, кг 600, 1500, 1500/3000, 3000 | Класс точности II (высокий) | 12 | 1381.78 | Да | 29569-07 | Нет | Нет
280274270287 | 4301 | Весы платформенные | ST, ST-Еx |  | Наибольший предел взвешивания, кг, 600, 1500, 1500/3000, 3000 | Класс точности II (высокий) | 12 | 1381.78 | Да | 29568-07 | Нет | Нет
280274270288 | 4301 | Весы платформенные | S |  | Наибольший предел взвешивания, кг 600. | Класс точности средний | 12 | 1381.78 | Да | 23993-08 | Нет | Нет
280274270289 | 4301 | Весы платформенные |  |  | Пределы взвешивания 600…4000 кг. | Класс точности средний (III) | 12 | 1381.78 | Да | 23258-02 | Нет | Нет
280274270290 | 4301 | Весы платформенные | CFS, "Hercules"-HFS, R |  | Наибольшие пределы взвешивания, кг 1000; 1000/2000; 1500/2000; 2000; 3000; 2500/5000; 5000 | Класс точности средний III | 12 | 1381.78 | Да | 24522-03 | Нет | Нет
280274270291 | 4301 | Весы платформенные | ЕВ1 |  | Пределы взвешивания 600 кг | Класс точности средний | 12 | 1381.78 | Да | 17136-08 | Нет | Нет
280274270292 | 4301 | Весы платформенные | D |  | Диапазон измерения массы 600 - 5000 кг | Класс точности средний (III) | 12 | 1381.78 | Да | 19620-00 | Нет | Нет
280274270293 | 4301 | Весы платформенные | ВТ |  | Наибольший предел взвешивания, кг 1000; 1500; 2000 | Класс точности средний (III) | 12 | 1381.78 | Да | 44064-10 | Нет | Нет
280274270294 | 4301 | Весы платформенные | УВТ1 |  | Пределы взвешивания 600 кг | Класс точности средний (III) | 12 | 1381.78 | Да | 43009-09 | Нет | Нет
280274270295 | 4301 | Весы платформенные | Геркулес-А, Б, П, Пл, С, Т |  | Наибольший предел взвешивания в зависимости от модификации 600…5000 кг. | Класс точности (средний) III. | 12 | 1381.78 | Да | 25104-03 | Нет | Нет
280274270296 | 4301 | Весы платформенные | ВПС |  | Пределы взвешивания 600-5000 кг | Класс точности средний (III) | 12 | 1381.78 | Да | 26799-04 | Нет | Нет
280274270297 | 4301 | Весы платформенные | ЛАХТА |  | Диапазон измерения массы 600 - 5000 кг | Класс точности III средний | 12 | 1381.78 | Да | 16336-02 | Нет | Нет
280274270298 | 4301 | Весы платформенные | M |  | Диапазоны взвешивания в зависимости от мод. 600…3000 кг | Класс точности III - средний | 12 | 1381.78 | Да | 22317-01 | Нет | Нет
280274270299 | 4301 | Весы платформенные | WILDCAT |  | Наибольший предел взвешивания, кг 1000 | Класс точности средний | 12 | 1381.78 | Да | 21293-05 | Нет | Нет
280274270300 | 4301 | Весы платформенные | ЕВ4 |  | Пределы взвешивания 600…5000 кг | Класс точности средний | 12 | 1381.78 | Да | 17137-08 | Нет | Нет
280274270301 | 4301 | Весы платформенные | S |  | Наибольший предел взвешивания, кг 600 | Класс точности средний | 12 | 1381.78 | Да | 23993-05 | Нет | Нет
280274270302 | 4301 | Весы платформенные | S |  | Наибольшие пределы взвешивания, кг 600; 1000; 1500; 2000 | Класс точности средний | 12 | 1381.78 | Да | 23993-02 | Нет | Нет
280274270303 | 4301 | Весы платформенные | М |  | Пределы взвешивания 600…3000 кг | Класс точности средний (III) | 12 | 1381.78 | Да | 22317-07 | Нет | Нет
280274270304 | 4301 | Весы платформенные | P |  | Наибольшие пределы взвешивания 1000…5000 кг | Класс точности III средний | 12 | 1381.78 | Да | 21392-01 | Нет | Нет
280274270305 | 4301 | Весы платформенные | D |  | Диапазон измерения массы 600 - 5000 кг | Класс точности средний (III) | 12 | 1381.78 | Да | 19620-03 | Нет | Нет
280274270306 | 4301 | Весы платформенные | ДЕЛЬТА |  | Диапазон измерения массы 600 - 5000 кг | Класс точности средний | 12 | 1381.78 | Да | 31227-09 | Нет | Нет
280274270307 | 4301 | Весы платформенные | ВПС |  | Диапазон измерения массы 600 - 5000 кг | Класс точности средний | 12 | 1381.78 | Да | 26799-09 | Нет | Нет
280274270308 | 4301 | Весы платформенные | Геркулес-А, -Б, - П, -Пл, -С, -Т |  | Диапазон измерения массы 600 - 5000 кг | Класс точности средний (III) | 12 | 1381.78 | Да | 25104-08 | Нет | Нет
280274270309 | 4301 | Весы платформенные | Hercules-HFS, Hercules-R |  | Пределы взвешивания 600…5000 кг | Класс точности средний (III) | 12 | 1381.78 | Да | 24522-08 | Нет | Нет
280274270310 | 4301 | Весы платформенные | S-CS |  | Пределы взвешивания, кг 1000; 1500; 2000; 2500; 3000; 4000; 5000. | Класс точности средний | 12 | 1381.78 | Да | 23994-06 | Нет | Нет
280274270311 | 4301 | Весы платформенные | S-CS |  | Наибольшие пределы взвешивания, кг 600; 1000; 1500; 2000 | Класс точности средний | 12 | 1381.78 | Да | 23994-02 | Нет | Нет
280274270312 | 4301 | Весы платформенные | SCALEX 500 |  | Наибольшие пределы взвешивания, кг 600, 1500, 3000 | Класс точности III средний | 12 | 1381.78 | Да | 16252-07 | Нет | Нет
280274270313 | 4301 | Весы платформенные для статического взвешивания | СКЕЙЛ |  | Наибольший предел взвешивания 5000 кг | Класс точности средний | 12 | 1381.78 | Да | 27765-04 | Нет | Нет
280274270314 | 4301 | Весы платформенные для статического взвешивания | СКЕЙЛ |  | Диапазон измерения массы 600 - 5000 кг | Класс точности средний | 12 | 1381.78 | Да | 27765-09 | Нет | Нет
280274270315 | 4301 | Весы платформенные напольные цифровые | TB-600, TB-1500 |  | Наибольший предел взвешивания кг 600/1500 (ТВ-1500) | Класс точности средний, III | 12 | 1381.78 | Да | 16378-97 | Нет | Нет
280274270316 | 4301 | Весы платформенные напольные цифровые | EB-600, EB-1500 |  | Наибольший предел взвешивания кг, 600 (ЕВ-600), 1500 (ЕВ-1500) | Класс точности средний, III | 12 | 1381.78 | Да | 16381-97 | Нет | Нет
280274270317 | 4301 | Весы платформенные низкопрофильные | ПВН |  | Диапазон измерения массы в зависимости от модификации 600…3000 кг | Класс точности средний | 12 | 1381.78 | Да | 18878-99 | Нет | Нет
280274270318 | 4301 | Весы платформенные низкопрофильные | ВПН |  | Диапазон измерения массы 600 - 5000 кг | Класс точности средний III | 12 | 1381.78 | Да | 27745-04 | Нет | Нет
280274270319 | 4301 | Весы платформенные передвижные | ВСП4 |  | Диапазон измерения массы 600 - 5000 кг. | Класс точности средний (III). | 12 | 1381.78 | Да | 23840-02 | Нет | Нет
280274270320 | 4301 | Весы платформенные передвижные | ВСП |  | Диапазон измерения массы 600 - 2000 кг | Класс точности средний (III) | 12 | 1381.78 | Да | 23839-08 | Нет | Нет
280274270321 | 4301 | Весы платформенные передвижные | ВСП4 |  | Диапазон измерения массы 600 - 5000 кг | Класс точности средний (III) | 12 | 1381.78 | Да | 23840-08 | Нет | Нет
280274270322 | 4301 | Весы платформенные тензометрические | ВПТ 7201М |  | Диапазон измерения массы 600…5000 кг в зависимости от модификации | Погрешность 0,05 кг. Класс точности средний. | 12 | 1381.78 | Да | 13428-97 | Нет | Нет
280274270323 | 4301 | Весы платформенные тензометрические | ВПТС |  | Диапазон измерения массы 600 - 5000 кг. | Класс точности средний (III) | 12 | 1381.78 | Да | 20739-06 | Нет | Нет
280274270324 | 4301 | Весы платформенные тензометрические | ВПТС |  | Диапазон измерения массы 600 - 5000 кг. | Класс точности средний (III). | 12 | 1381.78 | Да | 20739-00 | Нет | Нет
280274270325 | 4301 | Весы платформенные тензометрические | ТП-200, ТП-400, ТП-2000 |  | Диапазон измерения массы кг 2000 (ТП-2000-02) | Погрешность от ±0,02…±1,5 кг в зависимости от модели | 12 | 1381.78 | Да | 16998-98 | Нет | Нет
280274270326 | 4301 | Весы платформенные тензометрические для статического взвешивания | ЛПЛГ |  | Диапазон измерения массы 600 - 5000 кг. | Класс точности средний. | 12 | 1868 | Нет | 28344-04 | Нет | Нет
280274270327 | 4301 | Весы платформенные товарные | L 120 R |  | Диапазон измерения массы 600 - 5000 кг. | Класс точности средний | 12 | 1381.78 | Да | 25245-03 | Нет | Нет
280274270328 | 4301 | Весы платформенные электронно-механические | ЕМВ |  | Пределы взвешивания в зависимости от модификации 600…2000 кг | Класс точности средний III | 12 | 1381.78 | Да | 17121-03 | Нет | Нет
280274270329 | 4301 | Весы платформенные электронные | ВБ |  | Пределы взвешивания 600…5000 кг | Класс точности средний (III) | 12 | 1381.78 | Да | 18644-00 | Нет | Нет
280274270330 | 4301 | Весы платформенные электронные | ПВ |  | Пределы взвешивания, кг 600 | Класс точности средний (III) | 12 | 1381.78 | Да | 23288-02 | Нет | Нет
280274270331 | 4301 | Весы платформенные электронные | ЛАХТА |  | Диапазон измерения массы 600 - 5000 кг | Класс точности средний (III) | 12 | 1381.78 | Да | 16336-97 | Нет | Нет
280274270332 | 4301 | Весы платформенные электронные | Ладога |  | Диапазон измерения массы 600 - 5000 кг | Класс точности средний (III) | 12 | 1381.78 | Да | 15799-96 | Нет | Нет
280274270333 | 4301 | Весы платформенные электронные | ВП |  | Диапазон измерения массы 600 - 5000 кг | Класс точности средний (III) | 12 | 1381.78 | Да | 29762-09 | Нет | Нет
280274270334 | 4301 | Весы платформенные электронные | ВП |  | Пределы измерений 600кг…5 т | Класс точности средний | 12 | 1381.78 | Да | 29762-05 | Нет | Нет
280274270335 | 4301 | Весы платформенные электронные | ВСК |  | Пределы взвешивания 600 кг…5 т | Класс точности средний III, обычный IIII | 12 | 1381.78 | Да | 19279-07 | Нет | Нет
280274270336 | 4301 | Весы платформенные электронные | ВБ |  | Пределы взвешивания 600…5000 кг | Класс точности средний (III) | 12 | 1381.78 | Да | 18644-09 | Нет | Нет
280274270337 | 4301 | Весы платформенные электронные | ВПА |  | Пределы взвешивания 600…1500 кг | Класс точности средний (III) | 12 | 1381.78 | Да | 21439-06 | Нет | Нет
280274270338 | 4301 | Весы стационарные электронные | ВСЭ |  | Пределы взвешивания 600…5000 кг. | Класс точности средний | 12 | 1381.78 | Да | 27309-04 | Нет | Нет
280274270339 | 4301 | Весы стационарные электронные | ВСЭ |  | Диапазон измерения массы 600 - 5000 кг | Класс точности средний | 12 | 1381.78 | Да | 27309-09 | Нет | Нет
280274270340 | 4301 | Весы тензометрические платформенные | ТП |  | Диапазон измерения массы 600 - 5000 кг | Класс точности средний III | 12 | 1381.78 | Да | 16998-05 | Нет | Нет
280274270341 | 4301 | Весы тензометрические платформенные | ВСТП |  | Диапазон измерения массы 600 - 5000 кг | Класс точности средний (III) | 12 | 1381.78 | Да | 43191-09 | Нет | Нет
280274270342 | 4301 | Весы тензометрические платформенные | ВСТП |  | Диапазон измерения массы 600 - 5000 кг | Класс точности средний (III) | 12 | 1381.78 | Да | 25541-03 | Нет | Нет
280274270343 | 4301 | Весы тензометрические платформенные | ВТП |  | Диапазон измерения массы 600 - 5000 кг | Погрешность от ±0,2…±10 кг | 12 | 1381.78 | Да | 17731-98 | Нет | Нет
280274270344 | 4301 | Весы товарные | ВСТ |  | Пределы взвешивания в зависимости от модификации 600 -3000 кг | Класс точности средний (III) | 12 | 1381.78 | Да | 24671-04 | Нет | Нет
280274270345 | 4301 | Весы товарные | ВТМ |  | Диапазоны измерения массы кг600 (ВТМ-600) | Класс точности средний | 12 | 1381.78 | Да | 17667-98 | Нет | Нет
280274270346 | 4301 | Весы товарные платформенные | ВТП |  | Наибольший предел взвешивания (НПВ), кг 1000; 1500; 3000; 4000; 5000 | Класс точности средний | 12 | 1381.78 | Да | 18880-04 | Нет | Нет
280274270347 | 4301 | Весы товарные платформенные | ВТП-"Микрон" |  | Пределы взвешивания, кг 600-1000 | Класс точности III (средний). | 12 | 1381.78 | Да | 30125-05 | Нет | Нет
280274270348 | 4301 | Весы товарные платформенные | ВТП |  | Диапазон измерения массы в зависимости от модификации 600-5000кг | Класс точности средний. | 12 | 1381.78 | Да | 18880-99 | Нет | Нет
280274270349 | 4301 | Весы товарные электронные | ВТЭ 8904 "ВИЗА" |  | Пределы взвешивания 600…3000 кг. | Класс точности средний | 12 | 1381.78 | Да | 21606-06 | Нет | Нет
280274270350 | 4301 | Весы электронно-тензометрические для статического взвешивания | BX |  | Наибольшие пределы взвешивания, кг 600, 1000, 2000; 3000; 5000 | Класс точности средний III. | 12 | 1381.78 | Да | 14824-05 | Нет | Нет
280274270351 | 4301 | Весы электронно-тензометрические для статического взвешивания | ВХ |  | Наибольшие пределы взвешивания 600…3000 кг. | Класс точности средний III | 12 | 1381.78 | Да | 40849-09 | Нет | Нет
280274270352 | 4301 | Весы электронные | ВСТ |  | Пределы взвешивания 600 кг | Класс точности высокий | 12 | 1381.78 | Да | 25393-08 | Нет | Нет
280274270353 | 4301 | Весы электронные | NP |  | Наибольший предел взвешивания, кг 1000, 2000. 5000 | Класс точности средний III | 12 | 1381.78 | Да | 34154-07 | Нет | Нет
280274270354 | 4301 | Весы электронные | MEGA-07D-4 |  | Пределы взвешивания 600…4000 кг. | Класс точности средний (III). | 6 | 1381.78 | Да | 41778-09 | Нет | Нет
280274270355 | 4301 | Весы электронные | ВТ |  | Диапазон измерения массы 600 - 5000 кг. | Класс точности средний (III) | 12 | 1381.78 | Да | 42000-09 | Нет | Нет
280274270356 | 4301 | Весы электронные | XP-K |  | Диапазон измерения массы 600 - 5000 кг. | Класс точности средний (III). | 12 | 1381.78 | Да | 38187-08 | Нет | Нет
280274270357 | 4301 | Весы электронные | ТВ |  | Пределы взвешивания 600…1000 кг. | Класс точности средний (III) | 12 | 1381.78 | Да | 32253-06 | Нет | Нет
280274270358 | 4301 | Весы электронные | CW...-LCE, CW...-NCE |  | Наибольшие пределы взвешивания 600…3000 кг. | Класс точности средний (III). | 12 | 1381.78 | Да | 26599-04 | Нет | Нет
280274270359 | 4301 | Весы электронные | CW...-LCE, CW...-NCE |  | Пределы взвешивания 600…3000 кг. | Класс точности средний III | 12 | 1381.78 | Да | 26599-09 | Нет | Нет
280274270360 | 4301 | Весы электронные | RM |  | Наибольший предел взвешивания 600…5000 кг. | Класс точности средний | 12 | 1868 | Нет | 31167-06 | Нет | Нет
280274270361 | 4301 | Весы электронные для взвешивания рулонов металла | UK-116 |  | Диапазон измерения массы 600 - 5000 кг. | Класс точности средний. | 12 | 1868 | Нет | 29730-05 | Нет | Нет
280274270362 | 4301 | Весы электронные для взвешивания рулонов металла | UK-222 |  | Диапазон измерения массы 600 - 5000 кг. | Класс точности средний. | 12 | 1868 | Нет | 29729-05 | Нет | Нет
280274270363 | 4301 | Весы электронные для статического взвешивания | СКЕЙЛ |  | Диапазон измерения массы 600 - 5000 кг. | Класс точности средний | 12 | 1381.78 | Да | 41868-09 | Нет | Нет
280274270364 | 4301 | Весы электронные напольные | IU |  | Пределы взвешивания 600…1500 кг. | Класс точности III. | 12 | 1381.78 | Да | 19543-00 | Нет | Нет
280274270365 | 4301 | Весы электронные передвижные | ВЭП |  | Диапазон измерения массы 600 - 5000 кг. | Класс точности средний | 12 | 1381.78 | Да | 24884-08 | Нет | Нет
280274270366 | 4301 | Весы электронные платформенные | IF |  | Пределы взвешивания 600…3000 кг. | Класс точности III. | 12 | 1381.78 | Да | 19545-00 | Нет | Нет
280274270367 | 4301 | Весы электронные платформенные | ВЭП |  | Пределы взвешивания в зависимости от модификации 600…3000 кг. | Класс точности средний. | 12 | 1381.78 | Да | 25215-03 | Нет | Нет
280274270368 | 4301 | Весы электронные платформенные | РВП |  | Пределы взвешивания, кг 4…1500; 20…3000 | Класс точности средний. | 12 | 1381.78 | Да | 29126-05 | Нет | Нет
280274270369 | 4301 | Весы электронные платформенные | МЕРА-ВТП |  | НПВ, т 0,6; 1,5; 3,0 | Класс точности средний (III). | 12 | 1381.78 | Да | 35621-07 | Нет | Нет
280274270370 | 4301 | Весы электронные платформенные | ВЭП "Норма-Дон" |  | Наибольшие пределы взвешивания, т 0,6, 0,8, 1, 2, 3, 4, 5. | Класс точности средний (III). | 12 | 1381.78 | Да | 42996-09 | Нет | Нет
280274270371 | 4301 | Весы электронные платформенные | A (300A - 10000A) |  | Диапазоны измерения массы, кг 600…5000. | Класс точности средний III. | 12 | 1381.78 | Да | 14806-00 | Нет | Нет
280274270372 | 4301 | Весы электронные платформенные | Штрих МП |  | Пределы взвешивания 600 кг. | Класс точности средний. | 12 | 1381.78 | Да | 30229-05 | Нет | Нет
280274270373 | 4301 | Весы электронные платформенные | ВТПц |  | Наибольший предел взвешивания, кг 600-5000 | Класс точности III (средний). | 12 | 1381.78 | Да | 30011-05 | Нет | Нет
280274270374 | 4301 | Весы электронные платформенные | ВТП |  | Пределы взвешивания 600…5000 кг. | Класс точности III (средний). | 12 | 1381.78 | Да | 28963-05 | Нет | Нет
280274270375 | 4301 | Весы электронные с программируемыми пределами взвешивания и дискретностью отсчета | ПВм |  | Диапазон измерения массы 600 кг | Класс точности средний (III). | 12 | 1381.78 | Да | 35315-07 | Нет | Нет
280274270376 | 4301 | Весы электронные специального назначения | ВСН |  | Пределы взвешивания 600…5000 кг. | Класс точности средний (III). | 12 | 1381.78 | Да | 27303-04 | Нет | Нет
280274270377 | 4301 | Весы электронные стационарные | Jadever |  | Пределы взвешивания 600…2000 кг. | Класс точности средний (III). | 12 | 1381.78 | Да | 26798-04 | Нет | Нет
280274270378 | 4301 | Весы электронные тензометрические для статического взвешивания | П |  | Пределы взвешивания 600…1000 кг. | Класс точности средний (III) | 12 | 1381.78 | Да | 30869-05 | Нет | Нет
280274270379 | 4301 | Весы электронные тензометрические для статического взвешивания | МП |  | Пределы измерений 600-5000 кг. | Класс точности III. | 12 | 1381.78 | Да | 35820-07 | Нет | Нет
280274270380 | 4301 | Весы электронные тензометрические цифрового типа | ВПА |  | Пределы взвешивания, кг 600…1000. | Класс точности средний. | 12 | 1381.78 | Да | 15303-04 | Нет | Нет
280274270381 | 4301 | Весы электронные тензометрические цифровые | ВПА |  | Диапазон измерения массы 0,2…1000 кг | Погрешность 0,01…±0,6 кг. | 12 | 1381.78 | Да | 15303-96 | Нет | Нет
280274270382 | 4301 | Весы электронные товарные | ВЭТ |  | НПВ 600, 1000, 2000 кг | Класс точности средний (III). | 12 | 1381.78 | Да | 13658-01 | Нет | Нет
280274270383 | 4301 | Весы электронные товарные | М8100 |  | Пределы взвешивания наибольший (НПВ) 600…5000 кг | Класс точности средний. | 12 | 1381.78 | Да | 20881-01 | Нет | Нет
280274270384 | 4301 | Весы электронные товарные | М8000 |  | Пределы взвешивания наибольший (НПВ)600-1500кг | Класс точности средний. | 12 | 1381.78 | Да | 20882-01 | Нет | Нет
280274270385 | 4301 | Весы электронные товарные стационарные | ВТС |  | НПВ 600…3000 кг; | Класс точности средний (III). | 12 | 1381.78 | Да | 14656-95 | Нет | Нет
280273299124 | 4301 | Весы | CSC25 | Rotronic HS 1, Velotronic HS 1 | Пределы взвешивания 30-150 кг | Класс точности средний (III) | 12 | 1381.78 | Да | 28487-04 | Нет | Нет
280273299125 | 4301 | Весы | BOLET |  | Пределы взвешивания 30-150 кг | Класс точности средний (III) | 12 | 1868 | Нет | 26248-03 | Нет | Нет
280273299126 | 4301 | Весы для статического взвешивания | D, F, К, L2, N, PB, SB |  | Пределы взвешивания 30-150 кг | Класс точности средний (III) | 12 | 1868 | Нет | 14280-94 | Нет | Нет
280273299127 | 4301 | Весы для статического взвешивания платформенные | K |  | Пределы взвешивания 30-150 кг | Классы точности 2, 3, 4 | 12 | 1868 | Нет | 19327-00 | Нет | Нет
280273299128 | 4301 | Весы механические настольные | BA, BBC, BBD, BBE |  | Диапазон измерения массы 30…150 кг в зависимости от модификации. | Класс точности средний | 12 | 1868 | Нет | 17014-98 | Нет | Нет
280273299129 | 4301 | Весы напольные | Ладога |  | Пределы взвешивания в зависимости от модификации 30…150 кг | Класс точности III средний | 12 | 1868 | Нет | 15799-02 | Нет | Нет
280273299130 | 4301 | Весы напольные | DL, DB, ND, BW, CPS, UFS, BFS, DB-600H |  | Наибольшие пределы взвешивания, кг 39, 60, 100, 150 | Класс точности средний III | 12 | 1381.78 | Да | 20531-06 | Нет | Нет
280273299131 | 4301 | Весы напольные | DL, DB, ND, BW, CPS, UFS, BFS |  | Пределы взвешивания 30-150 кг | Класс точности III (средний) | 12 | 1381.78 | Да | 20531-09 | Нет | Нет
280273299132 | 4301 | Весы напольные | DL, DB, ND, BW, CPS, UFS |  | Пределы взвешивания 30-150 кг | Класс точности III средний | 12 | 1381.78 | Да | 20531-00 | Нет | Нет
280273299133 | 4301 | Весы напольные | SI |  | Наибольший предел взвешивания, кг в зависимости от мод. 50, 150, 60, 150 | Класс точности средний III | 12 | 1868 | Нет | 23160-02 | Нет | Нет
280273299134 | 4301 | Весы напольные | DB, ND, BW, CPS, UFS |  | Пределы взвешивания 30-150 кг | Класс точности средний (III) | 12 | 1381.78 | Да | 17609-98 | Нет | Нет
280273299135 | 4301 | Весы напольные | SI |  | Наибольшие пределы взвешивания, кг 60; 150; | Класс точности III | 12 | 1868 | Нет | 23160-05 | Нет | Нет
280273299136 | 4301 | Весы напольные медицинские электронные | ВМЭН-150 |  | Пределы взвешивания 30…150 кг. | Класс точности средний (III) | 12 | 1381.78 | Да | 16605-05 | Нет | Нет
280273299137 | 4301 | Весы настольные | ОХТА |  | Пределы взвешивания в зависимости от модификации 30000…60000 г | Классы точности высокий (II) и средний (III) | 12 | 1868 | Нет | 16491-02 | Нет | Нет
280273299138 | 4301 | Весы настольные | ТВ |  | Предел взвешивания 30 кг | Класс точности средний (III) | 12 | 1381.78 | Да | 24257-08 | Нет | Нет
280273299139 | 4301 | Весы настольные электронные | Tiger |  | Предел взвешивания 30 кг | Класс точности по ГОСТ 29329 и Рекомендации МОЗМ N76 III -средний | 12 | 1868 | Нет | 17068-98 | Нет | Нет
280273299140 | 4301 | Весы передвижные электронные | ВП |  | Пределы взвешивания 30-150 кг | Класс точности средний III | 12 | 1868 | Нет | 21877-01 | Нет | Нет
280273299141 | 4301 | Весы платформенные | ЕВ1 |  | Пределы взвешивания 30г…150 кг | Класс точности средний | 12 | 1381.78 | Да | 17136-08 | Нет | Нет
280273299142 | 4301 | Весы платформенные | Геркулес-А, -Б, - П, -Пл, -С, -Т |  | Пределы взвешивания 30-150 кг | Класс точности средний (III) | 12 | 1381.78 | Да | 25104-08 | Нет | Нет
280273299143 | 4301 | Весы платформенные | ЛАХТА |  | Пределы взвешивания 30-150 кг | Класс точности III средний | 12 | 1868 | Нет | 16336-02 | Нет | Нет
280273299144 | 4301 | Весы платформенные | S |  | Наибольший предел взвешивания, кг 30; 60; 150 | Класс точности средний | 12 | 1868 | Нет | 23993-05 | Нет | Нет
280273299145 | 4301 | Весы платформенные | BBA |  | Наибольший предел взвешивания, кг 35; 60 | Класс точности средний | 12 | 1868 | Нет | 19915-06 | Нет | Нет
280273299146 | 4301 | Весы платформенные | ВПС |  | Пределы взвешивания 30-150 кг | Класс точности средний (III) | 12 | 1381.78 | Да | 26799-04 | Нет | Нет
280273299147 | 4301 | Весы платформенные | ЕВ1 |  | Пределы взвешивания 30-150 кг | Класс точности средний III | 12 | 1381.78 | Да | 17136-03 | Нет | Нет
280273299148 | 4301 | Весы платформенные | Spider |  | Наибольшие пределы взвешивания, кг 35; 60; 150; | Класс точности средний | 12 | 1868 | Нет | 16140-02 | Нет | Нет
280273299149 | 4301 | Весы платформенные | ST, ST-Еx |  | Наибольший предел взвешивания, кг:30, 30/60, 30/60/150, 60, 60/150, 120, 150 | Класс точности II (высокий) | 12 | 1381.78 | Да | 29568-07 | Нет | Нет
280273299150 | 4301 | Весы платформенные | М |  | Пределы взвешивания 30-150 кг | Класс точности средний (III) | 12 | 1868 | Нет | 22317-07 | Нет | Нет
280273299151 | 4301 | Весы платформенные | M |  | Пределы взвешивания 30-150 кг | Класс точности III - средний | 12 | 1868 | Нет | 22317-01 | Нет | Нет
280273299152 | 4301 | Весы платформенные | WILDCAT |  | Наибольший предел взвешивания, кг 60, 150 | Класс точности средний | 12 | 1868 | Нет | 21293-05 | Нет | Нет
280273299153 | 4301 | Весы платформенные | S |  | Наибольший предел взвешивания, кг 30; 60; 150 | Класс точности средний | 12 | 1381.78 | Да | 23993-08 | Нет | Нет
280273299154 | 4301 | Весы платформенные | WILDCAT |  | Наибольшие пределы взвешивания 30…150 кг. | Класс точности III - средний | 12 | 1868 | Нет | 21293-01 | Нет | Нет
280273299155 | 4301 | Весы платформенные | ТВН |  | Наибольший предел взвешивания 30; 60; 100; 150 | Класс точности средний | 12 | 1381.78 | Да | 18884-04 | Нет | Нет
280273299157 | 4301 | Весы платформенные | ВПС |  | Пределы взвешивания 30-150 кг | Класс точности средний | 12 | 1381.78 | Да | 26799-09 | Нет | Нет
280273299158 | 4301 | Весы платформенные | ЕВ1 |  | Пределы взвешивания 30-150 кг | Класс точности средний | 12 | 1868 | Нет | 17136-98 | Нет | Нет
280273299159 | 4301 | Весы платформенные | D |  | Пределы взвешивания 30-150 кг | Класс точности средний (III) | 12 | 1868 | Нет | 19620-00 | Нет | Нет
280273299160 | 4301 | Весы платформенные | ПВН |  | Наибольший предел взвешивания (НПВ), кг 50; 60; 100; 150 | Класс точности средний | 12 | 1868 | Нет | 18878-04 | Нет | Нет
280273299161 | 4301 | Весы платформенные | УВТ1 |  | Пределы взвешивания 30-150 кг | Класс точности средний (III) | 12 | 1868 | Нет | 43009-09 | Нет | Нет
280273299162 | 4301 | Весы платформенные | D |  | Пределы взвешивания 30-150 кг | Класс точности средний (III) | 12 | 1868 | Нет | 19620-03 | Нет | Нет
280273299163 | 4301 | Весы платформенные | NT |  | Наибольший предел взвешивания, кг: 30, 30/60, 30/60/150, 60, 60/150 | Класс точности II (высокий) | 12 | 1381.78 | Да | 29569-07 | Нет | Нет
280273299164 | 4301 | Весы платформенные для статического взвешивания | СКЕЙЛ |  | Пределы взвешивания 30-150 кг | Класс точности средний | 12 | 1381.78 | Да | 27765-09 | Нет | Нет
280273299165 | 4301 | Весы платформенные низкопрофильные | ПВН |  | Пределы взвешивания 30-150 кг | Класс точности средний | 12 | 1868 | Нет | 18878-99 | Нет | Нет
280273299166 | 4301 | Весы платформенные низкопрофильные | ВПН |  | Пределы взвешивания 30-150 кг | Класс точности средний III | 12 | 1381.78 | Да | 27745-04 | Нет | Нет
280273299167 | 4301 | Весы платформенные передвижные | ВСП |  | Пределы взвешивания 30-150 кг | Класс точности средний (III) | 12 | 1381.78 | Да | 23839-08 | Нет | Нет
280273299168 | 4301 | Весы платформенные передвижные | ВСП4 |  | Пределы взвешивания 30-150 кг | Класс точности средний (III) | 12 | 1381.78 | Да | 23840-08 | Нет | Нет
280273299169 | 4301 | Весы платформенные тензометрические | ВПТ 7201М |  | Пределы взвешивания 30-150 кг | Погрешность 0,05 кг. Класс точности средний. | 12 | 1868 | Нет | 13428-97 | Нет | Нет
280273299170 | 4301 | Весы платформенные электромеханические | ВПТ |  | Пределы взвешивания 30-150 кг | Класс точности (средний) III | 12 | 1868 | Нет | 31292-06 | Нет | Нет
280273299171 | 4301 | Весы платформенные электронно-механические | ЕМВ |  | Пределы взвешивания 30-150 кг | Класс точности средний III | 12 | 1868 | Нет | 17121-03 | Нет | Нет
280273299172 | 4301 | Весы платформенные электронные | Ладога |  | Пределы взвешивания 30-150 кг | Класс точности средний III | 12 | 1868 | Нет | 15799-97 | Нет | Нет
280273299173 | 4301 | Весы платформенные электронные | ВСК |  | Пределы взвешивания 30-150 кг | Класс точности средний III, обычный IIII | 12 | 1381.78 | Да | 19279-07 | Нет | Нет
280273299174 | 4301 | Весы платформенные электронные | SP |  | Пределы взвешивания 30…60 кг. | Класс точности III | 12 | 1868 | Нет | 22651-02 | Нет | Нет
280273299175 | 4301 | Весы платформенные электронные | Ладога |  | Пределы взвешивания 30-150 кг | Класс точности средний (III) | 12 | 1868 | Нет | 15799-96 | Нет | Нет
280273299176 | 4301 | Весы платформенные электронные | ВП |  | Пределы взвешивания 30-150 кг | Класс точности средний | 12 | 1381.78 | Да | 29762-05 | Нет | Нет
280273299177 | 4301 | Весы платформенные электронные | DE |  | Пределы взвешивания 30-150 кг | Класс точности III | 12 | 1381.78 | Да | 23998-04 | Нет | Нет
280273299178 | 4301 | Весы платформенные электронные | ВПА |  | Пределы взвешивания 30-150 кг | Класс точности средний (III) | 12 | 1381.78 | Да | 21439-06 | Нет | Нет
280273299179 | 4301 | Весы платформенные электронные | ВПА |  | Пределы взвешивания 30-150 кг | Класс точности средний (III) | 12 | 1381.78 | Да | 21439-01 | Нет | Нет
280273299180 | 4301 | Весы платформенные электронные | ЛАХТА |  | Пределы взвешивания 30-150 кг | Класс точности средний (III) | 12 | 1868 | Нет | 16336-97 | Нет | Нет
280273299184 | 4301 | Весы с многооборотной стрелкой | ВМС |  | Пределы взвешивания 30-150 кг | Класс точности средний III | 12 | 1868 | Нет | 17344-98 | Нет | Нет
280273299185 | 4301 | Весы тензометрические платформенные | ВСТП |  | Пределы взвешивания 30-150 кг | Класс точности средний (III) | 12 | 1381.78 | Да | 25541-03 | Нет | Нет
280273299186 | 4301 | Весы тензометрические платформенные статического взвешивания | ВСП-10/0,1 |  | Пределы взвешивания 30-150 кг | Класс точности средний | 12 | 1381.78 | Да | 29727-05 | Нет | Нет
280273299188 | 4301 | Весы товарные | ВТ 8908 |  | Диапазоны измерения, кг 1…100; | Класс точности средний | 12 | 1868 | Нет | 22574-02 | Нет | Нет
280273299190 | 4301 | Весы товарные | ВТ 8908 |  | Пределы взвешивания 30-3000 кг | Класс точности средний | 12 | 1381.78 | Да | 22574-05 | Нет | Нет
280273299191 | 4301 | Весы товарные | ВТМ |  | Пределы взвешивания, кг 1…150 | Класс точности средний III | 12 | 1381.78 | Да | 17667-03 | Нет | Нет
280273299192 | 4301 | Весы товарные | HW-WP, HV-WP |  | Пределы взвешивания 30-150 кг | Класс точности средний III | 12 | 1868 | Нет | 21520-06 | Нет | Нет
280273299193 | 4301 | Весы товарные | HV |  | Пределы взвешивания 30-150 кг | Класс точности III | 12 | 1868 | Нет | 19707-00 | Нет | Нет
280273299194 | 4301 | Весы товарные | 1024, 1026, 1028 |  | Диапазон измерения массы 30…150 кг в зависимости от серии весов. | Класс точности III средний | 12 | 1868 | Нет | 18010-98 | Нет | Нет
280273299195 | 4301 | Весы товарные | HW |  | Пределы взвешивания в зависимости от моделей 30-150 кг. | Класс точности II, III | 12 | 1868 | Нет | 19704-00 | Нет | Нет
280273299196 | 4301 | Весы товарные | ВТ | ВТ-60; ВТ-150 | Диапазон измерения массы 30-150 кг | Класс точности средний (III) | 12 | 1868 | Нет | 15987-97 | Нет | Нет
280273299197 | 4301 | Весы товарные электронные | ВТЭ 8904 "ВИЗА" |  | Пределы взвешивания 30-150 кг | Класс точности средний | 12 | 1868 | Нет | 21606-06 | Нет | Нет
280273299198 | 4301 | Весы торговые | Tiger |  | Наибольший предел взвешивания, кг 30 | Класс точности средний | 12 | 1868 | Нет | 17068-05 | Нет | Нет
280273299199 | 4301 | Весы торговые низкопрофильные | ТВН |  | Пределы взвешивания 30-150 кг | Класс точности средний | 12 | 1868 | Нет | 18884-99 | Нет | Нет
280273299200 | 4301 | Весы электронно-тензометрические для статического взвешивания | BS |  | Наибольшие пределы взвешивания 60 кг | Класс точности III, IIII | 12 | 1381.78 | Да | 14823-04 | Нет | Нет
280273299201 | 4301 | Весы электронно-тензометрические для статического взвешивания | BX |  | Наибольшие пределы взвешивания, кг 100, 150 | Класс точности средний III | 12 | 1381.78 | Да | 14824-05 | Нет | Нет
280273299202 | 4301 | Весы электронно-тензометрические для статического взвешивания | BS |  | Наибольший предел взвешивания в зависимости от модификации 50 и 60 кг | Класс точности III, IIII | 12 | 1868 | Нет | 27248-04 | Нет | Нет
280273299203 | 4301 | Весы электронно-тензометрические для статического взвешивания | BX |  | Наибольшие пределы взвешивания в зависимости от модификации 100, 150 | Класс точности средний III | 12 | 1381.78 | Да | 14824-00 | Нет | Нет
280273299204 | 4301 | Весы электронно-тензометрические для статического взвешивания | ВХ |  | Пределы взвешивания 30-150 кг | Класс точности средний III | 12 | 1868 | Нет | 40849-09 | Нет | Нет
280273299205 | 4301 | Весы электронно-тензометрические для статического взвешивания | BS |  | Наибольшие пределы взвешивания, кг 30; 50; 60 | Класс точности средний III, IIII | 12 | 1381.78 | Да | 14823-05 | Нет | Нет
280273299206 | 4301 | Весы электронные | Seller SL-300 |  | Пределы взвешивания 30-150 кг | Класс точности по ГОСТ Р 53228-2008 средний (III) | 12 | 1381.78 | Да | 48741-11 | Нет | Нет
280273299207 | 4301 | Весы электронные | IS |  | Пределы взвешивания 30-150 кг | Класс точности III | 12 | 1868 | Нет | 16487-97 | Нет | Нет
280273299208 | 4301 | Весы электронные | СПВ |  | Пределы взвешивани 30 кг-150 кг | Класс точности высокий(II) | 12 | 1381.78 | Да | 27351-04 | Нет | Нет
280273299209 | 4301 | Весы электронные | NTW, HC |  | Диапазоны измерения массы кг, 30 | Класс точности средний | 12 | 1868 | Нет | 15302-98 | Нет | Нет
280273299210 | 4301 | Весы электронные | Defender |  | Пределы взвешивания 30-150 кг | Класс точности по ГОСТ Р 53228-2008 средний (III) | 12 | 1868 | Нет | 54872-13 | Нет | Нет
280273299211 | 4301 | Весы электронные | Defender |  | Пределы взвешивания 30-150 кг | Класс точности средний III | 12 | 1868 | Нет | 37330-08 | Нет | Нет
280273299212 | 4301 | Весы электронные | B | BT 60, BP 2000, BP 5000, BP 6000, BC 150 | Диапазоны измерения массы 30-150 кг в зависимости от модели | Погрешность от ±2…±100 г в зависимости от модели | 12 | 1868 | Нет | 16169-97 | Нет | Нет
280273299213 | 4301 | Весы электронные | ST, SP | мод. ST-1500, ST-3000, ST-6000 | Пределы взвешивания 10 г…150 кг. | Класс точности III (средний) | 12 | 1868 | Нет | 35142-07 | Нет | Нет
280273299214 | 4301 | Весы электронные | ITC |  | Пределы взвешивания в зависимости от модификации 30-150 кг | Класс точности III (средний) | 12 | 1381.78 | Да | 25218-03 | Нет | Нет
280273299215 | 4301 | Весы электронные | АВТ |  | Максимальная нагрузка, кг 60, 150 | Класс точности по ГОСТ Р 53228-2008 III | 12 | 1381.78 | Да | 50389-12 | Нет | Нет
280273299216 | 4301 | Весы электронные | РМ |  | Пределы взвешивания 30-150 кг в зависимости от модификации | Класс точности средний III | 12 | 1868 | Нет | 16920-01 | Нет | Нет
280273299217 | 4301 | Весы электронные | IS300IGG-HOCE |  | Пределы взвешивания 30-150 кг | Класс точности высокий (II) | 12 | 1868 | Нет | 27689-04 | Нет | Нет
280273299218 | 4301 | Весы электронные | РМ |  | Диапазон измерения массы 30 кг…150 кг в зависимости от модификации. | Класс точности средний III | 12 | 1868 | Нет | 16920-97 | Нет | Нет
280273299219 | 4301 | Весы электронные | BP |  | Диапазон измерения массы 30кг…60 кг (BP 2061); 30кг…150 кг (ВР 2151); | Класс точности II | 12 | 1868 | Нет | 16573-97 | Нет | Нет
280273299220 | 4301 | Весы электронные | ВСТ |  | Пределы взвешивания 30-150 кг | Класс точности высокий (II) | 12 | 1381.78 | Да | 25393-03 | Нет | Нет
280273299221 | 4301 | Весы электронные | BS |  | Диапазон измерения массы 30-40 кг (BS 401) | Класс точности II | 12 | 1868 | Нет | 16571-97 | Нет | Нет
280273299222 | 4301 | Весы электронные | DB-II, CK и HB |  | Пределы взвешивания 60-600 кг | Класс точности по ГОСТ Р 53228-2008 III | 12 | 1381.78 | Да | 50312-12 | Нет | Нет
280273299223 | 4301 | Весы электронные | ТВ |  | 30 кг | Класс точности средний III | 12 | 1868 | Нет | 17120-98 | Нет | Нет
280273299224 | 4301 | Весы электронные | SM-100 |  | Пределы взвешивания, кг 0,1…30 | Класс точности средний (III) | 12 | 868.74 | Да | 29623-05 | Нет | Нет
280273299225 | 4301 | Весы электронные | B |  | Пределы взвешивания 30-150 кг | Класс точности средний III, высокий II | 12 | 1381.78 | Да | 44039-10 | Нет | Нет
280273299226 | 4301 | Весы электронные | ВЭ-100 |  | Пределы взвешивания 30-100 кг | Класс точности средний (III) | 12 | 1868 | Нет | 14817-95 | Нет | Нет
280273299227 | 4301 | Весы электронные | ТВ |  | Пределы взвешивания 30-150 кг | Класс точности средний (III) | 12 | 1381.78 | Да | 32253-06 | Нет | Нет
280273299228 | 4301 | Весы электронные медицинские | seca 703, seca 763, seca 780, seca 719, seca 769, seca 284, seca 285, seca 813, seca 869, seca 874 |  | Максимальная нагрузка, кг 150 | Класс точности по ГОСТ Р 53228-2008 III | 12 | 1381.78 | Да | 50695-12 | Нет | Нет
280273299229 | 4301 | Весы электронные медицинские | ВЭМ-150-"Масса-К" |  | Пределы взвешивания 30-150 кг | Класс точности III | 12 | 1381.78 | Да | 16720-09 | Нет | Нет
280273299230 | 4301 | Весы электронные медицинские | SECA 634, 644, 664, 703, 763, 766, 767, 770, 780, 781, 782, 798, 880, 881, 882 |  | Пределы взвешивания 30-150 кг | Класс точности средний (III) | 12 | 1381.78 | Да | 22347-06 | Нет | Нет
280273299231 | 4301 | Весы электронные напольные | Меркурий 330 |  | Наибольший предел взвешивания, кг 60; 150; | Класс точности (Ill) средний | 12 | 1381.78 | Да | 33802-07 | Нет | Нет
280273299232 | 4301 | Весы электронные напольные | DL, AS, A |  | Пределы взвешивания 30-150 кг | Класс точности средний (III) | 12 | 1868 | Нет | 14801-95 | Нет | Нет
280273299234 | 4301 | Весы электронные передвижные | ВЭП |  | Пределы взвешивания 30-150 кг | Класс точности средний | 12 | 1868 | Нет | 24884-08 | Нет | Нет
280273299235 | 4301 | Весы электронные передвижные | ВЭП |  | Пределы взвешивания 30-150 кг | Класс точности средний (III) | 12 | 1868 | Нет | 24884-03 | Нет | Нет
280273299236 | 4301 | Весы электронные платформенные | ВНТР |  | Наибольший предел взвешивания, кг 60 | Класс точности средний (III) | 12 | 1868 | Нет | 19883-02 | Нет | Нет
280273299237 | 4301 | Весы электронные платформенные | ЭПВ |  | Наибольшие пределы взвешивания, кг 50, 100, 150 | Класс точности средний | 12 | 1868 | Нет | 40875-09 | Нет | Нет
280273299238 | 4301 | Весы электронные платформенные | SVI |  | Пределы взвешивания 1000 г…50 кг; 4000 г…100 кг; | Класс точности III | 12 | 1381.78 | Да | 29913-05 | Нет | Нет
280273299239 | 4301 | Весы электронные платформенные | EA и EB |  | Диапазон измерения массы 30кг…150 кг | Класс точности III средний | 12 | 1868 | Нет | 18050-98 | Нет | Нет
280273299240 | 4301 | Весы электронные платформенные | FG |  | Наибольший предел взвешивания, кг 30, 60, 150 | Класс точности средний (III) | 12 | 1381.78 | Да | 34156-07 | Нет | Нет
280273299241 | 4301 | Весы электронные платформенные | QC65EDE-S |  | Пределы взвешивания 30-65 кг | Класс точности средний (III) | 12 | 1868 | Нет | 23362-02 | Нет | Нет
280273299242 | 4301 | Весы электронные платформенные | ВТП |  | Пределы взвешивания 30-150 кг | Класс точности III (средний) | 12 | 1381.78 | Да | 28963-05 | Нет | Нет
280273299243 | 4301 | Весы электронные платформенные | Штрих М ВП |  | Пределы взвешивания, кг 0,2…60; 0,4…60; 0,4…150; 1…150 | Класс точности средний | 12 | 1868 | Нет | 21885-01 | Нет | Нет
280273299244 | 4301 | Весы электронные платформенные | Штрих МП |  | Пределы взвешивания 30-150 кг | Класс точности средний | 12 | 1381.78 | Да | 30229-05 | Нет | Нет
280273299245 | 4301 | Весы электронные платформенные | ВП |  | Диапазон измерения массы кг, 0,4…60 (ВП60) | Класс точности средний | 12 | 1868 | Нет | 16908-97 | Нет | Нет
280273299246 | 4301 | Весы электронные платформенные | ВНТР |  | Наибольший предел взвешивания в зависимости от модификации, кг 60 | Класс точности средний (III) | 12 | 1868 | Нет | 19883-00 | Нет | Нет
280273299247 | 4301 | Весы электронные с программируемыми пределами взвешивания и дискретностью отсчета | ПВм |  | Наибольший предел взвешивания, кг 30, 32, 60, 150 | Класс точности средний (III) | 12 | 1381.78 | Да | 35315-07 | Нет | Нет
280273299248 | 4301 | Весы электронные тензометрические для статического взвешивания | МП |  | Пределы взвешивания 30-150 кг | Класс точности III | 12 | 1381.78 | Да | 35820-07 | Нет | Нет
280273299249 | 4301 | Весы электронные тензометрические для статического взвешивания | П |  | Пределы взвешивания 30-150 кг | Класс точности средний (III) | 12 | 1868 | Нет | 30869-05 | Нет | Нет
280273299250 | 4301 | Весы электронные тензометрические цифровые | ВП |  | Пределы взвешивания 30-150 кг | Погрешность от ±0,1…±3 кг | 12 | 1868 | Нет | 15304-96 | Нет | Нет
280273299251 | 4301 | Весы электронные товарные | ВЭТ |  | НПВ 30, 60, 150 кг | Класс точности средний (III) | 12 | 1868 | Нет | 13658-01 | Нет | Нет
280273299252 | 4301 | Весы электронные товарные | М8000 |  | Пределы взвешивания 30-150 кг | Класс точности средний | 12 | 1868 | Нет | 20882-01 | Нет | Нет
280273299253 | 4301 | Весы электронные товарные | ВЭТ |  | Диапазоны измерения массы кг, 0,4…60 (ВЭТ-60); 1…150 (ВЭТ-150) | Класс точности средний | 12 | 1868 | Нет | 18282-99 | Нет | Нет
280273299254 | 4301 | Весы электронные товарные | ВЭТ |  | Диапазоны измерения массы кг, 0,2…30 (ВЭТ-30); 0,4…60 (ВЭТ-60); 1…150 (ВЭТ-150) | Класс точности средний (III) | 12 | 1868 | Нет | 13658-98 | Нет | Нет
280273299255 | 4301 | Весы электронные товарные передвижные | ВТП |  | Пределы взвешивания 30-150 кг | Класс точности средний (III) | 12 | 1868 | Нет | 14655-95 | Нет | Нет
280273299256 | 4301 | Весы электронные торговые | ES |  | Наибольший предел взвешивания, кг 30-60 | Класс точности средний (III) | 12 | 1868 | Нет | 30379-05 | Нет | Нет
280273299257 | 4301 | Весы электронные торговые | BW |  | Предел взвешивания 30 кг. | Класс точности средний (III) | 12 | 1868 | Нет | 29233-05 | Нет | Нет
280273299258 | 4301 | Весы электронные торговые | ВТА-60 |  | Пределы взвешивания в зависимости от модификации 30-32 кг | Класс точности III | 12 | 1868 | Нет | 23530-02 | Нет | Нет
280273299259 | 4301 | Весы электронные универсальные | ВУ |  | Диапазон измерения массы 30 (150) кг. | Класс точности III (средний) | 12 | 1381.78 | Да | 17913-01 | Нет | Нет
280273299260 | 4301 | Весы электронные универсальные | ВУ |  | Диапазон измерения массы 30 (150) кг | Погрешность от ±10…±150 г | 12 | 1381.78 | Да | 17913-98 | Нет | Нет
280273299261 | 4301 | Весы электронные унифицированные конструктивного ряда | ВЭУ |  | Наибольшие пределы взвешивания кг, 30, 60, 150 | Класс точности средний (III) | 12 | 1381.78 | Да | 17183-00 | Нет | Нет
280273299262 | 4301 | Ряд весов электронных конструктивно-унифицированный | ВЭ |  | Пределы взвешивания 30-150 кг | Класс точности средний (III) | 12 | 1868 | Нет | 13658-93 | Нет | Нет
280273299263 | 4301 | Устройство весовое | GV, GS, GS-CW |  | Наибольший предел взвешивания, кг, 30, 30/60 и 60. | Класс точности весов средний (III) | 12 | 1868 | Нет | 14672-05 | Нет | Нет
280273299264 | 4301 | Устройство весовое с вычислительными преобразователями GV, GS | 12A, 12 DA, 18A, 18DA, 20A, 150, 150A, 150VE-S, 150VE-S-A, 350, 350A, 400VE-S и 400VE-S-A |  | Пределы взвешивания 30-150 кг | Класс точности средний III | 12 | 1868 | Нет | 14672-00 | Нет | Нет
280273299265 | 4301 | Устройство весоизмерительное с весоизмерительным прибором | IS (устройства), isi (прибор) |  | Пределы взвешивания 30-150 кг | Класс точности высокий II | 12 | 1868 | Нет | 16487-04 | Нет | Нет
280274270386 | 4301 | Весы монорельсовые электронные | ВМ |  | Пределы взвешивания в зависимости от модификации 150…600 кг. | Класс точности средний (III). | 12 | 1381.78 | Да | 21465-01 | Нет | Нет
280274270387 | 4301 | Весы напольные | DL, DB, ND, BW, CPS, UFS, BFS |  | Пределы взвешивания 150…600 кг. | Класс точности III (средний) | 12 | 1381.78 | Да | 20531-09 | Нет | Нет
280274270388 | 4301 | Весы напольные | Ладога |  | Пределы взвешивания 150…600 кг. | Класс точности III средний | 12 | 1381.78 | Да | 15799-02 | Нет | Нет
280274270389 | 4301 | Весы напольные | РВ |  | Пределы взвешивания 150-200 кг. | Класс точности средний (III) | 12 | 1381.78 | Да | 43185-09 | Нет | Нет
280274270390 | 4301 | Весы напольные | DL, DB, ND, BW, CPS, UFS, BFS, DB-600H |  | Наибольшие пределы взвешивания, кг 200, 300, 500, 600 | Класс точности средний III. | 12 | 1381.78 | Да | 20531-06 | Нет | Нет
280274270391 | 4301 | Весы напольные | DL, DB, ND, BW, CPS и UFS |  | Пределы взвешивания 150…600 кг. | Класс точности III средний. | 12 | 1381.78 | Да | 20531-00 | Нет | Нет
280274270392 | 4301 | Весы напольные | DB, ND, BW, CPS, UFS |  | Пределы взвешивания 150…600 кг. | Класс точности средний (III). | 12 | 1381.78 | Да | 17609-98 | Нет | Нет
280274270393 | 4301 | Весы напольные медицинские электронные | ВМЭН-200 |  | Пределы взвешивания 150-200 кг | Класс точности средний (III). | 12 | 1381.78 | Да | 16605-05 | Нет | Нет
280274270394 | 4301 | Весы напольные медицинские электронные | ВМЭН-200 |  | Пределы взвешивания 150…200 кг. | Класс точности средний III | 12 | 1381.78 | Да | 16605-09 | Нет | Нет
280274270395 | 4301 | Весы передвижные электронные | ВП |  | Пределы взвешивания 150…600 кг. | Класс точности средний III. | 12 | 1381.78 | Да | 21877-01 | Нет | Нет
280274270396 | 4301 | Весы платформенные | SCALEX 500 |  | Наибольшие пределы взвешивания, кг 300 | Класс точности III средний. | 12 | 1381.78 | Да | 16252-07 | Нет | Нет
280274270397 | 4301 | Весы платформенные | ТВН |  | Наибольший предел взвешивания 200; 300; 500; 600; | Класс точности средний | 12 | 1381.78 | Да | 18884-04 | Нет | Нет
280274270398 | 4301 | Весы платформенные | ЕВ4 |  | Пределы взвешивания 150…600 кг. | Класс точности средний. | 12 | 1381.78 | Да | 17137-08 | Нет | Нет
280274270399 | 4301 | Весы платформенные | P |  | Пределы взвешивания 300…6000 кг. | Класс точности средний. | 12 | 1381.78 | Да | 21392-05 | Нет | Нет
280274270400 | 4301 | Весы платформенные | М |  | Пределы взвешивания 150…600 кг. | Класс точности средний (III). | 12 | 1381.78 | Да | 22317-07 | Нет | Нет
280274270401 | 4301 | Весы платформенные | S-CS |  | Пределы взвешивания, кг 300; 600; | Класс точности средний | 12 | 1381.78 | Да | 23994-06 | Нет | Нет
280274270402 | 4301 | Весы платформенные | M |  | Пределы взвешивания 150…600 кг. | Класс точности III - средний. | 12 | 1381.78 | Да | 22317-01 | Нет | Нет
280274270403 | 4301 | Весы платформенные |  |  | Пределы взвешивания 150…600 кг. | Класс точности средний (III) | 12 | 1381.78 | Да | 23258-02 | Нет | Нет
280274270404 | 4301 | Весы платформенные | S |  | Наибольший предел взвешивания, кг 300; 600. | Класс точности средний | 12 | 1381.78 | Да | 23993-08 | Нет | Нет
280274270405 | 4301 | Весы платформенные | ВТ |  | Наибольший предел взвешивания, кг 150; 200; 300; 500; 600 | Класс точности средний (III). | 12 | 1381.78 | Да | 44064-10 | Нет | Нет
280274270406 | 4301 | Весы платформенные | УВТ1 |  | Пределы взвешивания 150…600 кг. | Класс точности средний (III). | 12 | 1381.78 | Да | 43009-09 | Нет | Нет
280274270407 | 4301 | Весы платформенные | NT |  | Наибольший предел взвешивания, кг:150, 150/300, 300, 600 | Класс точности II (высокий) | 12 | 1381.78 | Да | 29569-07 | Нет | Нет
280274270408 | 4301 | Весы платформенные | Геркулес-А, -Б, - П, -Пл, -С, -Т |  | Пределы взвешивания 150…600 кг. | Класс точности средний (III). | 12 | 1381.78 | Да | 25104-08 | Нет | Нет
280274270409 | 4301 | Весы платформенные | ПВН |  | Наибольший предел взвешивания (НПВ), кг 200; 300;500; 600 | Класс точности средний. | 12 | 1381.78 | Да | 18878-04 | Нет | Нет
280274270410 | 4301 | Весы платформенные | CFS, "Hercules"-HFS, R |  | Наибольшие пределы взвешивания, кг 300; 500 | Класс точности средний III. | 12 | 1381.78 | Да | 24522-03 | Нет | Нет
280274270411 | 4301 | Весы платформенные | ЛАХТА |  | Пределы взвешивания 150…600 кг. | Класс точности III средний | 12 | 1381.78 | Да | 16336-02 | Нет | Нет
280274270412 | 4301 | Весы платформенные | СТАН |  | Пределы взвешивания 150…600 кг. | Класс точности средний | 12 | 1381.78 | Да | 29523-09 | Нет | Нет
280274270413 | 4301 | Весы платформенные | WILDCAT |  | Наибольший предел взвешивания, кг 250, 300, 500, 600 | Класс точности средний. | 12 | 1381.78 | Да | 21293-05 | Нет | Нет
280274270414 | 4301 | Весы платформенные | D |  | Пределы взвешивания 150…600 кг. | Класс точности средний (III). | 12 | 1381.78 | Да | 19620-03 | Нет | Нет
280274270415 | 4301 | Весы платформенные | D |  | Пределы взвешивания 150…600 кг. | Класс точности средний (III). | 12 | 1381.78 | Да | 19620-00 | Нет | Нет
280274270416 | 4301 | Весы платформенные | Hercules-HFS, Hercules-R |  | Пределы взвешивания 150…600 кг. | Класс точности средний (III) | 12 | 1381.78 | Да | 24522-08 | Нет | Нет
280274270417 | 4301 | Весы платформенные | СПВТ "Спектр" |  | Пределы взвешивания 150…600 кг. | Класс точности средний | 12 | 1381.78 | Да | 39634-08 | Нет | Нет
280274270418 | 4301 | Весы платформенные | Геркулес-А, Б, П, Пл, С, Т |  | Пределы взвешивания 150…600 кг. | Класс точности (средний) III. | 12 | 1381.78 | Да | 25104-03 | Нет | Нет
280274270419 | 4301 | Весы платформенные | ВПС |  | Пределы взвешивания 150…600 кг. | Класс точности средний (III). | 12 | 1381.78 | Да | 26799-04 | Нет | Нет
280274270420 | 4301 | Весы платформенные | ЕВ1 |  | Пределы взвешивания 150…600 кг. | Класс точности средний. | 12 | 1381.78 | Да | 17136-08 | Нет | Нет
280274270421 | 4301 | Весы платформенные | ЕВ1 |  | Пределы взвешивания 150…600 кг. | Класс точности средний III. | 12 | 1381.78 | Да | 17136-03 | Нет | Нет
280274270422 | 4301 | Весы платформенные | ДЕЛЬТА |  | Пределы взвешивания 150…600 кг. | Класс точности средний | 12 | 1381.78 | Да | 31227-09 | Нет | Нет
280274270423 | 4301 | Весы платформенные | ВПС |  | Пределы взвешивания 150…600 кг. | Класс точности средний | 12 | 1381.78 | Да | 26799-09 | Нет | Нет
280274270424 | 4301 | Весы платформенные для взвешивания скота | ВТП-СК |  | Наибольший предел взвешивания, кг 200; 300; 400; 600 | Класс точности средний | 12 | 1381.78 | Да | 35862-07 | Нет | Нет
280274270425 | 4301 | Весы платформенные для статического взвешивания | СКЕЙЛ |  | Пределы взвешивания 150…600 кг. | Класс точности средний | 12 | 1381.78 | Да | 27765-09 | Нет | Нет
280274270426 | 4301 | Весы платформенные для статического взвешивания | СКЕЙЛ |  | Пределы взвешивания 150…600 кг. | Класс точности средний | 12 | 1381.78 | Да | 27765-04 | Нет | Нет
280274270427 | 4301 | Весы платформенные напольные цифровые | TB-150, TB-300 |  | Наибольший предел взвешивания кг, 150/300 (ТВ-300), 300/600 (ТВ-600) | Класс точности средний, III. | 12 | 1381.78 | Да | 16378-97 | Нет | Нет
280274270428 | 4301 | Весы платформенные напольные цифровые | EB-150, EB-300, |  | Наибольший предел взвешивания кг, 150 (ЕВ-150), 300 (ЕВ-300) | Класс точности средний, III. | 12 | 1381.78 | Да | 16381-97 | Нет | Нет
280274270429 | 4301 | Весы платформенные низкопрофильные | ПВН |  | Пределы взвешивания 150…600 кг. | Класс точности средний. | 12 | 1381.78 | Да | 18878-99 | Нет | Нет
280274270430 | 4301 | Весы платформенные передвижные | ВСП4 |  | Пределы взвешивания 150…600 кг. | Класс точности средний (III). | 12 | 1381.78 | Да | 23840-08 | Нет | Нет
280274270431 | 4301 | Весы платформенные передвижные | ВСП4 |  | Пределы взвешивания 150…600 кг. | Класс точности средний (III). | 12 | 1381.78 | Да | 23840-02 | Нет | Нет
280274270432 | 4301 | Весы платформенные тензометрические | 6303 |  | Пределы взвешивания 150…300 кг. | Класс точности III (средний). | 12 | 1381.78 | Да | 20737-00 | Нет | Нет
280274270433 | 4301 | Весы платформенные электронно-механические | ЕМВ |  | Пределы взвешивания 150…600 кг. | Класс точности средний III. | 12 | 1381.78 | Да | 17121-03 | Нет | Нет
280274270434 | 4301 | Весы платформенные электронные | Ладога |  | Пределы взвешивания 150…600 кг. | Класс точности средний (III). | 12 | 1381.78 | Да | 15799-96 | Нет | Нет
280274270435 | 4301 | Весы платформенные электронные | Ладога |  | Пределы взвешивания 150…600 кг. | Класс точности средний III. | 12 | 1381.78 | Да | 15799-97 | Нет | Нет
280274270436 | 4301 | Весы платформенные электронные | ЛАХТА |  | Пределы взвешивания 150…600 кг. | Класс точности средний (III). | 12 | 1381.78 | Да | 16336-97 | Нет | Нет
280274270437 | 4301 | Весы платформенные электронные | ВПА |  | Пределы взвешивания 150…500 кг. | Класс точности средний (III). | 12 | 1381.78 | Да | 21439-01 | Нет | Нет
280274270438 | 4301 | Весы платформенные электронные | ВП |  | Пределы взвешивания 150…600 кг. | Класс точности средний (III) | 12 | 1381.78 | Да | 29762-09 | Нет | Нет
280274270439 | 4301 | Весы платформенные электронные | ВП |  | Пределы взвешивания 150…600 кг. | Класс точности средний. | 12 | 1381.78 | Да | 29762-05 | Нет | Нет
280274270440 | 4301 | Весы платформенные электронные | DE |  | Пределы взвешивания в зависимости от модификации 150…300 кг. | Класс точности III. | 12 | 1381.78 | Да | 23998-04 | Нет | Нет
280274270441 | 4301 | Весы платформенные электронные | EM-55 |  | Пределы взвешивания 150…600 кг. | Класс точности III. | 12 | 1381.78 | Да | 22610-02 | Нет | Нет
280274270442 | 4301 | Весы платформенные электронные | ВПА |  | Пределы взвешивания 150…600 кг. | Класс точности средний (III). | 12 | 1381.78 | Да | 21439-06 | Нет | Нет
280274270443 | 4301 | Весы платформенные электронные | ВСК |  | Пределы взвешивания 150…600 кг. | Класс точности средний III, обычный IIII. | 12 | 1381.78 | Да | 19279-07 | Нет | Нет
280274270444 | 4301 | Весы платформенные электронные | ВБ |  | Пределы взвешивания 150…600 кг. | Класс точности средний (III). | 12 | 1381.78 | Да | 18644-00 | Нет | Нет
280274270446 | 4301 | Весы тензометрические платформенные | ВСТП |  | Пределы взвешивания 150…600 кг. | Класс точности средний (III) | 12 | 1381.78 | Да | 43191-09 | Нет | Нет
280274270447 | 4301 | Весы тензометрические платформенные | ТП |  | Пределы взвешивания 150…600 кг. | Класс точности средний III. | 12 | 1381.78 | Да | 16998-05 | Нет | Нет
280274270448 | 4301 | Весы тензометрические платформенные | ВСТП |  | Пределы взвешивания 150…600 кг. | Класс точности средний (III). | 12 | 1381.78 | Да | 25541-03 | Нет | Нет
280274270449 | 4301 | Весы тензометрические с грузоприемными устройствами с весоизмерительными приборами | Н500, Н501, Н503 (устройства) и L226, E1205 и E1210 (приборы) |  | Наибольший предел взвешивания, т 0,3; 0,5; 0,6 | Класс точности III (средний) | 12 | 1381.78 | Да | 19632-09 | Нет | Нет
280274270450 | 4301 | Весы товарные | ВТМ |  | Диапазоны измерения массы кг, 1,00…150 (ВТМ-150); 2,00…300 (ВТМ-300); 4,00…600 (ВТМ-600). | Класс точности средний. | 12 | 1381.78 | Да | 17667-98 | Нет | Нет
280274270451 | 4301 | Весы товарные | ВТ | ВТ-300 | Диапазон измерения массы 150…300 кг. | Класс точности средний (III). | 12 | 1381.78 | Да | 15987-97 | Нет | Нет
280274270452 | 4301 | Весы товарные | ВСТ |  | Пределы взвешивания 150…600 кг. | Класс точности средний (III). | 12 | 1381.78 | Да | 24671-03 | Нет | Нет
280274270453 | 4301 | Весы товарные | ВСТ |  | Пределы взвешивания 150…600 кг. | Класс точности средний (III). | 12 | 1381.78 | Да | 24671-04 | Нет | Нет
280274270454 | 4301 | Весы товарные | HW |  | Пределы взвешивания 150…220 кг. | Классы точности III, II | 12 | 1381.78 | Да | 44188-10 | Нет | Нет
280274270455 | 4301 | Весы товарные | ВТМ |  | Пределы взвешивания, кг 2…300; 4…600. | Класс точности средний III. | 12 | 1381.78 | Да | 17667-03 | Нет | Нет
280274270456 | 4301 | Весы товарные платформенные | ВТП |  | Наибольший предел взвешивания (НПВ), кг 200; 300; 600 | Класс точности средний. | 12 | 1381.78 | Да | 18880-04 | Нет | Нет
280274270457 | 4301 | Весы торговые низкопрофильные | ТВН |  | Диапазон измерения массы в зависимости от модификации 150…300 кг. | Класс точности средний. | 12 | 1381.78 | Да | 18884-99 | Нет | Нет
280274270458 | 4301 | Весы электронно-тензометрические для статического взвешивания | BX |  | Наибольшие пределы взвешивания, кг 200, 300, 500, 600 | Класс точности средний III. | 12 | 1381.78 | Да | 14824-05 | Нет | Нет
280274270459 | 4301 | Весы электронно-тензометрические для статического взвешивания | BX |  | Наибольшие пределы взвешивания в зависимости от модификации 200, 300, 500, 600 кг | Класс точности средний III. | 12 | 1381.78 | Да | 14824-00 | Нет | Нет
280274270460 | 4301 | Весы электронные | IF |  | Пределы взвешивания, кг 1…150; 2…300; 4…600 | Класс точности средний (III). | 12 | 1381.78 | Да | 19545-05 | Нет | Нет
280274270461 | 4301 | Весы электронные | Defender |  | Пределы взвешивания 150…600 кг. | Класс точности средний III | 12 | 1381.78 | Да | 37330-08 | Нет | Нет
280274270462 | 4301 | Весы электронные | ВЭТ |  | Пределы взвешивания 150…600 кг. | Пределы допускаемой погрешности при поверке (mpe), г ±0,5…±300. | 12 | 1381.78 | Да | 54614-13 | Нет | Нет
280274270463 | 4301 | Весы электронные | IS300IGG-HOCE |  | Пределы взвешивания 150…300 кг. | Класс точности высокий (II). | 12 | 1381.78 | Да | 27689-04 | Нет | Нет
280274270464 | 4301 | Весы электронные | ТВ |  | Пределы взвешивания 150…600 кг. | Класс точности средний (III) | 12 | 1381.78 | Да | 32253-06 | Нет | Нет
280274270465 | 4301 | Весы электронные | RM |  | Пределы взвешивания 150…600 кг. | Класс точности средний | 12 | 1381.78 | Да | 31167-06 | Нет | Нет
280274270466 | 4301 | Весы электронные | 1025/1020 |  | Пределы взвешивания 150…300 кг. | Класс точности средний. | 12 | 1381.78 | Да | 28203-04 | Нет | Нет
280274270467 | 4301 | Весы электронные | ТВ |  | Пределы взвешивания 150…600 кг. | Класс точности весов по ГОСТ Р 53228-2008 средний | 12 | 1381.78 | Да | 48166-11 | Нет | Нет
280274270468 | 4301 | Весы электронные для статического взвешивания | СКЕЙЛ |  | Пределы взвешивания 150…600 кг. | Класс точности средний | 12 | 1381.78 | Да | 41868-09 | Нет | Нет
280274270469 | 4301 | Весы электронные напольные | Меркурий 330 |  | Наибольший предел взвешивания, кг 300. | Класс точности (Ill) средний | 12 | 1381.78 | Да | 33802-07 | Нет | Нет
280274270470 | 4301 | Весы электронные платформенные | A (300A - 10000A) |  | Пределы взвешивания 300…600 кг. | Класс точности средний III. | 12 | 1381.78 | Да | 14806-00 | Нет | Нет
280274270471 | 4301 | Весы электронные платформенные | 4Д |  | Пределы взвешивания 150…600 кг. | Класс точности средний (III). | 12 | 1381.78 | Да | 51239-12 | Нет | Нет
280274270472 | 4301 | Весы электронные платформенные | ВЭП "Норма-Дон" |  | Наибольшие пределы взвешивания, т 0,5 | Класс точности средний (III). | 12 | 1381.78 | Да | 42996-09 | Нет | Нет
280274270473 | 4301 | Весы электронные платформенные | ЭПВ |  | Наибольшие пределы взвешивания, кг 300. | Класс точности средний | 12 | 1381.78 | Да | 40875-09 | Нет | Нет
280274270474 | 4301 | Весы электронные платформенные | ETICA |  | Пределы взвешивания 150…600 кг. | Класс точности средний (III) | 12 | 1381.78 | Да | 39292-08 | Нет | Нет
280274270475 | 4301 | Весы электронные платформенные | D70 |  | Пределы взвешивания 150…600 кг. | Класс точности III-средний | 12 | 1381.78 | Да | 35317-07 | Нет | Нет
280274270476 | 4301 | Весы электронные платформенные | FG |  | Наибольший предел взвешивания, кг 150. | Класс точности средний (III). | 12 | 1868 | Нет | 34156-07 | Нет | Нет
280274270477 | 4301 | Весы электронные платформенные | UNS-П |  | Пределы взвешивания 150…300 кг. | Класс точности средний | 12 | 1381.78 | Да | 32377-06 | Нет | Нет
280274270478 | 4301 | Весы электронные платформенные | Штрих МП |  | Пределы взвешивания 150…600 кг. | Класс точности средний. | 12 | 1381.78 | Да | 30229-05 | Нет | Нет
280274270479 | 4301 | Весы электронные платформенные | ВТПц |  | Наибольший предел взвешивания, кг 600 или 150/300/600; | Класс точности III (средний). | 12 | 1381.78 | Да | 30011-05 | Нет | Нет
280274270480 | 4301 | Весы электронные платформенные | SVI |  | Пределы взвешивания ; 200 кг. | Класс точности III. | 12 | 1381.78 | Да | 29913-05 | Нет | Нет
280274270481 | 4301 | Весы электронные платформенные | РВП |  | Пределы взвешивания, кг 4…600; | Класс точности средний. | 12 | 1381.78 | Да | 29126-05 | Нет | Нет
280274270482 | 4301 | Весы электронные платформенные | ВТП |  | Пределы взвешивания 150…600 кг. | Класс точности III (средний). | 12 | 1381.78 | Да | 28963-05 | Нет | Нет
280274270483 | 4301 | Весы электронные платформенные | ВЭП |  | Пределы взвешивания 150…600 кг. | Класс точности средний. | 12 | 1381.78 | Да | 25215-03 | Нет | Нет
280274270484 | 4301 | Весы электронные платформенные | A (200A-5000A), D (300D) |  | Пределы взвешивания 150…600 кг. | Класс точности средний (III). | 12 | 1381.78 | Да | 14806-95 | Нет | Нет
280274270485 | 4301 | Весы электронные платформенные | EA и EB |  | Диапазон измерения массы 150 кг. | Класс точности III средний. | 12 | 1381.78 | Да | 18050-98 | Нет | Нет
280274270487 | 4301 | Весы электронные с программируемыми пределами взвешивания и дискретностью отсчета | ПВм |  | Наибольший предел взвешивания, кг 300, 600. | Класс точности средний (III). | 12 | 1381.78 | Да | 35315-07 | Нет | Нет
280274270488 | 4301 | Весы электронные специального назначения | ВСН |  | Пределы взвешивания 150…600 кг. | Класс точности средний (III). | 12 | 1381.78 | Да | 27303-04 | Нет | Нет
280274270489 | 4301 | Весы электронные специального назначения | ВСН |  | Пределы взвешивания 150…600 кг. | Класс точности средний (III). | 12 | 1381.78 | Да | 27303-09 | Нет | Нет
280274270490 | 4301 | Весы электронные тензометрические для статического взвешивания | П |  | Пределы взвешивания 150…600 кг. | Класс точности средний (III) | 12 | 1381.78 | Да | 30869-05 | Нет | Нет
280274270491 | 4301 | Весы электронные тензометрические для статического взвешивания | МП |  | Пределы взвешивания 150…600 кг. | Класс точности III. | 12 | 1381.78 | Да | 35820-07 | Нет | Нет
280274270492 | 4301 | Весы электронные товарные | ВЭТ |  | НПВ 300, 600 кг | Класс точности средний (III). | 12 | 1381.78 | Да | 13658-01 | Нет | Нет
280274270493 | 4301 | Весы электронные товарные | М8000 |  | Пределы взвешивания наибольший (НПВ) 150-600 кг | Класс точности средний. | 12 | 1381.78 | Да | 20882-01 | Нет | Нет
280274270494 | 4301 | Весы электронные товарные | ВЭТ |  | Пределы взвешивания 150…600 кг. | Класс точности средний (III). | 12 | 1381.78 | Да | 13658-98 | Нет | Нет
280274270495 | 4301 | Весы электронные товарные | ВЭТ |  | Диапазоны измерения массы кг, 2…300 (ВЭТ-300). | Класс точности средний. | 12 | 1381.78 | Да | 18282-99 | Нет | Нет
280274270496 | 4301 | Весы электронные товарные стационарные | ВТС |  | Пределы взвешивания 150…600 кг. | Класс точности средний (III). | 12 | 1381.78 | Да | 14656-95 | Нет | Нет
280274270497 | 4301 | Весы электронные унифицированного конструктивного ряда | ВЭУ |  | Наибольшие пределы взвешивания, кг в зависимости от модификации 150; 200. | Класс точности средний (III). | 12 | 1381.78 | Да | 17183-02 | Нет | Нет
280271177009 | 4301 | Весы с чекопечатающим устройством | 1210 |  | Диапазон измерения массы 0,04…10/20 г | Класс точности средний III | 12 | 1710.13 | Да | 17892-98 | Нет | Нет
280271177010 | 4301 | Весы с чекопечатающим устройством | CSC25 | Rotronic HS 1, Velotronic HS 1 | Пределы взвешивания 150…600 кг. | Класс точности средний (III) | 12 | 1201 | Нет | 28487-04 | Нет | Нет
280271177011 | 4301 | Весы с чекопечатающим устройством | PT |  | Пределы взвешивания 1…500 кг | Класс точности средний (III) | 12 | 1201 | Нет | 14017-94 | Нет | Нет
280271177012 | 4301 | Весы с чекопечатающим устройством | BOLET |  | Пределы измерения 0,02…6000 кг | Класс точности средний (III) | 12 | 1201 | Нет | 26248-03 | Нет | Нет
280271177014 | 4301 | Весы для статического взвешивания с чекопечатающим устройством | D, F, К, L2, N, PB, SB |  | Наибольший предел взвешивания, кг 3; 6; 15; 30; 60; 150; 300; 600 | Класс точности средний (III) | 12 | 1201 | Нет | 14280-94 | Нет | Нет
280271177015 | 4301 | Весы для статического взвешивания платформенные с чекопечатающим устройством | K |  | Пределы взвешивания в зависимости от модификации 0,05 г…20000 кг | Классы точности 2, 3, 4 | 12 | 1710.13 | Да | 19327-00 | Нет | Нет
280271177016 | 4301 | Весы компьютерные для определения массы и стоимости товара с чекопечатающим устройством | LP, EX, M, EP, S, AP |  | Наибольший предел взвешивания, кг 3; 6; 15; 30; 60; 150; 300; 600 | Класс точности средний (III) | 12 | 950.83 | Да | 14803-95 | Нет | Нет
280271177021 | 4301 | Весы напольные с чекопечатающим устройством | DB, ND, BW, CPS, UFS |  | Пределы взвешивания 0,4…4000 кг | Класс точности средний (III) | 12 | 1201 | Нет | 17609-98 | Нет | Нет
280271177022 | 4301 | Весы напольные с чекопечатающим устройством | DL, DB, ND, BW, CPS, UFS, BFS |  | Пределы взвешивания 0,4…4000 кг. | Класс точности III (средний) | 12 | 1201 | Нет | 20531-09 | Нет | Нет
280271177023 | 4301 | Весы напольные с чекопечатающим устройством | DL, DB, ND, BW, CPS и UFS |  | Пределы измерения в зависимости от модели 3…4000 кг | Класс точности III средний | 12 | 868.74 | Да | 20531-00 | Нет | Нет
280271177024 | 4301 | Весы напольные | Ладога | Ладога60 ... Ладога6000 | НПВ 60…6000 кг | КТ Средний (III) | 12 | 1381.78 | Да | 15799-02 | Нет | Нет
280271177025 | 4301 | Весы напольные с чекопечатающим устройством | DL, DB, ND, BW, CPS, UFS, BFS, DB-600H |  | Наибольшие пределы взвешивания, кг 3, 5, 15, 39, 60, 100, 150, 200, 300, 500, 600, 1000, 2000, 3000 | Класс точности средний III | 12 | 868.74 | Да | 20531-06 | Нет | Нет
280271177026 | 4301 | Весы настольные с чекопечатающим устройством | ВР-04МС |  | Пределы взвешивания 0,01…15,0 кг | Погрешность от ±0,5…±15 г | 12 | 950.83 | Да | 20299-00 | Нет | Нет
280271177027 | 4301 | Весы настольные с чекопечатающим устройством | IND |  | Наибольшие пределы взвешивания 3…600 кг. | Класс точности средний (III) | 12 | 1381.78 | Да | 33647-06 | Нет | Нет
280271177028 | 4301 | Весы настольные с чекопечатающим устройством | ОХТА |  | Пределы взвешивания в зависимости от модификации 2…60000 г | Классы точности высокий (II) и средний (III) | 12 | 1381.78 | Да | 16491-02 | Нет | Нет
280271177029 | 4301 | Весы настольные с чекопечатающим устройством | CUB |  | Наибольший предел взвешивания, кг 1,5; 3; 6; 7,5; 15; 30 | Класс точности средний | 12 | 1201 | Нет | 21390-05 | Нет | Нет
280271177030 | 4301 | Весы настольные с чекопечатающим устройством | ТВ |  | Пределы взвешивания в зависимости от модификации, кг: 0,002…1; 0,02…3; 0,01…3; 0,04…6;; 0,02…6; 0,02 | Класс точности средний III | 12 | 950.83 | Да | 24257-03 | Нет | Нет
280271177031 | 4301 | Весы настольные | CUB |  | Наибольшие пределы взвешивания в зависимости от модификации, кг 1,5; 3,0; 7,5; 15 | Класс точности III средний | 12 | 1201 | Нет | 21390-01 | Нет | Нет
280271177032 | 4301 | Весы настольные с чекопечатающим устройством | ТВ |  | Пределы взвешивания 2 г…30 кг | Класс точности средний (III) | 12 | 950.83 | Да | 24257-08 | Нет | Нет
280271177033 | 4301 | Весы настольные для определения и регистрации массы и стоимости товара | 6.008ВН-3-Д2 "Дина-2" | - | НПВ, кг 3 | ПГ, кг ±0,004 | 12 | 1201 | Нет | 8036-80 | Нет | Нет
280271177034 | 4301 | Весы настольные для определения массы и стоимости продуктов | ВР-01МС (ВР-01МС-2/5 и ВР-01МС-5) |  | Пределы взвешивания 0,04…15 кг. Диапазон выборки массы тары 0…15 кг. Диапазон ввода цен за 1 кг, 0,1 | Погрешности, ±2…±15 в зависимости от диапазона | 12 | 1201 | Нет | 13588-93 | Нет | Нет
280271177035 | 4301 | Весы настольные для определения массы и стоимости продуктов | ВР-01МС-2/5, ВР-01МС-5, ВР-01МС-2-6 |  | Пределы взвешивания 0,04…15 кг. Диапазон выборки массы тары 0…15 кг. Диапазон ввода цен за 1 кг, 0,1 | Класс точности средний (III) | 12 | 1201 | Нет | 13909-94 | Нет | Нет
280271177036 | 4301 | Весы настольные для определения массы и стоимости продуктов | ВР-01МС (ВР-01МС-2/5, ВР-01МС-5, ВР-01МС-2-6, ВР-01МС-2/5-К, ВР-01МС-5-К, ВР-01МС-2-6-К) |  | Диапазон измеряемых величин - масса: 0,04…15 кг | Класс точности средний (III) | 12 | 1201 | Нет | 13909-95 | Нет | Нет
280271177037 | 4301 | Весы настольные электронные | Штрих М |  | Пределы взвешивания 0,02…15 кг | Класс точности средний | 12 | 1201 | Нет | 19974-05 | Нет | Нет
280271177038 | 4301 | Весы настольные электронные | Штрих МР |  | Пределы взвешивания 0,02…15 кг | Класс точности средний | 12 | 950.83 | Да | 21886-04 | Нет | Нет
280271177039 | 4301 | Весы настольные электронные | Штрих-принт |  | Пределы взвешивания в зависимости от мод. 0,02…15 кг | Класс точности средний | 12 | 1201 | Нет | 22390-02 | Нет | Нет
280271177040 | 4301 | Весы настольные электронные | DS-788 |  | Пределы взвешивания, кг 0,02…6; 0,04…15; 0,1…30 | Класс точности средний | 12 | 1201 | Нет | 23995-02 | Нет | Нет
280271177041 | 4301 | Весы настольные электронные | Tiger |  | Наибольший предел взвешивания (НПВ), кг 6 или 15. Дискретность и цена проверочного деления НПВ/3000 | Класс точности по ГОСТ 29329 и Рекомендации МОЗМ N76 III -средний | 12 | 1201 | Нет | 17068-98 | Нет | Нет
280271177042 | 4301 | Весы настольные электронные с чекопечатающим устройством | ОХТА |  | Диапазон измерения массы в зависимости от модели. 2…60000 г | Класс точности средний III | 12 | 1201 | Нет | 16491-97 | Нет | Нет
280271177043 | 4301 | Весы настольные электронные торговые с чекопечатающим устройством | ВР 4900 |  | Диапазон измерения массы 0,01…15 кг | Класс точности средний (III) | 12 | 1201 | Нет | 13590-93 | Нет | Нет
280271177044 | 4301 | Весы настольные электронные с чекопечатающим устройством | Штрих М |  | Пределы взвешивания 0,02…15 кг. | Класс точности средний | 12 | 950.83 | Да | 46135-10 | Нет | Нет
280271177045 | 4301 | Весы настольные электронные с чекопечатающим устройством | Штрих МР |  | Пределы взвешивания, кг 0,02…6; 0,04…6; 0,04…15; 0,1…15 | Класс точности средний | 12 | 1201 | Нет | 21886-01 | Нет | Нет
280271177046 | 4301 | Весы настольные электронные с чекопечатающим устройством | Штрих М |  | Пределы взвешивания в зависимости от модификации 0,04…15 кг | Класс точности средний | 12 | 1201 | Нет | 19974-00 | Нет | Нет
280271177047 | 4301 | Весы настольные электронные | ВР-05МС | ВР-05МС-3/0,5, ВР-05МС-3/1, ВР-05МС-6/0,5, ВР-05МС-6/1, ВР-05МС-6/2, ВР-05МС-15/0,5, ВР-05МС-15/1, ВР-05МС-15/2, ВР-05МС-15/5, ВР-05МС-32/0.5, ВР-05МС-32/1, ВР-05МС-32/2, ВР-05МС-32/5, ВР-05МС-32/10 | Пределы взвешивания 0,01…32,0 кг. | КТ Средний (III) | 12 | 950.83 | Да | 33052-07 | Нет | Нет
280271177048 | 4301 | Весы настольные электронные | Штрих М5 |  | Пределы взвешивания, кг 0,02…6; 0,04…6; 0,02…15; 0,04…15; 0.1…15 | Класс точности средний | 12 | 1201 | Нет | 25979-03 | Нет | Нет
280271177049 | 4301 | Весы настольные электронные | Штрих М5 |  | Пределы взвешивания, кг 0,02…6; 0,04…6; 0,02…15; 0,04…15; 0.1…15 | Класс точности средний (III) | 12 | 950.83 | Да | 25979-08 | Нет | Нет
280271177050 | 4301 | Весы настольные электронные для определения массы и стоимости продуктов | ВР 4149-01, ВР 4149-02, ВР 4149-03, ВР 4149-04, ВР 4149-05, ВР 4149-01БР, ВР 4149-02БР, ВР 4149-03БР |  | Диапазон измерения массы 0,01…15 кг | Класс точности средний (III) | 12 | 1201 | Нет | 13076-91 | Нет | Нет
280271177051 | 4301 | Весы настольные электронные для определения массы и стоимости продуктов | ВР 4149-01, ВР 4149-02, ВР 4149-03, ВР 4149-04, ВР 4149-05, ВР 4149-01БР, ВР 4149-02БР, ВР 4149-03БР |  | Диапазон измерения массы 0,01…15 кг | Класс точности средний (III) | 12 | 1201 | Нет | 13076-94 | Нет | Нет
280271177052 | 4301 | Весы настольные электронные для определения массы и стоимости продуктов | ВР 4149 |  | Диапазон измерения массы 0,01…15 кг | Класс точности средний III | 12 | 1201 | Нет | 13076-98 | Нет | Нет
280271177053 | 4301 | Весы настольные электронные для определения массы и стоимости продуктов | ВР 4149-01, ВР 4149-02, ВР 4149-03, ВР 4149-04, ВР 4149-05, ВР 4149-01БР, ВР 4149-02БР, ВР 4149-03БР |  | Диапазон измерения массы 0,01…15 кг | Класс точности средний (III) | 12 | 1201 | Нет | 13076-93 | Нет | Нет
280271177054 | 4301 | Весы настольные электронные многодиапазонные | ВР-05МС |  | Пределы взвешивания 0,01…32 кг. | Класс точности средний | 12 | 950.83 | Да | 36279-07 | Нет | Нет
280271177055 | 4301 | Весы настольные электронные торговые с чекопечатающим устройством | ВР 4900 |  | НмПВ 0,02 кг, 0,04 кг, 0,1 кг, НПВ 3, 6, 15 кг | Пределы допускаемой погрешности ±1, ±2, ±4, ±5, ±6, ±10, ±15 г | 12 | 1201 | Нет | 13590-01 | Нет | Нет
280271177056 | 4301 | Весы настольные электронные торговые с чекопечатающим устройством | ВР 4900 |  | Пределы взвешивания, кг 0,1...15; 0,04...15 | Класс точности средний (III) | 12 | 1201 | Нет | 13590-98 | Нет | Нет
280271177057 | 4301 | Весы настольные электронные торговые с чекопечатающим устройством | Штрих АС |  | Диапазон измерения массы 0,02…15 кг в зависимости от модификации | Погрешность от ±1…±10 г в зависимости от модификации и предела взвешивания. | 12 | 1201 | Нет | 17001-98 | Нет | Нет
280271177058 | 4301 | Весы неавтоматического действия с чекопечатающим устройством | SK-WP |  | Максимальная нагрузка, г 1000, 2000, 5000, 10000, 20000 | Класс точности по ГОСТ Р 53228-2008 ΙΙΙ | 12 | 950.83 | Да | 50391-12 | Нет | Нет
280271177059 | 4301 | Весы печатающие с чекопечатающим устройством | ВПМ |  | Пределы взвешивания 0,004…32 кг | Класс точности средний III | 12 | 1201 | Нет | 35450-07 | Нет | Нет
280271177060 | 4301 | Весы платформенные с чекопечатающим устройством | ТВН |  | Наибольший предел взвешивания 1; 2; 3; 6; 10; 15; 20; 30; 60; 100; 150; 200; 300; 500; 600; 1000; 15 | Класс точности средний | 12 | 1201 | Нет | 18884-04 | Нет | Нет
280271177062 | 4301 | Весы платформенные с чекопечатающим устройством | ПВН |  | Наибольший предел взвешивания (НПВ), кг 20; 50; 60; 100; 150; 200; 300;500; 600; 1000; 1500; 3000 | Класс точности средний | 12 | 1201 | Нет | 18878-04 | Нет | Нет
280271177063 | 4301 | Весы платформенные с чекопечатающим устройством | Spider |  | Наибольшие пределы взвешивания, кг 3; 6; 15; 35; 60; 150; 300; 600; 1500; 3000 | Класс точности средний | 12 | 1201 | Нет | 16140-02 | Нет | Нет
280271177064 | 4301 | Весы платформенные с чекопечатающим устройством | WILDCAT |  | Наибольший предел взвешивания, кг 3, 6, 15, 30, 60, 150, 250, 300, 500, 600, 1000 | Класс точности средний | 12 | 1201 | Нет | 21293-05 | Нет | Нет
280271177065 | 4301 | Весы платформенные | ЕВ1 |  | Пределы взвешивания в зависимости от модификации 4 г…1000 кг | Класс точности средний III | 12 | 1201 | Нет | 17136-03 | Нет | Нет
280271177066 | 4301 | Весы платформенные с чекопечатающим устройством | PBA430 |  | Наибольший предел взвешивания 1…600 кг | Класс точности средний | 12 | 950.83 | Да | 27302-04 | Нет | Нет
280271177067 | 4301 | Весы платформенные с чекопечатающим устройством | CHAMP |  | Пределы взвешивания в зависимости от модификации 0,1…300 кг | Класс точности III - средний | 12 | 950.83 | Да | 21296-01 | Нет | Нет
280271177068 | 4301 | Весы платформенные с чекопечатающим устройством | ЕВ1 |  | Диапазон измерения массы 4 г…600 кг в зависимости от модели | Класс точности средний | 12 | 1201 | Нет | 17136-98 | Нет | Нет
280271177069 | 4301 | Весы платформенные с чекопечатающим устройством | ST, ST-Еx |  | Наибольший предел взвешивания, кг:3, 3/6, 3/6/15, 6, 6/15, 6/15/30, 12, 15, 15/30, 15/30/60, 30, 30/ | Класс точности II (высокий) | 12 | 1201 | Нет | 29568-07 | Нет | Нет
280271177070 | 4301 | Весы платформенные с чекопечатающим устройством | Spider |  | НПВ 6…150 кг | Погрешность +0,5е; ±1,0е; ±1,5е | 12 | 1201 | Нет | 15089-96 | Нет | Нет
280271177071 | 4301 | Весы платформенные с чекопечатающим устройством | S |  | Наибольший предел взвешивания, кг 6; 15; 30; 60; 150; 300; 600. | Класс точности средний | 12 | 1201 | Нет | 23993-05 | Нет | Нет
280271177072 | 4301 | Весы платформенные с чекопечатающим устройством | BBA |  | Наибольший предел взвешивания, кг 3; 6; 15; 35; 60. | Класс точности средний | 12 | 1201 | Нет | 19915-06 | Нет | Нет
280271177073 | 4301 | Весы платформенные с чекопечатающим устройством | BT |  | Наибольший предел взвешивания, кг 3, 3/6, 3/6/15, 6, 6/15, 6/15/30, 12, 15, 15/30, 15/30/60, 30, 30/ | Класс точности средний, III | 12 | 1201 | Нет | 29567-05 | Нет | Нет
280271177074 | 4301 | Весы платформенные низкопрофильные с чекопечатающим устройством | ПВН |  | Диапазон измерения массы в зависимости от модификации 0,2…3000 кг. | Класс точности средний | 12 | 950.83 | Да | 18878-99 | Нет | Нет
280271177075 | 4301 | Весы платформенные передвижные с чекопечатающим устройством | ВСП |  | Пределы взвешивания 1 г…0,3 кг; 2 г…0,5 кг; 2 г…0,6 кг; 4 г…1 кг; 10 г…1 кг; 4 г…1,2 кг; 20 г…2 кг | Класс точности средний (III) | 12 | 950.83 | Да | 23839-08 | Нет | Нет
280271177076 | 4301 | Весы платформенные передвижные с чекопечатающим устройством | ВСП4 |  | Пределы взвешивания 1 кг…0,3 т; 4 кг…0,6 т; 1 кг…0, 2 т; 1,5 кг…0,5 т; 2 кг…0,5 т; 3 кг…1 т; 5 кг…1 | Класс точности средний (III) | 12 | 950.83 | Да | 23840-02 | Нет | Нет
280271177077 | 4301 | Весы платформенные передвижные с чекопечатающим устройством | ВСП |  | Пределы взвешивания 1 г…0,3 кг; 2 г…0,5 кг; 2 г…0,6 кг; 4 г…1 кг; 10 г…1 кг; 4 г…1,2 кг; 20 г…2 кг; | Класс точности средний (III) | 12 | 950.83 | Да | 23839-02 | Нет | Нет
280271177078 | 4301 | Весы платформенные передвижные с чекопечатающим устройством | ВСП4 |  | Пределы взвешивания 1 кг…0,3 т; 4 кг…0,6 т; 1 кг…0, 2 т; 1,5 кг…0,5 т; 2 кг…0,5 т; 3 кг…1 т; 5 кг…1 | Класс точности средний (III) | 12 | 950.83 | Да | 23840-08 | Нет | Нет
280271177079 | 4301 | Весы платформенные электронные | Ладога | СВП-50, СВП-80, СВП-100, СВП-200, СВП-250, СВП-500, СВП-1000, СВП-2000 | НПВ 50…2000 кг | КТ Средний (III) | 12 | 1381.78 | Да | 15799-96 | Нет | Нет
280271177080 | 4301 | Весы платформенные электронные | ВПА |  | Пределы взвешивания 0,002…1500 кг | Класс точности средний (III) | 12 | 1201 | Нет | 21439-01 | Нет | Нет
280271177081 | 4301 | Весы платформенные электронные с чекопечатающим устройством | ЛАХТА |  | Диапазон измерения массы 1,5…200000 кг в зависимости от модели | Класс точности средний (III) | 12 | 868.74 | Да | 16336-97 | Нет | Нет
280271177082 | 4301 | Весы платформенные электронные с чекопечатающим устройством | DE |  | Пределы взвешивания в зависимости от модификации 20 г…300 кг | Класс точности III | 12 | 1201 | Нет | 23998-04 | Нет | Нет
280271177083 | 4301 | Весы платформенные электронные | Ладога | СВП-50, СВП-80, СВП-100, СВП-200, СВП-250, СВП-500, СВП-1000, СВП-2000 | НПВ 50…2000 кг | КТ Средний (III) | 12 | 1381.78 | Да | 15799-97 | Нет | Нет
280271177084 | 4301 | Весы платформенные электронные с чекопечатающим устройством | DE |  | Наибольшие пределы взвешивания, кг 5; 10; 20; 25; 50; 100 | Класс точности средний (III) | 12 | 950.83 | Да | 38712-08 | Нет | Нет
280271177085 | 4301 | Весы платформенные электронные с чекопечатающим устройством | ВПА |  | Пределы взвешивания 0,002…1500 кг | Класс точности средний (III) | 12 | 1201 | Нет | 21439-06 | Нет | Нет
280271177086 | 4301 | Весы почтовые электронные с чекопечатающим устройством | ВП |  | Пределы взвешивания 5 г…32 кг | Класс точности III (средний) | 12 | 1201 | Нет | 28831-06 | Нет | Нет
280271177088 | 4301 | Весы с указанием стоимости взвешиваемых продуктов | ММ-1, ММ-2, ММ-3, ММ-4, ММ-5, ММ-6 |  | Наибольшие пределы взвешивания, кг 5; 10; 20; 25; 50; 100 | Класс точности средний (III) | 12 | 1201 | Нет | 12792-91 | Нет | Нет
280271177089 | 4301 | Весы счетные | AC и TC |  | Наибольшие пределы взвешивания, кг 5; 10; 20; 25; 50; 100 | Класс точности средний III | 12 | 1201 | Нет | 24517-03 | Нет | Нет
280271177090 | 4301 | Весы тензометрические настольные торговые с чекопечатающим устройством | ВТНт-15, ВТНт-15/1 |  | Диапазон измерения массы 0,02…15,00 кг | Погрешность от ±2…±15 г | 12 | 1201 | Нет | 17730-98 | Нет | Нет
280271177091 | 4301 | Весы тензометрические настольные торговые электронные с чекопечатающим устройством | ВНТ-15 |  | Пределы взвешивания 0,040…15 кг | Класс точности III (средний) | 12 | 1201 | Нет | 22361-02 | Нет | Нет
280271177092 | 4301 | Весы тензометрические платформенные | ВСТП |  | Пределы взвешивания в зависимости от модификации 4…15000 кг | Класс точности средний (III) | 12 | 1201 | Нет | 25541-03 | Нет | Нет
280271177094 | 4301 | Весы товарные | BSC, BSE и TLC |  | Диапазон измерения массы 10 г…3 кг (030А, 031); 20 г…6 кг (060А, 061); 40 г…12 кг (120А, 121) 1/2…60 | Класс точности средний III | 12 | 1201 | Нет | 17889-98 | Нет | Нет
280271177095 | 4301 | Весы товарные | ВТ-2012 | ВТ 2012-01, ВТ 2012-02, ВТ 2012-03, ВТ 2012-04, ВТ 2012-05, ВТ 2012-06 | НПВ, кг 50, 100, 150, 200, 400, 500 | КТ Средний (III) | 12 | 1827 | Нет | 22445-02 | Нет | Нет
280271177097 | 4301 | Весы товарные | HV-WP |  | Пределы взвешивания 20 г…220 кг | Класс точности III | 12 | 1201 | Нет | 21520-01 | Нет | Нет
280271177098 | 4301 | Весы товарные с чекопечатающим устройством | HW-WP, HV-WP |  | Пределы взвешивания 20 г…220 кг | Класс точности средний III | 12 | 1201 | Нет | 21520-06 | Нет | Нет
280271177099 | 4301 | Весы товарные с чекопечатающим устройством | HW |  | Пределы взвешивания в зависимости от моделей 20 г…220 кг | Класс точности II, III | 12 | 1201 | Нет | 19704-00 | Нет | Нет
280271177101 | 4301 | Весы товарные с чекопечатающим устройством | HV |  | Пределы взвешивания в зависимости от моделей 20 г…220 кг | Класс точности III | 12 | 1201 | Нет | 19707-00 | Нет | Нет
280271177102 | 4301 | Весы торговые с чекопечатающим устройством | Tiger |  | Наибольший предел взвешивания, кг 3; 6; 15; 30 | Класс точности средний | 12 | 1201 | Нет | 17068-05 | Нет | Нет
280271177103 | 4301 | Весы торговые с чекопечатающим устройством | A |  | Наибольшие пределы взвешивания, кг 3; 6; 12; 15; 30 | Класс точности средний (III) | 12 | 1201 | Нет | 18108-05 | Нет | Нет
280271177104 | 4301 | Весы торговые с чекопечатающим устройством | ЭКО-Т |  | Наибольший предел взвешивания, кг в зависимости от модели 3; 6; 15; 30 | Класс точности (средний) III | 12 | 1201 | Нет | 25107-03 | Нет | Нет
280271177105 | 4301 | Весы торговые с чекопечатающим устройством | EM-S, AD-H |  | Наибольшие пределы взвешивания, кг 1,5; 3; 5; 6; 10; 15; 20 | Класс точности средний III | 12 | 950.83 | Да | 24519-03 | Нет | Нет
280271177106 | 4301 | Весы торговые с чекопечатающим устройством | Орион-15 |  | Пределы взвешивания, кг 0,04…15; 0,1…15 | Класс точности средний | 12 | 1201 | Нет | 23901-02 | Нет | Нет
280271177107 | 4301 | Весы торговые | Tiger |  | Наибольший предел взвешивания 6 или 15 кг | Класс точности III средний | 12 | 1201 | Нет | 17068-00 | Нет | Нет
280271177108 | 4301 | Весы торговые с чекопечатающим устройством | Magellan SL |  | Пределы взвешивания 0,1…15 кг | Погрешности, кг в диапазоне 0,1…2,5 кг ±0,005; св.2,5…10 кг ±0,01; свыше 10 кг ±0,015 | 12 | 1201 | Нет | 23897-02 | Нет | Нет
280271177109 | 4301 | Весы торговые с чекопечатающим устройством | MIRA |  | Наибольший предел взвешивания, кг 3; 6; 15; 30 | Класс точности III средний | 12 | 1201 | Нет | 16139-02 | Нет | Нет
280271177110 | 4301 | Весы торговые с чекопечатающим устройством | EM-R |  | Наибольшие пределы взвешивания, кг 3; 6; 15; 30 | Класс точности средний III | 12 | 1201 | Нет | 24520-03 | Нет | Нет
280271177111 | 4301 | Весы торговые | ERJr, ERPlus | RJr-6 и ERPlus-6, ERJr-15 и ERPlus-15, ERJr-30 и ERPlus-30 | Пределы взвешивания 20 г…30 кг | Класс точности средний III | 12 | 1201 | Нет | 41596-09 | Нет | Нет
280271177112 | 4301 | Весы торговые для взвешивания и вычисления стоимости | DX342 |  | Диапазон измерения массы НПВ кг, 25, 15, 15/6, 12, 6, 6/3 в зависимости от модификации | Погрешность ±3,0е | 12 | 1201 | Нет | 16803-97 | Нет | Нет
280271177113 | 4301 | Весы торговые для взвешивания и вычисления стоимости | A402, A405, A421, A425 |  | Диапазон измерения массы НПВ кг, 30, 15, 15/6, 12, 6, 6/3 в зависимости от модификации | Погрешность ±3,0е | 12 | 1201 | Нет | 16804-97 | Нет | Нет
280271177114 | 4301 | Весы торговые для взвешивания и вычисления стоимости | SL-2200 |  | Диапазон измерения массы 40/100 г…6/15 кг | Погрешность ±3,0е | 12 | 1201 | Нет | 17915-98 | Нет | Нет
280271177115 | 4301 | Весы торговые для взвешивания и вычисления стоимости | SL-9000 |  | Диапазон измерения массы 40 г…6/15 кг | Погрешность ±3,0е | 12 | 1201 | Нет | 17914-98 | Нет | Нет
280271177116 | 4301 | Весы торговые для определения массы и стоимости товара | LP, AP, EP, SP, TP, XP, HS |  | Пределы измерения в зависимости от модели 6…30 кг | Класс точности III средний | 12 | 950.83 | Да | 20532-00 | Нет | Нет
280271177117 | 4301 | Весы торговые для определения массы и стоимости товара с чекопечатающим устройством | XP, LP-2, HS, TP, SP |  | Пределы измерения в зависимости от модели 6…30 кг | Класс точности средний (III) | 12 | 1201 | Нет | 17607-98 | Нет | Нет
280271177118 | 4301 | Весы торговые настольные электронные | DS-682 |  | Пределы взвешивания 10 г…15 кг | Класс точности III | 12 | 1201 | Нет | 21038-01 | Нет | Нет
280271177119 | 4301 | Весы торговые низкопрофильные с чекопечатающим устройством | ТВН |  | Диапазон измерения массы в зависимости от модификации 0,004…300 кг | Класс точности средний | 12 | 1201 | Нет | 18884-99 | Нет | Нет
280271177120 | 4301 | Весы торговые электронные с чекопечатающим устройством | ACS |  | Пределы взвешивания 20 г…3 кг; 40 г…6 кг; 100 г…15 кг; 200 г…30 кг | Класс точности средний (III) | 12 | 950.83 | Да | 24271-03 | Нет | Нет
280271177121 | 4301 | Весы торговые электронные | DS-700 |  | Наибольший предел взвешивания, кг 1,5; 3; 6; 15; 30. | Класс точности средний | 12 | 950.83 | Да | 29054-08 | Нет | Нет
280271177122 | 4301 | Весы торговые электронные с чекопечатающим устройством | XGX |  | Пределы взвешивания 20 г…3 кг; 40 г…6 кг; 100 г…10 кг; 40 г…15 кг; 100 г…30 кг | Класс точности средний (III) | 12 | 1201 | Нет | 25667-03 | Нет | Нет
280271177124 | 4301 | Весы торговые электронные | CE |  | Пределы взвешивания 0,04…6/15 кг | Класс точности средний (III) | 12 | 1201 | Нет | 27250-04 | Нет | Нет
280271177125 | 4301 | Весы торговые электронные | Меркурий 3 |  | Пределы измерений в зависимости от модификации 40 г…20 кг | Класс точности средний (III) | 12 | 950.83 | Да | 24672-03 | Нет | Нет
280271177126 | 4301 | Весы торговые электронные настольные с чекопечатающим устройством | ВЕ |  | Диапазон измерения массы 40 г…15 кг | Класс точности средний (III) | 12 | 1201 | Нет | 16200-97 | Нет | Нет
280271177127 | 4301 | Весы торговые электронные подвесные с чекопечатающим устройством | CE 400, CE II 400, BS 400/BS-H 400, SC 400/SC-H 400, KH 400 |  | Пределы взвешивания 20 г…15 кг | Класс точности средний (III) | 12 | 1201 | Нет | 38806-08 | Нет | Нет
280271177128 | 4301 | Весы шкальные | Ш-50 |  | Пределы взвешивания 50 кг | Класс точности средний (III) | 12 | 1201 | Нет | 522-50 | Нет | Нет
280271177129 | 4301 | Весы шкальные | РП-50Ш13П-1 |  | Пределы взвешивания 50 кг | Класс точности средний (III) | 12 | 1201 | Нет | 4984-74 | Нет | Нет
280271177130 | 4301 | Весы электронно-тензометрические для статического взвешивания с чекопечатающим устройством | BS |  | Наибольшие пределы взвешивания, кг 1; 2; 3; 3/6; 5; 6; 6/15; 10; 15; 15/30; 20; 30; 50; 60 | Класс точности средний III, IIII | 12 | 1201 | Нет | 14823-05 | Нет | Нет
280271177131 | 4301 | Весы электронно-тензометрические для статического взвешивания с чекопечатающим устройством | BS |  | Наибольшие пределы взвешивания в зависимости от модификации 1, 2, 3, 5, 6, 10, 15, 20, 30, 50 и 60 к | Классы точности III, IIII | 12 | 1201 | Нет | 14823-00 | Нет | Нет
280271177133 | 4301 | Весы электронно-тензометрические для статического взвешивания с чекопечатающим устройством | BS |  | Наибольший предел взвешивания в зависимости от модификации 1, 2, 3, 5, 6, 10, 15, 20, 30, 50 и 60 кг | Класс точности III, IIII | 12 | 1201 | Нет | 27248-04 | Нет | Нет
280271177134 | 4301 | Весы электронно-тензометрические для статического взвешивания с чекопечатающим устройством | BS |  | Наибольшие пределы взвешивания 1…60 кг | Класс точности III, IIII | 12 | 1201 | Нет | 14823-04 | Нет | Нет
280271177135 | 4301 | Весы электронно-тензометрические для статического взвешивания | BS |  | Пределы взвешивания 10 г…60 кг | Класс точности средний III | 12 | 950.83 | Да | 27248-09 | Нет | Нет
280271177136 | 4301 | Весы электронные | ВМ |  | Пределы взвешивания в зависимости от модификации 5 г…6,0 кг | Класс точности средний | 12 | 950.83 | Да | 20633-00 | Нет | Нет
280271177137 | 4301 | Весы электронные | Штрих-СЛИМ | - | Пределы взвешивания 0,01…32 кг | Класс точности средний III | 12 | 950.83 | Да | 32888-06 | Нет | Нет
280271177138 | 4301 | Весы электронные с чекопечатающим устройством | MI-3600E |  | Пределы взвешивания 0,04…4 кг | Класс точности средний | 12 | 950.83 | Да | 24256-03 | Нет | Нет
280271177139 | 4301 | Весы электронные с чекопечатающм устройством | PC |  | Пределы взвешивания 0,02…30 кг | Классы точности средний (III) | 12 | 950.83 | Да | 44931-10 | Нет | Нет
280271177140 | 4301 | Весы электронные | IM |  | Пределы взвешивания 10-100 кг | Класс точности средний (III) | 12 | 1201 | Нет | 40106-08 | Нет | Нет
280271177141 | 4301 | Весы электронные с чекопечатающим устройством | ТВН-1К |  | Пределы взвешивания 10 г…1 кг | Класс точности средний III | 12 | 950.83 | Да | 20335-00 | Нет | Нет
280271177142 | 4301 | Весы электронные | DS |  | Диапазон измерения массы НПВ кг, 3/6 DS-650.1; 6/15 DS-650.2; DS-685.1; DS-688.1; 15/30 DS-650.3; DS | Погрешность от ±1…±30 г в зависимости от модели и предела взвешивания | 12 | 1201 | Нет | 16706-00 | Нет | Нет
280271177143 | 4301 | Весы электронные | M-ER | - | Пределы взвешивания, кг 0,01…32 | Пределы допускаемой погрешности при поверке, г ±0,25…±1000 | 12 | 950.83 | Да | 55632-13 | Нет | Нет
280271177144 | 4301 | Весы электронные с чекопечатающим устройством | 15ЕX, 15M |  | Диапазон измерения 100 г…15 кг | Класс точности средний (III) | 12 | 950.83 | Да | 14436-95 | Нет | Нет
280271177145 | 4301 | Весы электронные с чекопечатающим устройством | DPS-4600 |  | Пределы взвешивания, кг 0,02…6; 0,04…15 | Класс точности средний | 12 | 1201 | Нет | 37346-08 | Нет | Нет
280271177146 | 4301 | Весы электронные с чекопечатающим устройством | B | BT 60, BP 2000, BP 5000, BP 6000, BC 150 | Диапазоны измерения массы 40 г…300 кг в зависимости от модели | Погрешность от ±2…±100 г в зависимости от модели | 12 | 1201 | Нет | 16169-97 | Нет | Нет
280271177147 | 4301 | Весы электронные с чекопечатающим устройством | ЭВС-15Т |  | Пределы взвешивания, кг 0,04…6; 0,04…15 | Класс точности средний III | 12 | 1201 | Нет | 23289-02 | Нет | Нет
280271177148 | 4301 | Весы электронные | K |  | Пределы 40/100 г…6/15 кг | Класс точности средний III | 12 | 950.83 | Да | 35453-07 | Нет | Нет
280271177149 | 4301 | Весы электронные с чекопечатающим устройством | ВТ |  | Пределы взвешивания 10 кг…50 т | Класс точности средний (III) | 12 | 1201 | Нет | 42000-09 | Нет | Нет
280271177150 | 4301 | Весы электронные с чекопечатающим устройством | BP |  | Диапазон измерения массы 200 г…60 кг (BP 2061); 200 г…150 кг (ВР 2151); 500 г…400 кг (ВР2401); 1…600 | Класс точности II | 12 | 1201 | Нет | 16573-97 | Нет | Нет
280271177151 | 4301 | Весы электронные | DS |  | Наибольший предел взвешивания (НПВ), кг 6, 15, 30 | Класс точности средний (III) | 12 | 1201 | Нет | 16706-08 | Нет | Нет
280271177152 | 4301 | Весы электронные с чекопечатающим устройством | SM |  | Максимальный предел взвешивания, кг 3/6, 6/15, 15/30 | Класс точности средний (III) | 12 | 1201 | Нет | 16704-97 | Нет | Нет
280271177153 | 4301 | Весы электронные с чекопечатающим устройством | ВЭ (ВЭ-15, ВЭ-15И, ВЭ-30, ВЭ-30И) |  | Диапазон измеряемых величин 0,02…30 кг | Класс точности средний (III) | 12 | 1201 | Нет | 14131-94 | Нет | Нет
280271177154 | 4301 | Весы электронные с чекопечатающим устройством | ТВ |  | Пределы взвешивания 0,1…1000 кг. | Класс точности средний (III) | 12 | 950.83 | Да | 32253-06 | Нет | Нет
280271177155 | 4301 | Весы электронные | SK |  | Пределы взвешивания 10…30000 г | Класс точности III средний | 12 | 950.83 | Да | 23651-07 | Нет | Нет
280271177156 | 4301 | Весы электронные с чекопечатающим устройством | ТВ |  | Пределы взвешивания 0,04…600 кг. | Класс точности весов по ГОСТ Р 53228-2008 средний | 12 | 950.83 | Да | 48166-11 | Нет | Нет
280271177157 | 4301 | Весы электронные с чекопечатающим устройством | SM |  | Максимальный предел взвешивания, кг 3/6, 6/15, 15/30 | Класс точности по ГОСТ Р 53228-2008 средний (III) | 12 | 950.83 | Да | 50969-12 | Нет | Нет
280271177158 | 4301 | Весы электронные с чекопечатающим устройством | Defender |  | Пределы взвешивания 200 г…600 кг. | Класс точности средний III | 12 | 950.83 | Да | 37330-08 | Нет | Нет
280271177159 | 4301 | Весы электронные с чекопечатающим устройством | ITC |  | Пределы взвешивания в зависимости от модификации 20 г…300 кг | Класс точности III (средний) | 12 | 1201 | Нет | 25218-03 | Нет | Нет
280271177160 | 4301 | Весы электронные с чекопечатающим устройством | Valor |  | Максимальная нагрузка, кг 0,3…30 | Класс точности по ГОСТ Р 53228-2008 cредний (III) | 12 | 950.83 | Да | 54412-13 | Нет | Нет
280271177161 | 4301 | Весы электронные с чекопечатающим устройством | DS |  | Наибольший предел взвешивания, кг 6, 15, 30 | Класс точности средний | 12 | 950.83 | Да | 16706-05 | Нет | Нет
280271177162 | 4301 | Весы электронные с чекопечатающим устройством | EK-120i, EK-200i, EK-300i, EK-1200i, EK-2000i, EK-3000i, EK-12Ki |  | Пределы взвешивания в зависимости от модификации 0,2…12000 г | Погрешности от ±0,03…±3 г | 12 | 1710.13 | Да | 25312-03 | Нет | Нет
280271177164 | 4301 | Весы электронные с чекопечатающим устройством | SM-100 |  | Пределы взвешивания, кг 0,01…3; 0,02…6; 0,04…15; 0,1…30 | Класс точности средний (III) | 12 | 1201 | Нет | 29623-05 | Нет | Нет
280271177165 | 4301 | Весы электронные с чекопечатающим устройством | Viper |  | Пределы взвешивания в зависимости от модификации 0,5 г…35,1 кг | Класс точности III по МОЗМ 76 и ГОСТ29329 | 12 | 2394.18 | Да | 19914-00 | Нет | Нет
280271177166 | 4301 | Весы электронные с чекопечатающим устройством | ТВН |  | Пределы взвешивания в зависимости от модификации 20 г…20 кг | Класс точности средний III | 12 | 950.83 | Да | 20336-00 | Нет | Нет
280271177167 | 4301 | Весы электронные | SM |  | Пределы взвешивания, кг 0,02…6; 0,04…15; 0,1…30 | Класс точности средний | 12 | 1201 | Нет | 16704-04 | Нет | Нет
280271177168 | 4301 | Весы электронные с чекопечатающим устройством | СП |  | Пределы взвешивания 20 г…3/6/15 кг; 40 г…6/15/30 кг | Класс точности средний (III) | 12 | 950.83 | Да | 17367-03 | Нет | Нет
280271177169 | 4301 | Весы электронные с чекопечатающим устройством | Seller SL |  | Нагрузки, кг 0,02…6; 0,04…15; 0,1…30 | Класс точности по ГОСТ Р 53228-2008 средний (III) | 12 | 950.83 | Да | 46902-11 | Нет | Нет
280271177170 | 4301 | Весы электронные с чекопечатающим устройством | BS |  | Диапазон измерения массы 20 г…6 кг (BS 61); 20 г…20 кг (BS 201); 50 г…40 кг (BS 401); 500 г…300 кг ( | Класс точности II | 12 | 1201 | Нет | 16571-97 | Нет | Нет
280271177171 | 4301 | Весы электронные с чекопечатающим устройством | ON-15, ON-30 |  | Диапазон измерения массы 100 г…15 кг (ON-15), 200 г…30 кг (ON-30) | Класс точности средний, III | 12 | 1201 | Нет | 16377-97 | Нет | Нет
280271177173 | 4301 | Весы электронные с чекопечатающим устройством | AD, D, Portion (PW) |  | Пределы измерения в зависимости от модели 2,5…30 кг. | Класс точности средний (III) | 12 | 950.83 | Да | 14804-95 | Нет | Нет
280271177174 | 4301 | Весы электронные с чекопечатающим устройством | 7872, 7876, 7878, 7874 |  | Пределы взвешивания 100 г…9,995/13,995/15,000 кг. | Класс точности средний (III) | 12 | 1201 | Нет | 16802-08 | Нет | Нет
280271177175 | 4301 | Весы электронные с чекопечатающим устройством | ВСЛ |  | Пределы взвешивания 0,1…50000 г. | Классы точности высокий | 12 | 2394.18 | Да | 25390-08 | Нет | Нет
280271177176 | 4301 | Весы электронные с чекопечатающим устройством | CW...-LCE, CW...-NCE |  | Пределы взвешивания 0,02…3000 кг. | Класс точности средний III | 12 | 1201 | Нет | 26599-09 | Нет | Нет
280271177177 | 4301 | Весы электронные с чекопечатающим устройством | 440 |  | Наибольший предел взвешивания 200, 400, 600, 1200, 4000, 6000 г, наименьший предел взвешивания 1, 10 | Класс точности III | 12 | 1201 | Нет | 20825-01 | Нет | Нет
280271177178 | 4301 | Весы электронные | SM-500 |  | Пределы взвешивания 0,02…30 кг. | Класс точности средний | 12 | 950.83 | Да | 36880-08 | Нет | Нет
280271177179 | 4301 | Весы электронные с чекопечатающим устройством | РМ |  | Диапазон измерения массы 200 г…150 кг в зависимости от модификации. | Класс точности средний III | 12 | 950.83 | Да | 16920-97 | Нет | Нет
280271177180 | 4301 | Весы электронные | ICS |  | Нагрузка, г 0,02…35100. | Класс точности по ГОСТ Р 53228-2008 высокий (II) и средний (III) | 12 | 1201 | Нет | 54873-13 | Нет | Нет
280271177181 | 4301 | Весы электронные | AW-4600 |  | Пределы взвешивания 0,02…60 кг | Класс точности по ГОСТ Р 53228-2008 средний(III) | 12 | 950.83 | Да | 48066-11 | Нет | Нет
280271177182 | 4301 | Весы электронные с чекопечатающим устройством | Штрих-СЛИМ |  | Пределы взвешивания 0,01…150 кг | Класс точности средний III | 12 | 950.83 | Да | 32888-09 | Нет | Нет
280271177183 | 4301 | Весы электронные | Defender |  | Нагрузка, кг 0,1…3000. | Класс точности по ГОСТ Р 53228-2008 средний (III) | 12 | 1201 | Нет | 54872-13 | Нет | Нет
280271177184 | 4301 | Весы электронные | PT-6, PT-15, PT-30 |  | Диапазоны измерения 40 г…6 кг (РТ-6), 100 г…15 кг (РТ-15), 200 г…30 кг (РТ-30) | Класс точности средний, III | 12 | 1201 | Нет | 16379-97 | Нет | Нет
280271177185 | 4301 | Весы электронные | NP |  | Наибольший предел взвешивания, кг 1000, 2000. 5000, 12000 | Класс точности средний (III) | 12 | 1201 | Нет | 34154-09 | Нет | Нет
280271177186 | 4301 | Весы электронные | P | Concorde P 280, P 190, P 190S | Диапазон измерения массы 100 г…30 кг в зависимости от модели | Погрешность до ±20 г | 12 | 1201 | Нет | 16170-97 | Нет | Нет
280271177187 | 4301 | Весы электронные | PW-200 |  | Наибольший предел измерений, кг 3; 6; 15; 30 | Класс точности средний III | 12 | 1201 | Нет | 29055-05 | Нет | Нет
280271177188 | 4301 | Весы электронные с чекопечатающим устройством | HL |  | Наибольший предел взвешивания, диапазон выборки массы тары, г 100…40000 | Класс точности средний (III) | 12 | 950.83 | Да | 23650-02 | Нет | Нет
280271177189 | 4301 | Весы электронные с чекопечатающим устройством | AD, PD-1, SW |  | Пределы измерения в зависимости от модели 2,5…30 кг. | Класс точности средний (III) | 12 | 1201 | Нет | 17610-98 | Нет | Нет
280271177190 | 4301 | Весы электронные с чекопечатающим устройством | НВ |  | Пределы взвешивания в зависимости от модификации 1…3000 г | Класс точности средний III | 12 | 950.83 | Да | 16919-03 | Нет | Нет
280271177191 | 4301 | Весы электронные с чекопечатающим устройством | Valor |  | Пределы взвешивания 0,2 г…30 кг | Класс точности средний | 12 | 1201 | Нет | 37329-08 | Нет | Нет
280271177192 | 4301 | Весы электронные с чекопечатающим устройством | US-6, US-15 |  | Диапазон измерения 40 г…6 кг (US-6), 100 г…15 кг (US-15) | Класс точности средний, III | 12 | 1201 | Нет | 16380-97 | Нет | Нет
280271177193 | 4301 | Весы электронные с чекопечатающим устройством | 700S |  | Пределы взвешивания 0,04…6 кг. | Класс точности средний | 12 | 1201 | Нет | 41893-09 | Нет | Нет
280271177194 | 4301 | Весы электронные | ST, SP | SP-60K, SP-150K | Пределы взвешивания 60, 32 кг. | Класс точности III (средний) | 12 | 1201 | Нет | 35142-07 | Нет | Нет
280271177195 | 4301 | Весы электронные с чекопечатающим устройством | СПВ |  | Пределы взвешивания 5 г…6 кг; 10 г…12 кг; 50 г…60 кг; 100 г…120 кг | Класс точности высокий(II) | 12 | 950.83 | Да | 27351-04 | Нет | Нет
280271177196 | 4301 | Весы электронные с чекопечатающим устройством | ТВ |  | Диапазон измерения массы 10 г…30 кг в зависимости от модели | Класс точности средний III | 12 | 1201 | Нет | 17120-98 | Нет | Нет
280271177198 | 4301 | Весы электронные с чекопечатающим устройством | DS-682 |  | Наибольший предел взвешивания, кг: 6 15; 30 | Класс точности средний | 12 | 1201 | Нет | 34004-07 | Нет | Нет
280271177199 | 4301 | Весы электронные с чекопечатающим устройством | 3600 |  | Пределы взвешивания, кг 0,02…6; 0,04…15 | Класс точности средний | 12 | 1201 | Нет | 23281-02 | Нет | Нет
280271177200 | 4301 | Весы электронные | IS |  | Диапазон измерения массы 20 г…600 кг в зависимости от модификации | Класс точности III | 12 | 1381.78 | Да | 16487-97 | Нет | Нет
280271177201 | 4301 | Весы электронные с чекопечатающим устройством | SK |  | Наибольший предел взвешивания, диапазон выборки массы тары, г 1000…30000 | Класс точности средний (III) | 12 | 950.83 | Да | 23651-02 | Нет | Нет
280271177202 | 4301 | Весы электронные с чекопечатающим устройством | HL |  | Пределы взвешивания 0,2…3000 г | Класс точности III средний | 12 | 950.83 | Да | 23650-07 | Нет | Нет
280271177203 | 4301 | Весы электронные напольные с чекопечатающим устройством | Меркурий 330 |  | Наибольший предел взвешивания, кг 60; 150; 300 | Класс точности (Ill) средний | 12 | 1201 | Нет | 33802-07 | Нет | Нет
280271177204 | 4301 | Весы электронные напольные с чекопечатающим устройством | DL, AS, A |  | Пределы взвешивания, кг 0,02…100 | Класс точности средний (III) | 12 | 1201 | Нет | 14801-95 | Нет | Нет
280271177205 | 4301 | Весы электронные настольные с чекопечатающим устройством | Меркурий-300 |  | Диапазон измерения массы 0,1…20,0 кг | Класс точности средний | 12 | 1201 | Нет | 18894-99 | Нет | Нет
280271177206 | 4301 | Весы электронные настольные | МК |  | Пределы взвешивания 0,02…32 кг | Класс точности средний (III) | 36 | 1201 | Нет | 26646-08 | Нет | Нет
280271177208 | 4301 | Весы электронные настольные многодиапазонные | ВНМ | ВНМ-3/6Т, ВНМ-3/15Т, ВНМ-3/30Т, ВНМ-3/6, ВНМ-3/15, ВНМ-3/30 | Пределы взвешивания 5 г…30 кг | Класс точности III (средний) | 12 | 950.83 | Да | 26815-04 | Нет | Нет
280271177209 | 4301 | Весы электронные настольные печатающие | ВП |  | Диапазоны измерения массы 20 г (ВП-6Ф.2, ВП-6Т.2); 40 г (ВП-6Ф, ВП-6Т, ВП-15Ф.2, ВП-15Т2); 100 г (ВР | Класс точности средний. | 12 | 950.83 | Да | 18341-99 | Нет | Нет
280271177210 | 4301 | Весы электронные настольные торговые с чекопечатающим устройством | UNS-15T |  | Пределы взвешивания 0,1…15 кг. | Класс точности средний | 12 | 1201 | Нет | 32376-06 | Нет | Нет
280271177211 | 4301 | Весы электронные настольные универсальные с чекопечатающим устройством | ВНУ-2/15 |  | Пределы навешивания, кг 0,02…15,0 | Погрешности, ±1…±15 в зависимости от диапазона. | 12 | 950.83 | Да | 13607-93 | Нет | Нет
280271177212 | 4301 | Весы электронные настольные универсальные с чекопечатающим устройством | ВНУ-2/15 |  | Пределы взвешивания, кг 0,02…3; 0,02…15 | Погрешность от ±1…±15 г | 12 | 950.83 | Да | 13607-03 | Нет | Нет
280271177213 | 4301 | Весы электронные платформенные с чекопечатающим устройством | ВНТР |  | Наибольший предел взвешивания, кг 6, 15, 30, 60. | Класс точности средний (III) | 12 | 1201 | Нет | 19883-02 | Нет | Нет
280271177214 | 4301 | Весы электронные платформенные с чекопечатающим устройством | Штрих МП |  | Пределы взвешивания 0,2…600 кг | Класс точности средний | 12 | 1201 | Нет | 30229-05 | Нет | Нет
280271177215 | 4301 | Весы электронные платформенные с чекопечатающим устройством | FG |  | Наибольший предел взвешивания, кг 30, 60, 150 | Класс точности средний (III) | 12 | 1201 | Нет | 34156-07 | Нет | Нет
280271177216 | 4301 | Весы электронные платформенные с чекопечатающим устройством | EA и EB |  | Диапазон измерения массы 40 г…150 кг | Класс точности III средний | 12 | 950.83 | Да | 18050-98 | Нет | Нет
280271177217 | 4301 | Весы электронные платформенные с чекопечатающим устройством | ВНТР |  | Наибольший предел взвешивания в зависимости от модификации, кг 6, 15, 30, 60 | Класс точности средний (III) | 12 | 950.83 | Да | 19883-00 | Нет | Нет
280271177218 | 4301 | Весы электронные платформенные с чекопечатающим устройством | SVI |  | Пределы взвешивания 200 г…10 кг; 400 г…20 кг; 1000 г…50 кг; 4000 г…100 кг; 5000 г…200 кг | Класс точности III | 12 | 950.83 | Да | 29913-05 | Нет | Нет
280271177219 | 4301 | Весы электронные платформенные с чекопечатающим устройством | Штрих М ВП |  | Пределы взвешивания, кг 0,2…60; 0,4…60; 0,4…150; 1…150 | Класс точности средний | 12 | 1201 | Нет | 21885-01 | Нет | Нет
280271177220 | 4301 | Весы электронные платформенные с чекопечатающим устройством | SK | 1000, 2000, 5000, 10K, 20K | Диапазон измерения массы г, 100…1000 (SK1000); 200 - 2000 (SK-2000); 400 - 5000 (SK-5000); 1000 1000 | Погрешность ±5; ±10; ±20; ±50; ±100 г соответственно | 12 | 1201 | Нет | 16209-97 | Нет | Нет
280271177221 | 4301 | Весы электронные подвесные с чекопечатающим устройством | ВНТ |  | Наибольший предел взвешивания в зависимости от модификации, кг 6, 15, 30, 60 | Класс точности средний (III) | 12 | 950.83 | Да | 19882-00 | Нет | Нет
280271177222 | 4301 | Весы электронные с печатью этикеток | 500 |  | Нагрузка 0,02 г…30 кг | Класс точности по ГОСТ Р 53228-2008 средний | 12 | 1201 | Нет | 51212-12 | Нет | Нет
280271177223 | 4301 | Весы электронные с программируемыми пределами взвешивания и дискретностью отсчета с чекопечатающим у | ПВм |  | Наибольший предел взвешивания, кг 1,5; 3, 6, 15, 30, 32, 60, 150, 300, 600 | Класс точности средний (III) | 12 | 950.83 | Да | 35315-07 | Нет | Нет
280271177224 | 4301 | Весы электронные тензометрические для статического взвешивания с чекопечатающим устройством | Т |  | Пределы взвешивания 2 г…30 кг | Класс точности средний (III) | 12 | 950.83 | Да | 30868-05 | Нет | Нет
280271177225 | 4301 | Весы электронные тензометрические для статического взвешивания с чекопечатающим устройством | П |  | Пределы взвешивания 200 г…1000 кг | Класс точности средний (III) | 12 | 1201 | Нет | 30869-05 | Нет | Нет
280271177226 | 4301 | Весы электронные тензометрические для статического взвешивания с чекопечатающим устройством | МП |  | Пределы измерений 0,2…25000 кг | Класс точности III | 12 | 950.83 | Да | 35820-07 | Нет | Нет
280271177227 | 4301 | Весы электронные тензометрические для статического взвешивания с чекопечатающим устройством | МТ |  | Пределы измерений 0,002…30 кг | Класс точности III | 12 | 950.83 | Да | 35821-07 | Нет | Нет
280271177228 | 4301 | Весы электронные товарные с чекопечатающим устройством | ВЭТ |  | Диапазоны измерения массы кг, 0,1…15 (ВЭТ-15); 0,2…30 (ВЭТ-30); 0,4…60 (ВЭТ-60); 1…150 (ВЭТ-150); 2… | Класс точности средний | 12 | 1201 | Нет | 18282-99 | Нет | Нет
280271177229 | 4301 | Весы электронные товарные с чекопечатающим устройством | ВЭТ |  | Пределы взвешивания 30-600 кг | Класс точности средний (III) | 12 | 1201 | Нет | 13658-98 | Нет | Нет
280271177230 | 4301 | Весы электронные товарные | М8000 |  | Пределы взвешивания наибольший (НПВ) 0,3…1500кг, наименьший (НмПВ) 20е1 | Класс точности средний | 12 | 1201 | Нет | 20882-01 | Нет | Нет
280271177231 | 4301 | Весы электронные товарные с чекопечатающим устройством | ВЭТ |  | НмПв 0,01, 0,02, 0,04, 0,2, 1,0, 2,0, 4,0, 10, 20 кг. НПВ 1, 3, 6, 15, 20, 30, 60, 150, 300, 600, 10 | Класс точности средний (III) | 12 | 950.83 | Да | 13658-01 | Нет | Нет
280271177232 | 4301 | Весы электронные товарные | SK |  | Пределы взвешивания 0,02…5,0 кг | Погрешность ±2,0 г | 12 | 868.74 | Да | 19410-00 | Нет | Нет
280271177233 | 4301 | Весы электронные товарные передвижные с чекопечатающим устройством | ВТП |  | НПВ 30…300 кг; НмПВ 0,2…2 кг | Класс точности средний (III) | 12 | 1381.78 | Да | 14655-95 | Нет | Нет
280271177234 | 4301 | Весы электронные торговые с чекопечатающим устройством | ВЭ-15Т |  | Наибольший предел взвешивания 15 кг, наименьший предел взвешивания 40 г | Класс точности средний (III) | 12 | 1201 | Нет | 13649-94 | Нет | Нет
280271177235 | 4301 | Весы электронные торговые | АМС ЭВТ-15 |  | Пределы взвешивания 0,002…6; 6…15 кг | Класс точности средний | 12 | 1201 | Нет | 25426-03 | Нет | Нет
280271177236 | 4301 | Весы электронные торговые | NETS |  | Пределы взвешивания 0,02…30 кг | Класс точности средний (III) | 12 | 1201 | Нет | 44932-10 | Нет | Нет
280271177237 | 4301 | Весы электронные торговые | BC-4000 |  | Пределы 40 г…6/15 кг | Класс точности средний III | 12 | 1201 | Нет | 35455-07 | Нет | Нет
280271177238 | 4301 | Весы электронные торговые с чекопечатающим устройством | ВЭ-15Т |  | Пределы взвешивания: НПВ 15 кг, НмПВ 20 г. Наибольший предел выборки массы тары, кг 3 | Погрешности, ±1…±15 в зависимости от диапазона | 12 | 1201 | Нет | 13649-93 | Нет | Нет
280271177239 | 4301 | Весы электронные торговые | EC, CS, BC, BS |  | Наибольший предел взвешивания (НПВ), кг 3/6, 6, 6/15, 15, 15/30, 30 | Класс точности средний (III) | 12 | 1201 | Нет | 18678-99 | Нет | Нет
280271177240 | 4301 | Весы электронные торговые с чекопечатающим устройством | СКО |  | Пределы взвешивания 40 г…15 кг | Класс точности III (средний) | 12 | 1201 | Нет | 36885-08 | Нет | Нет
280271177241 | 4301 | Весы электронные торговые с чекопечатающим устройством | ВТА-60 |  | Пределы взвешивания в зависимости от модификации 0,2…32 кг | Класс точности III | 12 | 1201 | Нет | 23530-02 | Нет | Нет
280271177242 | 4301 | Весы электронные торговые с чекопечатающим устройством | ASTRA XT |  | Наибольший предел взвешивания 15 кг | Класс точности средний | 12 | 1201 | Нет | 27619-04 | Нет | Нет
280271177243 | 4301 | Весы электронные торговые | SC |  | Диапазон измерения массы 10 г…30 кг | Класс точности средний III | 24 | 1201 | Нет | 16512-97 | Нет | Нет
280271177244 | 4301 | Весы электронные торговые с чекопечатающим устройством | SG |  | Диапазоны измерения массы кг, 0,040…6 (SG-6KA); 0,100…15 (SG-15KA); 0,200…30 (SG-30KA) | Класс точности средний III | 12 | 1201 | Нет | 17383-98 | Нет | Нет
280271177245 | 4301 | Весы электронные торговые с чекопечатающим устройством | NETS, PC |  | Наибольший предел взвешивания, кг 6; 15; 30 | Класс точности весов III | 12 | 1201 | Нет | 23031-05 | Нет | Нет
280271177246 | 4301 | Весы электронные торговые с чекопечатающим устройством | АСТРА-10ВС |  | Диапазон измерения массы 0,040…10,00 кг | Класс точности средний | 12 | 1201 | Нет | 17242-00 | Нет | Нет
280271177247 | 4301 | Весы электронные торговые с чекопечатающим устройством | PRO MENZA DS |  | Пределы взвешивания 40 г…30 кг | Класс точности средний III | 12 | 1201 | Нет | 37332-08 | Нет | Нет
280271177248 | 4301 | Весы электронные торговые с чекопечатающим устройством | ES |  | Наибольший предел взвешивания, кг 6; 3/6/12; 15/30/60; 3/6/8; 4; 12; 6/10; 3/6/15; 3/6. | Класс точности средний (III) | 12 | 1201 | Нет | 30379-05 | Нет | Нет
280271177249 | 4301 | Весы электронные торговые с чекопечатающим устройством | АСТРА-10ВС |  | Диапазон измерения массы 0,040…10,00 кг | Класс точности средний (III) | 12 | 1201 | Нет | 17242-98 | Нет | Нет
280271177250 | 4301 | Весы электронные торговые | Crystal Color |  | Диапазон измерений массы, кг 0,04…6 (Crystal Color 6 kg), 0,1…15 (Crystal Color 15 kg) | Класс точности средний | 12 | 1201 | Нет | 18970-99 | Нет | Нет
280271177251 | 4301 | Весы электронные торговые с чекопечатающим устройством | BW |  | Пределы взвешивания в зависимости от модификации 20 г…30 кг | Класс точности средний (III) | 12 | 1201 | Нет | 29233-05 | Нет | Нет
280271177252 | 4301 | Весы электронные торговые с чекопечатающим устройством | EW, BW, SW |  | Пределы взвешивания 30-150 кг | Класс точности средний (III) | 24 | 1201 | Нет | 14595-95 | Нет | Нет
280271177253 | 4301 | Весы электронные торговые с чекопечатающим устройством | BC, BS, CS, EC, ES |  | Пределы взвешивания: 20 г…3/6 кг; 40 г…6 кг; 40 г…6/15 кг; 100 г…15 кг; 100 г…15/50 кг; 200 г…30 кг | Класс точности III (средний) | 12 | 1201 | Нет | 18678-03 | Нет | Нет
280271177254 | 4301 | Весы электронные универсальные с чекопечатающим устройством | ВУ |  | Диапазон измерения массы 20 (200) г…30 (150) кг | Погрешность от ±10…±150 г | 12 | 950.83 | Да | 17913-98 | Нет | Нет
280271177255 | 4301 | Весы электронные универсальные с чекопечатающим устройством | ВУ |  | Диапазон измерения массы 20 (200) г…30 (150) кг | Класс точности III (средний) | 12 | 950.83 | Да | 17913-01 | Нет | Нет
280271177256 | 4301 | Весы электронные унифицированного конструктивного ряда с чекопечатающим устройством | ВЭУ |  | Наибольшие пределы взвешивания, кг в зависимости от модификации 2; 6; 15; 30; 60; 150; 200 | Класс точности средний (III) | 12 | 950.83 | Да | 17183-02 | Нет | Нет
280271177257 | 4301 | Весы электронные унифицированные конструктивного ряда с чекопечатающим устройством | ВЭУ |  | Наибольший предел взвешивания (НПВ), кг 2, 6, 15, 30, 60. Цена поверочного деления и дискретность ин | Класс точности средний (III) | 12 | 950.83 | Да | 17183-98 | Нет | Нет
280271177258 | 4301 | Весы электронные унифицированные конструктивного ряда с чекопечатающим устройством | ВЭУ |  | Наибольшие пределы взвешивания кг, 2, 6, 15, 30, 60, 150 и 200 | Класс точности средний (III) | 12 | 950.83 | Да | 17183-00 | Нет | Нет
280271177259 | 4301 | Комплекс весовой торговый чекопечатающий | 1799 ВТЧ-3 "Дина" |  | Диапазон измерения массы 0,02…15 кг | Класс точности средний (III) | 12 | 1201 | Нет | 3993-84 | Нет | Нет
280271177260 | 4301 | Конструктивный ряд весов электронных настольных универсальных | ВНУ-2/15-1, ВНУ-2/15-10, ВНУ-2/15-2, ВНУ-2/15-20, ВНУ-2/15-1Т, ВНУ-2/15-10Т, ВНУ-2/15-3Т, ВНУ-2/15-3 |  | Диапазон измерения массы 0,02…15 кг | Класс точности средний (III) | 12 | 950.83 | Да | 13607-95 | Нет | Нет
280271177261 | 4301 | Конструктивный ряд весов электронных настольных универсальных с чекопечатающим устройством | ВНУ-2/15 |  | Диапазон измерения массы 0,02…15 кг | Погрешность ±1…±15 г | 12 | 950.83 | Да | 13607-98 | Нет | Нет
280271177262 | 4301 | Установка весоизмерительная | СГП "Сартогосмпак" |  | Диапазон измерения до 6200 г (СГП-6200-0,01 и СГП-6200-0,1); до 12000 г (СГП-12000-0,5) | Класс точности 3 (СГП-6200-0,01) и 4 (СГП-6200-0,1 и СГП-12000-0,5) | 12 | 950.83 | Да | 18806-99 | Нет | Нет
280271177263 | 4301 | Установка измерительная | МЕРА |  | Диапазон расходов: жидкости, т/сут 2…2000; газа, ст.м3/сут 200…600000 | Погрешность ±2,5 % | 24 | 1201 | Нет | 25995-05 | Нет | Нет
280271177264 | 4301 | Устройство весовое | GV, GS, GS-CW |  | Наибольший предел взвешивания, кг 3, 3/6, 6, 6/10, 10, 12, 15, 15/30, 15/30/60, 30, 30/60 и 60 | Класс точности весов средний (III) | 12 | 950.83 | Да | 14672-05 | Нет | Нет
280271177265 | 4301 | Устройство весовое с вычислительными преобразователями GV, GS | 12A, 12 DA, 18A, 18DA, 20A, 150, 150A, 150VE-S, 150VE-S-A, 350, 350A, 400VE-S и 400VE-S-A |  | Наибольшие пределы взвешивания в зависимости от типа 3…300 кг | Класс точности средний III | 12 | 950.83 | Да | 14672-00 | Нет | Нет
280271177266 | 4301 | Устройство весовое с принтером GLP |  |  | НПВ, кг: 3/6, 6, 3/6/15, 6/15, 15, 15/30, 30, 30, 30/60, 60, 60/150, 150. НмПВ, г 20, 40, 100, 100, | Класс точности средний (III) | 12 | 950.83 | Да | 18679-99 | Нет | Нет
280271177267 | 4301 | Устройство весоизмерительное автоматическое | HC и EC/EC-M |  | Предел взвешивания 0,04…120000 г | Класс точности средний (III) | 12 | 950.83 | Да | 48805-11 | Нет | Нет
280271177268 | 4301 | Устройство весоизмерительное автоматическое | ETICA |  | Наибольший предел взвешивания, г 3000, 6000, 12000 | Класс точности средний (III) | 12 | 1201 | Нет | 39294-08 | Нет | Нет
280271177269 | 4301 | Устройство весоизмерительное с весоизмерительным прибором | IS (устройства), isi (прибор) |  | Пределы взвешивания 5 г…300 кг | Класс точности высокий II | 12 | 1201 | Нет | 16487-04 | Нет | Нет
280273299270 | 4301 | Весы электронные подвесные | ВНТ | - | НПВ, кг 6...60 | КТ Средний (III) | 12 | 684.05 | Да | 19882-09 | Нет | Нет
280273299271 | 4301 | Весы электронные подвесные | ВНТ | - | НПВ, кг 6...60 | КТ Средний (III) | 12 | 684.05 | Да | 19882-00 | Нет | Нет
280273299272 | 4301 | Весы электронные подвесные | M2 500, IM 500 | - | НПВ, кг 6, 15 | КТ Средний (III) | 12 | 950.83 | Да | 40104-08 | Нет | Нет
280221180001 | 4301 | Весы аналитические | ВЛР-200г |  | Пределы взвешивания 200г | Класс точности I | 12 | 2763.56 | Да | 4233-74 | Нет | Нет
280221180002 | 4301 | Весы | ВЛА-200г-М |  | Пределы взвешивания 200г | Класс точности I | 12 | 2763.56 | Да | 582-69 | Нет | Нет
280221180003 | 4301 | Весы аналитические | АДВ-200 |  | Пределы взвешивания 200г | Класс точности I | 12 | 2763.56 | Да | 582-50 | Нет | Нет
280221180005 | 4301 | Весы лабораторные аналитические | ВЛ |  | Пределы взвешивания 10 мг…120 г; 10 мг…210 г. | Класс точности I специальный | 12 | 2763.56 | Да | 23623-02 | Нет | Нет
280221180006 | 4301 | Весы лабораторные аналитические | GX |  | Пределы взвешивания в зависимости от модели 0,2…8100 г. | Класс точности специальный | 12 | 2195.8 | Да | 20325-00 | Нет | Нет
280221180007 | 4301 | Весы лабораторные аналитические | Е |  | Пределы взвешивания 0,02…5000 г. | Класс точности специальный | 12 | 3833 | Нет | 19875-08 | Нет | Нет
280221180008 | 4301 | Весы лабораторные | ВЛАО-100г-1, ВЛАО-200г-1 |  | Пределы взвешивания 200г | Класс точности I | 12 | 2763.56 | Да | 3620-73 | Нет | Нет
280221180009 | 4301 | Весы лабораторные | WA-32, WA-33 |  | Пределы взвешивания 220г | Класс точности I | 12 | 2394.18 | Да | 13377-92 | Нет | Нет
280221180011 | 4301 | Весы лабораторные квадрантные 4-го класса | ВЛКТ | ВЛКТ500 г-М, ВЛКТ-2 кг-М, ВЛКТ-5 кг | Диапазон измерения массы г: ВЛКТ-500 г-М до 500, ВЛКТ-2 кг-М до 2000, ВЛКТ5 кг до 5000. | Погрешность мг, ±20; ±100; ±200 | 12 | 2394.18 | Да | 4873-97 | Нет | Нет
280221180012 | 4301 | Весы лабораторные равноплечие 2-го класса | ВЛР-200г-М |  | Наибольший предел взвешивания 210 г. | Класс точности I | 12 | 2763.56 | Да | 4233-92 | Нет | Нет
280221180013 | 4301 | Весы лабораторные электронные аналитические | LE 244 S |  | Пределы взвешивания 0,01…240 г. | Класс точности I специальный | 12 | 2763.56 | Да | 27109-04 | Нет | Нет
280221180017 | 4301 | Весы лабораторные электронные аналитические | ЛВ |  | Пределы взвешивания 0,01…120, 0,01…210 г. | Класс точности специальный (I) | 12 | 2763.56 | Да | 27251-04 | Нет | Нет
280221180019 | 4301 | Весы лабораторные электронные аналитические | GH |  | Пределы взвешивания, г 0,01…120; 0,01…220; 0,01…320; 0,001…51/220; 0,001…101/250. | Класс точности I (специальный) | 12 | 2763.56 | Да | 29201-05 | Нет | Нет
280221180020 | 4301 | Весы неавтоматического действия аналитические | XP |  | Максимальная нагрузка, г 210…10100, 2100…5100, 610…64100. | Класс точности по ГОСТ Р 53228-2008 I, II | 12 | 2195.8 | Да | 50786-12 | Нет | Нет
280221180021 | 4301 | Весы электронные аналитические | TS |  | Диапазон измерения массы 200…4000 г в зависимости от модификации | Погрешность от ±0,005…0,3 г в зависимости от мод. | 12 | 2394.18 | Да | 16316-97 | Нет | Нет
280221180023 | 4301 | Весы электронные аналитические | HR |  | Диапазон измерения массы 0,02…310 г в зависимости от модификации. | Класс точности I | 12 | 2195.8 | Да | 16577-97 | Нет | Нет
280221180024 | 4301 | Весы электронные аналитические | AL |  | Пределы взвешивания120- 220г | Класс точности I | 12 | 2195.8 | Да | 30738-05 | Нет | Нет
280221180025 | 4301 | Весы электронные аналитические | HM |  | Диапазон измерения массы 0,002…310 г в зависимости от модификации. | Класс точности I | 12 | 2195.8 | Да | 16578-97 | Нет | Нет
280221180026 | 4301 | Весы электронные аналитические | MXA, XA, WPX |  | Пределы взвешивания 0,001…4500 г. | Класс точности I специальный | 12 | 2763.56 | Да | 34926-07 | Нет | Нет
280221180027 | 4301 | Весы электронные аналитические | AN |  | Наибольшие пределы взвешивания, г 50; 100; 200. | Класс точности специальный | 12 | 2195.8 | Да | 31029-06 | Нет | Нет
280221180028 | 4301 | Весы электронные лабораторные аналитические | A 200S |  | Пределы взвешивания до 200г | Класс точности I | 12 | 2362 | Нет | 14004-90 | Нет | Нет
280221180030 | 4301 | Весы электронные лабораторные аналитические | AW, AX, AY |  | Пределы взвешивания в зависимости от модификации 0,01…320 г. | Класс точности I | 12 | 2195.8 | Да | 22612-03 | Нет | Нет
280221180032 | 4301 | Весы-компараторы аналитические | AT |  | Диапазон измерения массы 0,0001…405 г. | Класс точности 1 | 12 | 2195.8 | Да | 18949-99 | Нет | Нет
280221180033 | 4301 | Весы-компараторы | AX |  | Максимальная нагрузка, г 111, 211, 1011, 1109, 2109, 10011, 12111, 16260, 32260, 64260. | Класс точности специальный | 12 | 2195.8 | Да | 20782-04 | Нет | Нет
280273299279 | 4301 | Весы для статического взвешивания электронные | ТВ… |  | Пределы взвешивания 30-150 кг | Класс точности средний | 12 | 2362 | Нет | 41039-09 | Нет | Нет
280273299280 | 4301 | Весы конструктивного ряда тензометрические специальные | ВТС |  | Пределы взвешивания 30-150 кг. | Класс точности средний (III) | 12 | 1381.78 | Да | 17334-08 | Нет | Нет
280273299281 | 4301 | Весы напольные торговые | DL, DB, ND, BW, CPS, UFS, BFS |  | Пределы взвешивания 30-150 кг. | Класс точности III (средний) | 12 | 1388.62 | Да | 20531-09 | Нет | Нет
280273299282 | 4301 | Весы напольные торговые | РВ |  | Пределы взвешивания 30-150 кг. | Класс точности средний (III) | 12 | 2362 | Нет | 43185-09 | Нет | Нет
280273299283 | 4301 | Весы напольные торговые | Ладога |  | Пределы взвешивания 30-150 кг. | Класс точности III средний | 12 | 2362 | Нет | 15799-02 | Нет | Нет
280273299284 | 4301 | Весы напольные торговые | ЕВ |  | Пределы взвешивания 30…150 кг. | Класс точности средний (III) | 12 | 950.83 | Да | 43007-09 | Нет | Нет
280273299285 | 4301 | Весы напольные электронные торговые | SI-100W |  | Предел взвешивания 30…60 кг. | Класс точности средний (III) | 12 | 2362 | Нет | 36474-07 | Нет | Нет
280273299286 | 4301 | Весы настольные | IND |  | Пределы взвешивания 30-150 кг. | Класс точности средний (III) | 12 | 2362 | Нет | 33647-06 | Нет | Нет
280273299287 | 4301 | Весы настольные | CUB |  | Наибольший предел взвешивания, кг 30 | Класс точности средний | 12 | 1388.62 | Да | 21390-05 | Нет | Нет
280273299288 | 4301 | Весы передвижные электронные торговые | ВП |  | Пределы взвешивания 30-150 кг | Класс точности средний III | 12 | 2362 | Нет | 21877-01 | Нет | Нет
280273299289 | 4301 | Весы платформенные торговые | ЕВ1 |  | Пределы взвешивания 30-150 кг. | Класс точности средний. | 12 | 2362 | Нет | 17136-08 | Нет | Нет
280273299290 | 4301 | Весы платформенные торговые | S |  | Наибольший предел взвешивания, кг30; 60; 150; | Класс точности средний. | 12 | 2362 | Нет | 23993-05 | Нет | Нет
280273299291 | 4301 | Весы платформенные торговые | DVC |  | Наибольший предел взвешивания, кг 60; 150; | Класс точности средний. | 12 | 2362 | Нет | 32887-06 | Нет | Нет
280273299292 | 4301 | Весы платформенные торговые | УВТ1 |  | Пределы взвешивания 30-150 кг. | Класс точности средний. | 12 | 2362 | Нет | 43009-09 | Нет | Нет
280273299293 | 4301 | Весы платформенные торговые | NT |  | Наибольший предел взвешивания, кг: 30, 30/60, 30/60/150, 60, 60/150, 120, 150 | Класс точности II (высокий) | 12 | 2362 | Нет | 29569-07 | Нет | Нет
280273299294 | 4301 | Весы платформенные торговые | ST, ST-Еx |  | Наибольший предел взвешивания, кг 30, 30/60, 30/60/150, 60, 60/150, 120, 150, | Класс точности II (высокий) | 12 | 2362 | Нет | 29568-07 | Нет | Нет
280273299295 | 4301 | Весы платформенные торговые | ВПС |  | Пределы взвешивания 30-150 кг. | Класс точности средний | 12 | 2362 | Нет | 26799-09 | Нет | Нет
280273299296 | 4301 | Весы платформенные торговые | S |  | Наибольший предел взвешивания, кг 30; 60; 150 | Класс точности средний | 12 | 2362 | Нет | 23993-08 | Нет | Нет
280273299297 | 4301 | Весы платформенные тензометрические торговые | ВПТ 7201М |  | Пределы взвешивания 30-150 кг | Класс точности средний | 12 | 2362 | Нет | 13428-97 | Нет | Нет
280273299298 | 4301 | Весы платформенные товарные электронные | ВПТЭ |  | Пределы взвешивания 30-150 кг | Класс точности средний III | 12 | 2362 | Нет | 20023-00 | Нет | Нет
280273299299 | 4301 | Весы платформенные электромеханические торговые | ВПТ |  | Пределы взвешивания 30-150 кг | Класс точности (средний) III | 12 | 2362 | Нет | 31292-06 | Нет | Нет
280273299300 | 4301 | Весы платформенные электронные торговые | ВПА |  | Пределы взвешивания 30-150 кг | Класс точности средний (III) | 12 | 2362 | Нет | 21439-06 | Нет | Нет
280273299301 | 4301 | Весы платформенные электронные | ВП |  | Пределы взвешивания 30-150 кг | Класс точности средний (III) | 12 | 1381.78 | Да | 29762-09 | Нет | Нет
280273299302 | 4301 | Весы платформенные электронные торговые | МВСК |  | Пределы взвешивания 30-150 кг | Класс точности средний (III) | 12 | 2362 | Нет | 38523-08 | Нет | Нет
280273299303 | 4301 | Весы платформенные электронные торговые | DE |  | Пределы взвешивания 30-150 кг | Класс точности средний. | 12 | 2362 | Нет | 38712-08 | Нет | Нет
280273299304 | 4301 | Весы платформенные электронные торговые | Элефант |  | Пределы взвешивания 30-150 кг | Класс точности средний III | 12 | 2362 | Нет | 36216-07 | Нет | Нет
280273299305 | 4301 | Весы тензометрические платформенные | ТП |  | Пределы взвешивания 30-150 кг | Класс точности средний III | 12 | 1381.78 | Да | 16998-05 | Нет | Нет
280273299306 | 4301 | Весы товарные | M2200 и M1100 |  | Пределы взвешивания 30-150 кг | Класс точности III (средний) | 12 | 1381.78 | Да | 11652-06 | Нет | Нет
280273299307 | 4301 | Весы товарные торговые | ВТМ |  | Пределы взвешивания, кг 1…150 | Класс точности средний III | 12 | 2362 | Нет | 17667-03 | Нет | Нет
280273299308 | 4301 | Весы товарные торговые | HW-WP, HV-WP |  | Пределы взвешивания 30-150 кг | Класс точности средний III | 12 | 2362 | Нет | 21520-06 | Нет | Нет
280273299310 | 4301 | Весы товарные | АВП-Т |  | Пределы взвешивания 30-150 кг | Класс точности средний | 12 | 1381.78 | Да | 23662-08 | Нет | Нет
280273299311 | 4301 | Весы товарные тензометрические | ВТТ |  | Пределы взвешивания 30-150 кг | Класс точности по ГОСТ Р 53228-2008 ΙΙΙ | 12 | 1381.78 | Да | 18044-12 | Нет | Нет
280273299312 | 4301 | Весы товарные электронные | ВТЭ 8904 "ВИЗА" |  | Пределы взвешивания 30-150 кг | Класс точности средний | 12 | 1381.78 | Да | 21606-02 | Нет | Нет
280273299313 | 4301 | Весы товарные электронные торговые | ВТЭ 8904 "ВИЗА" |  | Пределы взвешивания 30-150 кг | Класс точности средний | 12 | 2362 | Нет | 21606-06 | Нет | Нет
280273299314 | 4301 | Весы торговые | EM-R |  | Наибольшие пределы взвешивания, кг 30 | Класс точности средний III | 12 | 2362 | Нет | 24520-03 | Нет | Нет
280273299315 | 4301 | Весы торговые настольные | MIRA |  | Наибольший предел взвешивания, кг 30 | Класс точности III средний | 12 | 1388.62 | Да | 16139-02 | Нет | Нет
280273299316 | 4301 | Весы торговые электронные | XGX |  | Пределы взвешивания 100 г…30 кг | Класс точности средний (III) | 12 | 2362 | Нет | 25667-03 | Нет | Нет
280273299317 | 4301 | Весы циферблатные | ВЦ |  | Пределы взвешивания, кг 0,5…30; 1…60 | Класс точности средний, обычный | 12 | 1388.62 | Да | 17866-03 | Нет | Нет
280273299318 | 4301 | Весы электронно-тензометрические для статического взвешивания торговые | BS |  | Наибольшие пределы взвешивания, кг 30; 50; 60 | Класс точности средний III, IIII | 12 | 2362 | Нет | 14823-05 | Нет | Нет
280273299319 | 4301 | Весы электронно-тензометрические для статического взвешивания торговые | ВХ |  | Пределы взвешивания 30-150 кг | Класс точности средний III | 12 | 2362 | Нет | 40849-09 | Нет | Нет
280273299320 | 4301 | Весы электронные | CW...-LCE, CW...-NCE |  | Пределы взвешивания 30-150 кг | Класс точности средний III | 12 | 1388.62 | Да | 26599-09 | Нет | Нет
280273299321 | 4301 | Весы электронные торговые | Viper |  | Пределы взвешивания …35,1 кг | Класс точности III по МОЗМ 76 и ГОСТ29329 | 12 | 1388.62 | Да | 19914-00 | Нет | Нет
280273299322 | 4301 | Весы электронные торговые | РМ |  | Пределы взвешивания 30…150 кг в зависимости от модификации | Класс точности средний III | 12 | 2362 | Нет | 16920-01 | Нет | Нет
280273299323 | 4301 | Весы электронные | K | KA32s, КСС150, KCC150s | НПВ, кг 30...150 | КТ Средний (III) | 12 | 1388.62 | Да | 45158-10 | Нет | Нет
280273299325 | 4301 | Весы электронные торговые | PW-200 |  | Пределы взвешивания 30 кг | Класс точности средний (III) | 12 | 1388.62 | Да | 44917-10 | Нет | Нет
280273299326 | 4301 | Весы электронные | Штрих-СЛИМ |  | Нагрузка 30…150 кг | Класс точности по ГОСТ Р 53228-2008 средний (III) | 12 | 1388.62 | Да | 54408-13 | Нет | Нет
280273299327 | 4301 | Весы электронные | ТВ |  | Пределы взвешивания 30-150 кг | Класс точности средний (III) | 12 | 1388.62 | Да | 32253-06 | Нет | Нет
280273299328 | 4301 | Весы электронные торговые | ER-600С |  | Пределы взвешивания 30-150 кг | Класс точности средний. | 12 | 1388.62 | Да | 11394-88 | Нет | Нет
280273299330 | 4301 | Весы электронные | ВП |  | Пределы взвешивания 30…60 кг | Класс точности II, III | 12 | 1388.62 | Да | 33835-07 | Нет | Нет
280273299331 | 4301 | Весы электронные | MSBF |  | Пределы взвешивания 150 кг | Класс точности средний | 12 | 1381.78 | Да | 40886-09 | Нет | Нет
280273299332 | 4301 | Весы электронные | ТВ |  | Пределы взвешивания 30-150 кг | Класс точности по ГОСТ Р 53228-2008 средний | 12 | 1388.62 | Да | 48166-13 | Нет | Нет
280273299333 | 4301 | Весы электронные торговые | CBW, CBX |  | Пределы взвешивания 30…52 кг | Класс точности высокий, средний | 12 | 1388.62 | Да | 43170-09 | Нет | Нет
280273299334 | 4301 | Весы электронные торговые | ST, SP | мод. ST-1500, ST-3000, ST-6000 | Пределы взвешивания 30…150 кг | Класс точности III (средний) | 12 | 1388.62 | Да | 35142-07 | Нет | Нет
280273299335 | 4301 | Весы электронные напольные торговые | Меркурий 330 |  | Наибольший предел взвешивания, кг 60; 150 | Класс точности (Ill) средний | 12 | 1388.62 | Да | 33802-07 | Нет | Нет
280273299336 | 4301 | Весы электронные передвижные торговые | ВЭП |  | Пределы взвешивания 30-150 кг | Класс точности средний | 12 | 2362 | Нет | 24884-08 | Нет | Нет
280273299337 | 4301 | Весы электронные платформенные | UNS-П |  | Пределы взвешивания 30-150 кг | Класс точности средний | 12 | 1388.62 | Да | 32377-06 | Нет | Нет
280273299338 | 4301 | Весы электронные платформенные торговые | FG |  | Наибольший предел взвешивания, кг 30, 60, 150 | Класс точности средний | 12 | 1388.62 | Да | 34156-07 | Нет | Нет
280273299339 | 4301 | Весы электронные платформенные торговые | ЭПВ |  | Наибольшие пределы взвешивания, кг 30, 50, 100, 150 | Класс точности средний | 12 | 1388.62 | Да | 40875-09 | Нет | Нет
280273299340 | 4301 | Весы электронные платформенные торговые | Штрих МП |  | Пределы взвешивания 30-150 кг | Класс точности средний | 12 | 1388.62 | Да | 30229-05 | Нет | Нет
280273299341 | 4301 | Весы электронные с платформой | ABS-950 (весы) C24B (платформа) |  | Пределы взвешивания 2…150 кг | Класс точности Ill (средний) | 12 | 1388.62 | Да | 33796-07 | Нет | Нет
280273299342 | 4301 | Весы электронные тензометрические для статического взвешивания торговые | МП |  | Пределы взвешивания 30-150 кг | Класс точности III | 12 | 1388.62 | Да | 35820-07 | Нет | Нет
280273299343 | 4301 | Весы электронные тензометрические для статического взвешивания торговые | П |  | Пределы взвешивания 30-150 кг | Класс точности средний (III) | 12 | 1388.62 | Да | 30869-05 | Нет | Нет
280273299344 | 4301 | Весы электронные товарные торговые | М8000 |  | Пределы взвешивания 30-150 кг | Класс точности средний | 12 | 1388.62 | Да | 20882-01 | Нет | Нет
280273299345 | 4301 | Весы электронные товарные торговые | ВЭТ |  | Пределы взвешивания 30-150 кг | Класс точности средний | 12 | 1388.62 | Да | 13658-98 | Нет | Нет
280273299346 | 4301 | Весы электронные товарные | ВЭТ |  | Пределы взвешивания 30-150 кг | Класс точности средний | 12 | 1388.62 | Да | 13658-01 | Нет | Нет
280273299347 | 4301 | Весы электронные торговые | EW, BW, SW |  | Пределы взвешивания 30-150 кг | Класс точности средний | 24 | 1388.62 | Да | 14595-95 | Нет | Нет
280273299348 | 4301 | Весы электронные универсальные торговые | ВУ |  | Диапазон измерения массы 30 (150) кг | Класс точности III (средний) | 12 | 1388.62 | Да | 17913-01 | Нет | Нет
280273299349 | 4301 | Весы электронные унифицированного конструктивного ряда торговые | ВЭУ |  | Наибольшие пределы взвешивания, кг в зависимости от модификации 30; 60; 150 | Класс точности средний (III) | 12 | 1388.62 | Да | 17183-02 | Нет | Нет
280251720018 | 4301 | Гиря чугунная литая 5-го класса | КГ-5-5, КГ-5-2, КГ-45-2 |  | Ном масса гирь, кг 5...45 | КТ 5 | 24 | 448 | Нет | 89-70 | Нет | Нет | За одну гирю
280251720019 | 4301 | Мера массы общего назначения, торговая гиря 5-го и 6-го класса | - | - | Номинальное значение массы, кг 0,02; 0,05; 0,1; 0,2; 0,5; 1; 2; 5 | Класс точности 5, 6 | 12 | 41.04 | Нет | 14825-95 | Нет | Нет
290964590001 | 4301 | Аспиратор сильфонный | АМ-0059 |  | Номинальный объем всасываемого воздуха за один рабочий ход аспиратора 100 см3 | Погрешность ±5 см3. | 6 | 615.65 | Да | 19028-99 | Нет | Нет
290964590002 | 4301 | Аспиратор сильфонный | АС-1 |  | Объем воздуха, всасываемого (прокачиваемого) за один рабочий ход 100 см3 | Погрешность ±5 %. | 6 | 615.65 | Да | 28993-05 | Нет | Нет
290964590003 | 4301 | Аспиратор сильфонный | АМ-0059 |  | Номинальное значение объема отбираемой пробы воздуха (газовой среды) за один рабочий ход 100 см3. | Погрешность ±5 см3. | 6 | 615.65 | Да | 19028-09 | Нет | Нет
290964590004 | 4301 | Аспиратор сильфонный | АМ-5П |  | Номинальный объем просасываемого (прокачиваемого) воздуха за один рабочий ход 100 см3. | Погрешность ±5 %. | 6 | 615.65 | Да | 39098-08 | Нет | Нет
290964590005 | 4301 | Аспиратор сильфонный | АМ-5М |  | Объем просасываемого (прокачиваемого) воздуха за один рабочий ход 100±5 см3. | Погрешность ±5 %. | 6 | 615.65 | Да | 17958-98 | Нет | Нет
290964590006 | 4301 | Газоопределитель химических промышленных выбросов | ГХПВ-1М |  | Диапазон измерений 10…100 мг/м3; 5…60 мг/м3; 50…700 мг/м3; 0,1…0,5 г/м3; 0,5…5,0 г/м3. | Пределы допускаемой основной погрешности ±25 % (относительно измеряемой величины); ±25 % (от верхнег | 6 | 615.65 | Да | 16677-08 | Нет | Нет
290964316001 | 4301 | Дозатор | DISPENSER | Многоканальные | Диапазон объемов дозирования, мкл 50…500; 200…2000; 500…5000; 1000…10000; 2500…25000; 5000…50000; 10 | Погрешность ±5 % | 12 | 2127.4 | Да | 26621-04 | Нет | Нет | Возможно проведение настройки по цене 1 чел/час
290964316002 | 4301 | Дозатор | CAPP | Многоканальные | Диапазон дозируемого объема, мкл 0,2…5000; 2…1000. | Погрешность ±5 % | 12 | 3026 | Нет | 19847-05 | Нет | Нет | Возможно проведение настройки по цене 1 чел/час
290964316003 | 4301 | Дозатор | TRANSFERPETTE | Многоканальные | Диапазон объемов дозирования, мкл: 0,1…1; 0,5…10; 2…20; 5…50; 10…100; 20…200; 25…2500; 30…300; 00…10 | Погрешность ±5 % | 12 | 2127.4 | Да | 26620-08 | Нет | Нет | применять для механических пипеточных дозаторов; возможно проведение настройки по цене 1 чел/час
290964316004 | 4301 | Дозатор | DISPENSER | Многоканальные | Диапазон объемов дозирования мкл 50…500, 200…2000, 500…5000, 1000…10000, 2500…25000, 5000…50000, 100 | Погрешность ±5 % | 12 | 2127.4 | Да | 26621-09 | Нет | Нет | Возможно проведение настройки по цене 1 чел/час
290964316005 | 4301 | Дозатор автоматический и механический | Biohit Proline | Многоканальные | Объемы дозирования, мкл фиксированные 5;10;20;25;50;100;200;250;500;1000;2000;5000; варьируемые 1…10 | Погрешность ±5 % | 12 | 2127.4 | Да | 15896-99 | Нет | Нет | применять для механических пипеточных дозаторов; возможно проведение настройки по цене 1 чел/час
290964316006 | 4301 | Дозатор автоматический и механический | BIOHIT | Многоканальные | Номинальное значение дозируемого объема для мех.дозаторов, мкл 5; 10; 20; 50; 100; 200; 250; 500; 1 | Погрешность ±5 % | 12 | 2127.4 | Да | 15896-02 | Нет | Нет | применять для механических пипеточных дозаторов; возможно проведение настройки по цене 1 чел/час
290964316007 | 4301 | Дозатор автоматический и механический многоканальный | BIOHIT | Многоканальные | Номинальное значение дозируемого объема для мех.дозаторов, мкл 5; 10; 20; 50; 100; 200; 250; 500; 10 | Погрешность ±5 % | 12 | 2127.4 | Да | 36153-12 | Нет | Нет | применять для механических пипеточных дозаторов; возможно проведение настройки по цене 1 чел/час
290964316008 | 4301 | Дозатор лабораторный | Аквастеп | Многоканальные | Номинальная вместимость, мл 2,5; 5; 10; 30; 50 | Погрешности соответственно, мл ±0,02; ±0,02; ±0,05; ±0,1; ±0,1 | 12 | 2127.4 | Да | 25719-03 | Нет | Нет | Возможно проведение настройки по цене 1 чел/час
290964316009 | 4301 | Дозатор лабораторный одноканальный и многоканальный, механический и электронный | Acura, Calibra, Calibrex, Acurex, Stepper | Многоканальные | Объем дозирования 1…10000 мкл. | Погрешность ±5 % | 12 | 2127.4 | Да | 37269-08 | Нет | Нет | Возможно проведение настройки по цене 1 чел/час
290964316010 | 4301 | Дозатор медицинский лабораторный одноканальный и многоканальный, механический и электронный | Acura, Calibra, Calibrex, Acurex, Stepper | Многоканальные | Объем дозирования 1…10000 мкл. | Погрешность ±5 % | 12 | 2127.4 | Да | 37269-13 | Нет | Нет | Возможно проведение настройки по цене 1 чел/час
290964316011 | 4301 | Дозатор медицинский пипеточный | СЛ | Многоканальные | Номинальное значение дозируемого объема, мкл 2, 5, 10, 20, 25, 50, 100, 200, 250, 500, 1000.; 0,2…2, | Погрешность ±5 % | 12 | 2127.4 | Да | 31555-06 | Нет | Нет | Возможно проведение настройки по цене 1 чел/час
290964316012 | 4301 | Дозатор пипеточный | ДП-1-50, ДП-1-200, ДП-1-1000 | Многоканальные | Диапазон дозирования мкл, 5…50 (ДП-1-50), 50…200 (ДП-1-200), 200…1000 (ДП-1-1000). | Погрешность ±5 % | 12 | 2127.4 | Да | 13458-92 | Нет | Нет | Возможно проведение настройки по цене 1 чел/час
290964316013 | 4301 | Дозатор пипеточный | ДП-1-50, ДП-1-200, ДП-1-1000 | Многоканальные | Диапазон дозирования мкл, 5…50 (ДП-1-50), 50…200 (ДП-1-200), 200…1000 (ДП-1-1000). | Погрешность ±5 % | 12 | 2127.4 | Да | 13458-97 | Нет | Нет | Возможно проведение настройки по цене 1 чел/час
290964316014 | 4301 | Дозатор пипеточный | ДПВ-1, ДПВ-8, ДПФ-1 | Многоканальные | Диапазон объемов дозирования мкл, 1,0…10, 2000…10000 в зависимости от исполнения | Погрешность ±5 % | 12 | 2127.4 | Да | 14741-95 | Нет | Нет | Возможно проведение настройки по цене 1 чел/час
290964316015 | 4301 | Дозатор пипеточный | ДПВ-1, ДПВ-8, ДПФ-1, ДПВ-9 | Многоканальные | Диапазон объемов дозирования мкл, 1,0…10, 2000…10000 в зависимости от исполнения | Погрешность до ±2,5 %. | 12 | 2127.4 | Да | 14741-99 | Нет | Нет | Возможно проведение настройки по цене 1 чел/час
290964316016 | 4301 | Дозатор пипеточный 8-канальный | ДП-8-200 | Многоканальные | Диапазон объемов дозирования мкл,2000 | Погрешность ±5 % | 12 | 2127.4 | Да | 13459-92 | Нет | Нет | Возможно проведение настройки по цене 1 чел/час
290964316017 | 4301 | Дозатор пипеточный автоклавируемый с фиксированными и переменными объемами доз одно- и многоканальн | ДПА | Многоканальные | Диапазон объемов дозирования, мкл 1…10; 2…20; 10…100; 20…200; 100…1000; 1000…5000; 2000…10000; 5…50 | Погрешность ±5 % | 12 | 2127.4 | Да | 24107-02 | Нет | Нет | Возможно проведение настройки по цене 1 чел/час
290964316018 | 4301 | Дозатор пипеточный автоклавируемый с фиксированными и переменными объемами доз, одно- и многоканаль | ДПА | Многоканальные | Диапазон объемов дозирования, мкл 10, 20, 50, 100, 200, 500, 1000, 0,5…10, 1,0…10, 2…20, 10…100, 20… | Пределы допускаемой систематической составляющей дополнительной относительной погрешности при отклон | 12 | 2127.4 | Да | 24107-13 | Нет | Нет | Возможно проведение настройки по цене 1 чел/час
290964316019 | 4301 | Дозатор пипеточный одно- и многоканальный | Лайт | Многоканальные | Диапазон объемов дозирования, мкл 1, 5, 10, 20, 25, 50, 100, 200, 250, 500, 1000, 1…10, 2…20, 5…50 | Погрешность ±5 % | 12 | 2127.4 | Да | 37432-13 | Нет | Нет | Возможно проведение настройки по цене 1 чел/час
290964316020 | 4301 | Дозатор пипеточный одно- и многоканальный | Техно | Многоканальные | Диапазон объемов дозирования, мкл, 1, 5, 10, 25, 50, 100, 250, 500, 1000, 2000, 3000, 5000, 10000, 0 | Погрешность ±5 % | 12 | 2127.4 | Да | 43129-09 | Нет | Нет | Возможно проведение настройки по цене 1 чел/час
290964316021 | 4301 | Дозатор пипеточный с двойным термостатированным цветным корпусом с переменными объемами доз однокан | КОЛОР ДПОПц-1-5-50, ДПОПц-1-20-200, ДПОПц-1-100-1000 | Многоканальные | Диапазон дозирования, мкл 5…50; 20…200; 100…1000. | Погрешность ±5 % | 12 | 2127.4 | Да | 28240-04 | Нет | Нет | Возможно проведение настройки по цене 1 чел/час
290964316022 | 4301 | Дозатор пипеточный с двойным термостатированным цветным корпусом с фиксированными и переменными объ | Колор | Многоканальные | Диапазон объемов дозирования, мкл 10, 20, 50, 100, 200, 500, 1000, 1…10, 5…40, 40…200, 200…1000, 100 | Погрешность ±5 % | 12 | 2127.4 | Да | 37682-13 | Нет | Нет | Возможно проведение настройки по цене 1 чел/час
290964316023 | 4301 | Дозатор пипеточный электронный одно- и многоканальный | ДПЭО-1-1-10, ДПЭО-1-5-50, ДПЭО-1-10-100, ДПЭО-1-30-300, ДПЭО-1-100-1000, ДПЭО-1-500-5000, ДПЭО-1-100 | Многоканальные | Диапазон объемов дозирования, мкл 1…10, 5…50, 10…100, 30…300, 100…1000, 500…5000, 1000…10000. | Погрешность ±5 % | 12 | 2127.4 | Да | 36763-08 | Нет | Нет | Возможно проведение настройки по цене 1 чел/час
290964316024 | 4301 | Дозатор электронный одно- и 8-канальный | ILS | Многоканальные | Диапазон объемов дозирования, мкл 2…20, 10…200, 100…1000. | Погрешность ±5 %. | 12 | 2127.4 | Да | 37561-08 | Нет | Нет | Возможно проведение настройки по цене 1 чел/час
290964316026 | 4301 | Дозатор | TRANSFERPETTE | Одноканальные | Диапазон объемов дозирования, мкл: 0,1…1; 0,5…10; 2…20; 5…50; 10…100; 20…200; 25…2500; 30…300; 00…10 | Погрешность ±5 % | 12 | 1443.35 | Да | 26620-08 | Нет | Нет | применять для механических пипеточных дозаторов; возможно проведение настройки по цене 1 чел/час
290964316027 | 4301 | Дозатор | DISPENSER | Одноканальные | Диапазон объемов дозирования, мкл 50…500; 200…2000; 500…5000; 1000…10000; 2500…25000; 5000…50000; 10 | Погрешность ±5 % | 12 | 1443.35 | Да | 26621-04 | Нет | Нет | Возможно проведение настройки по цене 1 чел/час
290964316028 | 4301 | Дозатор | CAPP | Одноканальные | Диапазон дозируемого объема, мкл 0,2…5000; 2…1000. | Погрешность ±5 % | 12 | 1443.35 | Да | 19847-05 | Нет | Нет | Возможно проведение настройки по цене 1 чел/час
290964316029 | 4301 | Дозатор | TITRETTE® | Одноканальные | Номинальный объем дозирования, мкл 25000, 50000. | Погрешность, % ±0,7; ±0,6. | 12 | 1443.35 | Да | 41823-09 | Нет | Нет | Возможно проведение настройки по цене 1 чел/час
290964316030 | 4301 | Дозатор автоматический и механический | Biohit Proline | Одноканальные | Объемы дозирования, мкл фиксированные 5;10;20;25;50;100;200;250;500;1000;2000;5000; варьируемые 1…10 | Погрешность ±5 % | 12 | 1443.35 | Да | 15896-99 | Нет | Нет | применять для механических пипеточных дозаторов; возможно проведение настройки по цене 1 чел/час
290964316031 | 4301 | Дозатор автоматический и механический | BIOHIT | Одноканальные | Номинальное значение дозируемого объема для мех.дозаторов, мкл 5; 10; 20; 50; 100; 200; 250; 500; 10 | Погрешность ±5 % | 12 | 1443.35 | Да | 15896-02 | Нет | Нет | применять для механических пипеточных дозаторов; возможно проведение настройки по цене 1 чел/час
290964316032 | 4301 | Дозатор автоматический и механический одноканальный | BIOHIT | Одноканальные | Номинальное значение дозируемого объема для мех.дозаторов, мкл 5; 10; 20; 50; 100; 200; 250; 500; 10 | Погрешность ±5 % | 12 | 1443.35 | Да | 36152-12 | Нет | Нет | применять для механических пипеточных дозаторов; возможно проведение настройки по цене 1 чел/час
290964316033 | 4301 | Дозатор автоматический и механический одноканальный | BIOHIT | Одноканальные | Номинальное значение дозируемого объема для мех.дозаторов, мкл 5; 10; 20; 50; 100; 200; 250; 500; 10 | Погрешность ±5 % | 12 | 1443.35 | Да | 36152-07 | Нет | Нет | применять для механических пипеточных дозаторов; возможно проведение настройки по цене 1 чел/час
290964316034 | 4301 | Дозатор лабораторный одноканальный | Аквастеп | Одноканальные | Номинальная вместимость, мл 2,5; 5; 10; 30; 50 | Погрешности соответственно, мл ±0,02; ±0,02; ±0,05; ±0,1; ±0,1 | 12 | 1443.35 | Да | 25719-03 | Нет | Нет | Возможно проведение настройки по цене 1 чел/час
290964316035 | 4301 | Дозатор лабораторный автоматический | АТП-1д | Одноканальные | Максимальные объемы дозирования, см3 30, 50. | Погрешность ±0,04 см3. | 12 | 1443.35 | Да | 41455-09 | Нет | Нет | Возможно проведение настройки по цене 1 чел/час
290964316037 | 4301 | Дозатор лабораторный механический одноканальный | Axypet | Одноканальные | Диапазон дозируемого объема, мкл 0,1…10000. | Пределы допускаемой относительной систематической составляющей погрешности дозирования, % ±0,5…±12,0 | 12 | 1443.35 | Да | 49037-12 | Нет | Нет | Возможно проведение настройки по цене 1 чел/час
290964316038 | 4301 | Дозатор лабораторный одноканальный и многоканальный, механический и электронный | Acura, Calibra, Calibrex, Acurex, Stepper | Одноканальные | Объем дозирования 1…10000 мкл. | Погрешность ±5 % | 12 | 1443.35 | Да | 37269-08 | Нет | Нет | Возможно проведение настройки по цене 1 чел/час
290964316039 | 4301 | Дозатор медицинский лабораторный одноканальный и многоканальный, механический и электронный | Acura, Calibra, Calibrex, Acurex, Stepper | Одноканальные | Объем дозирования 1…10000 мкл. | Погрешность ±5 % | 12 | 1443.35 | Да | 37269-13 | Нет | Нет | Возможно проведение настройки по цене 1 чел/час
290964316040 | 4301 | Дозатор медицинский пипеточный | СЛ | Одноканальные | Номинальное значение дозируемого объема, мкл 2, 5, 10, 20, 25, 50, 100, 200, 250, 500, 1000.; 0,2…2, | Погрешность ±5 % | 12 | 1443.35 | Да | 31555-06 | Нет | Нет | Возможно проведение настройки по цене 1 чел/час
290964316041 | 4301 | Дозатор механический одно- и 8-канальный | ILS | Одноканальные | Диапазон объемов дозирования, мкл 0,2…2; 0,5…10; 5…50; 10…100; 20…200; 30…300; 150…300; 100…1000; 10 | Погрешность ±5 % | 12 | 1443.35 | Да | 37559-08 | Нет | Нет | Возможно проведение настройки по цене 1 чел/час
290964316042 | 4301 | Дозатор объемный | ДО-01 | Одноканальные | Диапазон измерений объема 50…900 мл | Погрешность не более ±1,0 %. | 12 | 1443.35 | Да | 25341-03 | Нет | Нет | Возможно проведение настройки по цене 1 чел/час
290964316043 | 4301 | Дозатор пипеточный | ДП-1-50, ДП-1-200, ДП-1-1000 | Одноканальные | Диапазон дозирования мкл, 5…50 (ДП-1-50), 50…200 (ДП-1-200), 200…1000 (ДП-1-1000). | Погрешность ±5 % | 12 | 2417 | Нет | 13458-97 | Нет | Нет | Возможно проведение настройки по цене 1 чел/час
290964316044 | 4301 | Дозатор пипеточный | ДП-1-50, ДП-1-200, ДП-1-1000 | Одноканальные | Диапазон дозирования мкл, 5…50 (ДП-1-50), 50…200 (ДП-1-200), 200…1000 (ДП-1-1000). | Погрешность ±5 % | 12 | 2417 | Нет | 13458-92 | Нет | Нет | Возможно проведение настройки по цене 1 чел/час
290964316045 | 4301 | Дозатор пипеточный | П1 | Одноканальные | Диапазон дозирования мкл, 5…50 | Погрешность ±5 % | 12 | 1443.35 | Да | 6631-78 | Нет | Нет | Возможно проведение настройки по цене 1 чел/час
290964316046 | 4301 | Дозатор пипеточный | ДПВ-1, ДПВ-8, ДПФ-1, ДПВ-9 | Одноканальные | Диапазон объемов дозирования мкл, 1,0…10, 2000…10000 в зависимости от исполнения | Погрешность до ±2,5 %. | 12 | 1443.35 | Да | 14741-99 | Нет | Нет | Возможно проведение настройки по цене 1 чел/час
290964316047 | 4301 | Дозатор пипеточный автоклавируемый с фиксированными и переменными объемами доз одноканальный | ДПА | Одноканальные | Диапазон объемов дозирования, мкл 1…10; 2…20; 10…100; 20…200; 100…1000; 1000…5000; 2000…10000; 5…50 | Погрешность до ±2,5 %. | 12 | 1443.35 | Да | 24107-02 | Нет | Нет | Возможно проведение настройки по цене 1 чел/час
290964316048 | 4301 | Дозатор пипеточный автоклавируемый с фиксированными и переменными объемами доз, одноканальный | ДПА | Одноканальные | Диапазон объемов дозирования, мкл 10, 20, 50, 100, 200, 500, 1000, 0,5…10, 1,0…10, 2…20, 10…100, 20… | Пределы допускаемой систематической составляющей дополнительной относительной погрешности при отклон | 12 | 1443.35 | Да | 24107-13 | Нет | Нет | Возможно проведение настройки по цене 1 чел/час
290964316049 | 4301 | Дозатор пипеточный одно- и многоканальный | Лайт | Одноканальные | Диапазон объемов дозирования, мкл 1, 5, 10, 25, 50, 100, 250, 500, 1000, 1…10, 2…20, 10…100, 20…200 | Погрешность до ±2,5 %. | 12 | 1443.35 | Да | 37432-08 | Нет | Нет | Возможно проведение настройки по цене 1 чел/час
290964316050 | 4301 | Дозатор пипеточный одно- и многоканальный | Техно | Одноканальные | Диапазон объемов дозирования, мкл, 1, 5, 10, 25, 50, 100, 250, 500, 1000, 2000, 3000, 5000, 10000, 0 | Погрешность до ±2,5 %. | 12 | 1443.35 | Да | 43129-09 | Нет | Нет | Возможно проведение настройки по цене 1 чел/час
290964316051 | 4301 | Дозатор пипеточный одно- и многоканальный | Лайт | Одноканальные | Диапазон объемов дозирования, мкл 1, 5, 10, 20, 25, 50, 100, 200, 250, 500, 1000, 1…10, 2…20, 5…50 | Погрешность до ±2,5 %. | 12 | 1443.35 | Да | 37432-13 | Нет | Нет | Возможно проведение настройки по цене 1 чел/час
290964316052 | 4301 | Дозатор пипеточный одно- и многоканальный | Блэк | Одноканальные | Диапазон объемов дозирования, мкл 1, 5, 10, 25, 50, 100, 250, 500, 1000, 2000, 3000, 5000, 10000, 0, | Погрешность до ±2,5 %. | 12 | 1443.35 | Да | 41939-09 | Нет | Нет | Возможно проведение настройки по цене 1 чел/час
290964316053 | 4301 | Дозатор пипеточный одноканальный объемов 20 мкл, 200 мкл, 5-50 мкл | Блэк и Лайт | Одноканальные | Диапазон объемов дозирования, мкл 20, 200, 5…50. | Погрешность ±5 % | 12 | 1443.35 | Да | 48868-12 | Нет | Нет | Возможно проведение настройки по цене 1 чел/час
290964316054 | 4301 | Дозатор пипеточный переменного объема одноканальный | Humapette adj | Одноканальные | Диапазон объемов дозирования, мкл 5 о 10; 10…20; 20…50; 5…100; 100…200; 200…500; 500…1000; 1000…5000 | Погрешности, % соответственно ±5,0; ±2,5; ±2,0; ±2,0; ±1,5; ±1,5; ±1,0; ±1,0. | 12 | 1443.35 | Да | 23204-02 | Нет | Нет | Возможно проведение настройки по цене 1 чел/час
290964316055 | 4301 | Дозатор пипеточный с двойным термостатированным цветным корпусом с переменными объемами доз однокан | КОЛОР ДПОПц-1-5-50, ДПОПц-1-20-200, ДПОПц-1-100-1000 | Одноканальные | Диапазон дозирования, мкл 5…50; 20…200; 100…1000. | Погрешность до ±2,5 %. | 12 | 1443.35 | Да | 28240-04 | Нет | Нет | Возможно проведение настройки по цене 1 чел/час
290964316056 | 4301 | Дозатор пипеточный с двойным термостатированным цветным корпусом с фиксированными и переменными объ | Колор | Одноканальные | Диапазон объемов дозирования, мкл 10; 20; 50; 100; 200; 500; 1000; 1…10; 5…40; 40…200; 200…1000; 100 | Погрешность до ±2,5 %. | 12 | 1443.35 | Да | 37682-08 | Нет | Нет | Возможно проведение настройки по цене 1 чел/час
290964316057 | 4301 | Дозатор пипеточный с двойным термостатированным цветным корпусом с фиксированными и переменными объ | Колор | Одноканальные | Диапазон объемов дозирования, мкл 10, 20, 50, 100, 200, 500, 1000, 1…10, 5…40, 40…200, 200…1000, 100 | Погрешность до ±2,5 %. | 12 | 1443.35 | Да | 37682-13 | Нет | Нет | Возможно проведение настройки по цене 1 чел/час
290964316058 | 4301 | Дозатор пипеточный электронный одно- и многоканальный | ДПЭО-1-1-10, ДПЭО-1-5-50, ДПЭО-1-10-100, ДПЭО-1-30-300, ДПЭО-1-100-1000, ДПЭО-1-500-5000, ДПЭО-1-100 | Одноканальные | Диапазон объемов дозирования, мкл 1…10, 5…50, 10…100, 30…300, 100…1000, 500…5000, 1000…10000. | Погрешность до ±2,5 %. | 12 | 1443.35 | Да | 36763-08 | Нет | Нет | Возможно проведение настройки по цене 1 чел/час
290964316059 | 4301 | Дозатор электронный | Rainin | Одноканальные | Диапазон дозирования мкл, до 12000 | Погрешность до ±2,5 %. | 12 | 1443.35 | Да | 50448-12 | Нет | Нет | Возможно проведение настройки по цене 1 чел/час
290964316060 | 4301 | Дозатор электронный одно- и 8-канальный | ILS | Одноканальные | Диапазон объемов дозирования, мкл 2…20, 10…200, 100…1000. | Погрешность ±5 %. | 12 | 1443.35 | Да | 37561-08 | Нет | Нет | Возможно проведение настройки по цене 1 чел/час
290964316061 | 4301 | Микродозатор | CAPP, CAPP advance, CAPP comfort | Одноканальные | Диапазоны дозированного объема, мкл CAPP 1*10^(-3)…5; CAPP advance 1*10^(-3)…1; CAPP comfort 1*10^(- | Погрешность до ±2,5 %. | 12 | 1443.35 | Да | 19847-00 | Нет | Нет | Возможно проведение настройки по цене 1 чел/час
290677220001 | 4301 | Колонка маслораздаточная | 367М | - | Мин доза, дм3 1 | ПГ, % ±0,5 | 12 | 1333 | Нет | 1139-57 | Нет | Нет
290677220002 | 4301 | Колонка маслораздаточная | 367 МЗД | - | Мин доза, дм3 0,5 | КТ 0,5 | 12 | 1333 | Нет | 5563-76 | Нет | Нет
290677220003 | 4301 | Колонка маслораздаточная и колонка маслораздаточная с дистанционным управлением | 367М5, 367М5Э (колонки) и 367М5Д и 367М5ДЭ (колонки с дистанционным управлением) | - | Мин доза, дм3 0,5 | КТ 0,5 | 12 | 1121.84 | Да | 4665-08 | Нет | Нет
290677220004 | 4301 | Колонка маслораздаточная с дистанционным управлением | 367М5, 367М5Д, 367МДЭ | - | Мин доза, дм3 0,5 | КТ 0,5 | 12 | 1121.84 | Да | 4665-03 | Нет | Нет
290677220005 | 4301 | Колонка маслораздаточная с электроподогревом | 3155 | - | Мин доза, дм3 0,5 | КТ 0,5 | 12 | 1333 | Нет | 4665-75 | Нет | Нет
290677220006 | 4301 | Колонка маслораздаточная, колонка маслораздаточная с дистанционным управлением | 367М5, 367М5Д, С235Д | - | Мин доза, дм3 0,5 | КТ 0,5 | 12 | 1121.84 | Да | 4665-88 | Нет | Нет
290677220007 | 4301 | Колонка маслораздаточная, колонка маслораздаточная с дистанционным управлением, установки маслоразда | 367М5, 367М5Д, С235Д | - | Мин доза, дм3 0,5 | КТ 0,5 | 12 | 1333 | Нет | 4665-97 | Нет | Нет
290677220008 | 4301 | Установка маслораздаточная | КМР-8Э-0,5-2 |  | За 1 рукав | Класс точности 0,5. | 12 | 1333 | Нет | 4664-75 | Нет | Нет
290677220009 | 4301 | Установка маслораздаточная | КМР-10Э-0,5-2 |  | За 1 рукав | Класс точности 0,5. | 12 | 1333 | Нет | 4664-84 | Нет | Нет
290677220010 | 4301 | Установка маслораздаточная с электроподогревом с дистанционным управлением | С235Д, С235ДЭ |  | За 1 рукав | Класс точности 0,5. | 12 | 1121.84 | Да | 25415-03 | Нет | Нет
290679120020 | 4301 | Колонка газонаполнительная | КГН-1 | - | Мин доза, дм3 2 | ПГ, % ±1,0 | 12 | 1073.96 | Да | 22216-01 | Нет | Нет
290679120021 | 4301 | Колонка газораздаточная | DП C050LEID | - | Мин доза, дм3 2 | ПГ, % ±1,0 | 12 | 1333 | Нет | 12090-89 | Нет | Нет
290679120022 | 4301 | Колонка газораздаточная | ASPRO | AS 120 D | Ном расход, кг/ч 68…2313; Мин масса, кг 1,1 | ПГ, % ±0,5; 1,5 | 12 | 1073.96 | Да | 35773-07 | Нет | Нет
290679120023 | 4301 | Колонка газораздаточная | EMB, EMC, EMD | - | Мин доза, дм3 2 | ПГ, % ±1,0 | 12 | 1368.1 | Да | 33424-06 | Нет | Нет
290679120024 | 4301 | Колонка газораздаточная | КЗЗГ-1 | - | Мин доза, дм3 10 | ПГ, % ±1,5 | 12 | 1333 | Нет | 20029-00 | Нет | Нет
290679120025 | 4301 | Колонка газораздаточная сжатого природного газа | GLOBAL | STAR CNG, VISTA CNG | Мин доза, кг 2; 5 | ПГ, % ±1,0 | 12 | 1368.1 | Да | 41458-09 | Нет | Нет
290679120027 | 4301 | Колонка для заправки сжиженным газом автотранспортных средств | КЗСГ-1АМ | - | Мин доза, дм3 5 | ПГ, % ±0,5 | 12 | 1073.96 | Да | 33659-06 | Нет | Нет
290679120028 | 4301 | Колонка для заправки сжиженным газом автотранспортных средств | КЗСГ-1М, КЗСГ-2М | - | Мин доза, дм3 5 | ПГ, % ±0,5 | 12 | 1073.96 | Да | 33658-06 | Нет | Нет
290679120029 | 4301 | Колонка для заправки сжиженным газом автотранспортных средств | КЗСГ | КЗСК-1, КЗСК-2, КЗСК-1А | Мин доза, дм3 5 | ПГ, % ±0,5 | 12 | 1073.96 | Да | 24794-08 | Нет | Нет
290679120030 | 4301 | Колонка для отпуска сжиженного газа | Шельф...LPG | Шельф 100-1 LPG, Шельф 100-2 LPG, Шельф 300-1 LPG, Шельф 300-2 LPG | Мин доза, дм3 5 | ПГ, % ±1,0 | 12 | 1073.96 | Да | 29900-05 | Нет | Нет
290679120031 | 4301 | Колонка для отпуска сжиженного газа | Шельф...LPG | Шельф 100-1 LPG, Шельф 100-2 LPG, Шельф 300-1 LPG, Шельф 300-2 LPG, Шельф 300-3 LPG, Шельф 300-4 LPG, Шельф 100-1 P LPG, Шельф 100-2 P LPG | Мин доза, дм3 5 | ПГ, % ±1,0 | 12 | 1073.96 | Да | 29900-13 | Нет | Нет
290679120032 | 4301 | Колонка раздаточная природного газа | V-line 47xx.xxx/CNG | - | Мин доза, кг 2; 5 | ПГ, % ±1,0 | 12 | 1073.96 | Да | 39707-08 | Нет | Нет
290679120033 | 4301 | Колонка раздаточная природного газа | Schwelm D-P/L | E1-P-16-300-R-A, E2-P-16-300-R-A, E1-P-17-300-R-A, E2-P-17-300-R-A, E2-P-17/25-300-R-A, E2-L-25-300-R-A, D1-P-16-300-R-A, D-P-17-300-R-A, D-P-25-300-R-A, D-P-16/25-300-R-A, D-P-17/25-300-R-A | Мин доза, кг 2; 5 | ПГ, % ±1,0 | 12 | 1073.96 | Да | 32794-06 | Нет | Нет
290679120034 | 4301 | Колонка раздаточная сжиженного газа | ADAST 899x.xxx/LPG, 47xx.xxx/LPG | - | Расход, л/мин 5…50; Мин доза, дм3 5 | ПГ, % ±1,0 | 12 | 1073.96 | Да | 18979-05 | Нет | Нет
290679120035 | 4301 | Колонка раздаточная сжиженного газа | ADAST LPG | - | Расход, л/мин 5…50; Мин доза, дм3 5 | ПГ, % ±1,0 | 12 | 1073.96 | Да | 18979-99 | Нет | Нет
290679120036 | 4301 | Колонка раздаточная сжиженного газа | V-line 47xx.xxx/LPG, V-line 899x.xxx/LPG | - | Расход, л/мин 5…50; Мин доза, дм3 5 | ПГ, % ±1,0 | 12 | 1073.96 | Да | 18979-08 | Нет | Нет
290679120037 | 4301 | Колонка раздаточная сжиженного газа | LPG 6000 CP | - | Мин доза, дм3 10 | ПГ, % ±1,0 | 12 | 1333 | Нет | 20963-01 | Нет | Нет
290679120038 | 4301 | Колонка раздаточная сжиженного газа | LPG 6000 P | - | Мин доза, дм3 10 | ПГ, % ±1,0 | 12 | 1073.96 | Да | 20964-06 | Нет | Нет
290679120039 | 4301 | Колонка раздаточная сжиженного газа | LPG 6000 BP, LPG 6000 DP | - | Мин доза, дм3 10 | ПГ, % ±1,0 | 12 | 1073.96 | Да | 20965-06 | Нет | Нет
290679120040 | 4301 | Колонка раздаточная сжиженного газа | BMP 5xx/LPG | - | Мин доза, дм3 10 | ПГ, % ±1,0 | 12 | 1073.96 | Да | 21666-01 | Нет | Нет
290679120041 | 4301 | Колонка раздаточная сжиженного газа | Meurs S&B ZS2401 | - | Мин доза, дм3 5 | ПГ, % ±1,0 | 12 | 1333 | Нет | 22064-01 | Нет | Нет
290679120042 | 4301 | Колонка раздаточная сжиженного газа | Meurs S&B MZ6102-M | - | Мин доза, дм3 5 | ПГ, % ±1,0 | 12 | 1333 | Нет | 22063-01 | Нет | Нет
290679120043 | 4301 | Колонка раздаточная сжиженного газа | KRP | - | Мин доза, дм3 5 | ПГ, % ±1,0 | 12 | 1333 | Нет | 21904-01 | Нет | Нет
290679120044 | 4301 | Колонка раздаточная сжиженного газа | MT | - | Мин доза, дм3 5 | ПГ, % ±1,0 | 12 | 1333 | Нет | 21899-01 | Нет | Нет
290679120045 | 4301 | Колонка раздаточная сжиженного газа | TORINO | - | Мин доза, дм3 5 | ПГ, % ±1,0 | 12 | 1333 | Нет | 21898-01 | Нет | Нет
290679120046 | 4301 | Колонка раздаточная сжиженного газа | EUROSTAR M200 | - | Мин доза, дм3 5 | ПГ, % ±1,0 | 12 | 1073.96 | Да | 21897-07 | Нет | Нет
290679120047 | 4301 | Колонка раздаточная сжиженного газа | EUROSTAR M200 | - | Мин доза, дм3 5 | ПГ, % ±1,0 | 12 | 1073.96 | Да | 21897-01 | Нет | Нет
290679120048 | 4301 | Колонка раздаточная сжиженного газа | BMP 511/LPG и BMP 522/LPG | - | Мин доза, дм3 5 | ПГ, % ±1,0 | 12 | 1073.96 | Да | 21666-06 | Нет | Нет
290679120050 | 4301 | Колонка раздаточная сжиженного газа | Petro Primus LPG | - | Мин доза, дм3 10 | ПГ, % ±1,0 | 12 | 1073.96 | Да | 26251-03 | Нет | Нет
290679120051 | 4301 | Колонка раздаточная сжиженного газа | INTENS-PA-Y-x-x-x-x | - | Мин доза, дм3 2 | ПГ, % ±1,0 | 12 | 1073.96 | Да | 22505-04 | Нет | Нет
290679120052 | 4301 | Колонка раздаточная сжиженного газа | INTENS-PA | - | Мин доза, дм3 5 | ПГ, % ±1,0 | 12 | 1073.96 | Да | 22505-02 | Нет | Нет
290679120053 | 4301 | Колонка раздаточная сжиженного газа | MPD LPG | - | Мин доза, дм3 5 | ПГ, % ±1,0 | 12 | 1073.96 | Да | 22504-02 | Нет | Нет
290679120054 | 4301 | Колонка раздаточная сжиженного газа | Primus | - | Расход, дм3/мин 9…45; Мин доза, дм3 10 | ПГ, % ±1,0 | 12 | 1333 | Нет | 20700-00 | Нет | Нет
290679120055 | 4301 | Колонка раздаточная сжиженного газа | LPG 6000 BP | - | Мин доза, дм3 10 | ПГ, % ±1,0 | 12 | 1333 | Нет | 20965-01 | Нет | Нет
290679120056 | 4301 | Колонка раздаточная сжиженного газа | LPG 6000 P | - | Мин доза, дм3 10 | ПГ, % ±1,0 | 12 | 1073.96 | Да | 20964-01 | Нет | Нет
290679120057 | 4301 | Колонка раздаточная сжиженного газа | V-line 47xx.xxx/LPG/M, V-line 899x.xxx/LPG/M | - | Мин доза, дм3 5 | ПГ, % ±1,0 | 12 | 1073.96 | Да | 57298-14 | Нет | Нет
290679120058 | 4301 | Колонка раздаточная сжиженного газа | SK700-2/LPG, SK700-2/IOD/LPG | - | Мин доза, дм3 5 | ПГ, % ±1,0 | 12 | 1073.96 | Да | 54508-13 | Нет | Нет
290679120059 | 4301 | Колонка раздаточная сжиженного газа | EURO 2000 VI LPG | - | Мин доза, дм3 5 | ПГ, % ±1,0 | 12 | 1073.96 | Да | 39706-08 | Нет | Нет
290679120060 | 4301 | Колонка раздаточная сжиженного газа | SK700-2 LPG | - | Мин доза, дм3 5 | ПГ, % ±1,0 | 12 | 1073.96 | Да | 35861-09 | Нет | Нет
290679120061 | 4301 | Колонка раздаточная сжиженного газа | SK700-2 LPG | - | Мин доза, дм3 10 | ПГ, % ±1,0 | 12 | 1073.96 | Да | 35861-07 | Нет | Нет
290679120062 | 4301 | Колонка раздаточная сжиженного углеводородного газа | CIII LPG | - | Мин доза, дм3 5 | ПГ, % ±1,0 | 12 | 1073.96 | Да | 28804-05 | Нет | Нет
290679120063 | 4301 | Колонка раздаточная сжиженного углеводородного газа | НАРА LPG 1000 | - | Мин доза, дм3 5 | ПГ, % ±0,5 | 12 | 1073.96 | Да | 33612-06 | Нет | Нет
290679120064 | 4301 | Колонка раздаточная сжиженного углеводородного газа | НАРА LPG 1000 | - | Мин доза, дм3 5 | ПГ, % ±0,5 | 12 | 1073.96 | Да | 33612-08 | Нет | Нет
290679120065 | 4301 | Колонка раздаточная сжиженного углеводородного газа | Нара LPG | - | Мин доза, дм3 5 | ПГ, % ±1,0 | 12 | 1073.96 | Да | 30393-05 | Нет | Нет
290679120066 | 4301 | Колонка раздаточная сжиженного углеводородного газа | НАРА LPG 1000 | - | Мин доза, дм3 5 | ПГ, % ±0,5; 1,0 | 12 | 1073.96 | Да | 33612-09 | Нет | Нет
290679120067 | 4301 | Колонка сжиженного газа | FG124 EN | - | Расход, л/мин 5...50 | ПГ, % ±0,5 | 12 | 1333 | Нет | 13536-93 | Нет | Нет
290679120068 | 4301 | Колонка сжиженного газа | 110, 210 | - | Мин доза, дм3 5 | ПГ, % ±0,5 | 12 | 1333 | Нет | 17167-98 | Нет | Нет
290679120069 | 4301 | Колонка сжиженного газа | 120, 220, 230 и 240 | - | Мин доза, дм3 5 | ПГ, % ±0,5 | 12 | 1333 | Нет | 17168-98 | Нет | Нет
290679120070 | 4301 | Колонка сжиженного газа | 120, 220, 230 | - | Мин доза, дм3 5 | ПГ, % ±0,5 | 24 | 1073.96 | Да | 17168-08 | Нет | Нет
290679120071 | 4301 | Колонка сжиженного газа | 120, 220, 230 | - | Мин доза, дм3 5 | ПГ, % ±0,5 | 12 | 1073.96 | Да | 17168-03 | Нет | Нет
290679120076 | 4301 | Колонка топливораздаточная газовая | TIZ-97GAZ | - | Мин доза, дм3 10 | ПГ, % ±1,0 | 6 | 1073.96 | Да | 34618-07 | Нет | Нет
290679120077 | 4301 | Колонка топливораздаточная для сжиженного газа | NOVA... LPG | - | Мин доза, дм3 5 | ПГ, % ±1,0 | 12 | 1073.96 | Да | 41008-09 | Нет | Нет
290679120078 | 4301 | Колонка топливораздаточная сжиженного газа | DPC 050 LE | - | Расход, л/мин 5…50 | ПГ, % ±0,5 | 12 | 1073.96 | Да | 16699-02 | Нет | Нет
290679120079 | 4301 | Колонка топливораздаточная сжиженного газа | DPC 050 LE | - | Расход, л/мин 5…50 | ПГ, % ±0,5 | 12 | 1073.96 | Да | 16699-97 | Нет | Нет
290679120080 | 4301 | Колонка топливораздаточная сжиженного газа | DPB 050 LE, DPBA 050 LE | - | Расход, л/мин 5…50 | ПГ, % ±0,5 | 12 | 1073.96 | Да | 16700-97 | Нет | Нет
290679120081 | 4301 | Колонка топливораздаточная сжиженного газа | Global Century LPG | - | Мин доза, дм3 10 | ПГ, % ±0,5 | 12 | 1073.96 | Да | 24786-03 | Нет | Нет
290679120082 | 4301 | Колонка топливораздаточная сжиженного газа | DPB 050 LE, DPBA 050 LE | - | Расход, л/мин 5…50 | ПГ, % ±0,5 | 12 | 1073.96 | Да | 16700-02 | Нет | Нет
290679120083 | 4301 | Колонка топливораздаточная сжиженного газа | V-line 47xx.xxx/LPG, V-line 899x.xxx/LPG, ADAST 899х.xxx/LPG, ADAST 47xx.xxx/LPG | - | Расход, л/мин 5…50; Мин доза, дм3 5 | ПГ, % ±1,0 | 12 | 1073.96 | Да | 18979-06 | Нет | Нет
290679120084 | 4301 | Колонка топливораздаточная сжиженного газа | Global Century LPG | - | Мин доза, дм3 5 | ПГ, % ±0,5 | 12 | 1073.96 | Да | 24786-05 | Нет | Нет
290679120085 | 4301 | Колонка топливораздаточная сжиженного газа | Global Star Lpg | - | Мин доза, дм3 5 | ПГ, % ±0,5 | 12 | 1073.96 | Да | 29440-05 | Нет | Нет
290679120086 | 4301 | Установка заправки сжиженным газом автотранспортных средств | УЗСГ-1 |  | Доза выдачи, л 1…999,9. Ду 15 мм. | Погрешность ±1,5 %. | 12 | 1333 | Нет | 14575-00 | Нет | Нет
290679120087 | 4301 | Установка заправки сжиженным газом автотранспортных средств | УЗСГ-01 |  | Диапазон выдаваемых доз 5…999 л. | Погрешность ±1,0 %. | 12 | 1073.96 | Да | 21435-08 | Нет | Нет
290679120088 | 4301 | Установка измерения массы углеводородного сжиженного газа | УИМСГ-1 |  | Диапазон измерения массы 100…99999999 кг | Погрешность ±1,5 %. | 12 | 1073.96 | Да | 16923-97 | Нет | Нет
290679120089 | 4301 | Установка измерения объема или массы сжиженных газов | УИЖГЭ |  | Расход, м3/ч 0,25…420. Ду, мм 10, 20, 25, 32, 40, 50, 65, 80, 100, 150 | Погрешность ±0,25 %. | 12 | 1073.96 | Да | 54553-13 | Нет | Нет
290679120090 | 4301 | Установка измерения объема или массы сжиженных пропана, бутана и их смеси | УИЖГЭ-20, УИЖГЭ-20М |  | (0,96-3,2) м3/ч | Погрешность ±0,25 %. | 12 | 1073.96 | Да | 20359-04 | Нет | Нет
290679120091 | 4301 | Установка измерения объемов сжиженных газов: пропана, бутана и смеси | УИЖГ-20 |  | Расход измеряемой жидкости 0,96…3,2 м3/ч. Ду 20 мм. | Погрешность ±0,25 %. | 12 | 1073.96 | Да | 5447-76 | Нет | Нет
290677150025 | 4301 | Бензоколонка электронная | ZSK 11, ZSK 22, НДК 11-140, НДК 11-140/50 |  | Номинальный расход 50±5 л/мин | Погрешность ±0,25 %. | 12 | 1012.39 | Да | 13537-93 | Нет | Нет
290677150026 | 4301 | Колонка | 1 КЭД-50-0,5-2 "Нара-32" |  | Номинальный расход 50±5 л/мин | ПГ, % ±0,25 | 12 | 1333 | Нет | 8760-82 | Нет | Нет
290677150027 | 4301 | Колонка топливораздаточная | Нара-2 (КЭД-40-05) | - | Мин доза, дм3 5; Расход, л/мин 40 | ПГ, % ±0,5 | 12 | 1333 | Нет | 5065-75 | Нет | Нет
290677150028 | 4301 | Колонка топливораздаточная | 1 КЭД-100-0,5-2 "Нара-62" | - | Мин доза, дм3 10; Расход, л/мин 100 | ПГ, % ±0,5 | 12 | 1333 | Нет | 8759-82 | Нет | Нет
290677150029 | 4301 | Колонка | 1КЭД-50-0,25-2-1 "Нара-27М" | - | Мин доза, дм3 2 | ПГ, % ±0,25 | 12 | 1333 | Нет | 10751-88 | Нет | Нет
290677150030 | 4301 | Колонка | 1КЭД-50-0,25-2-1 "Нара-27" | - | Мин доза, дм3 2 | ПГ, % ±0,25 | 12 | 1333 | Нет | 10751-86 | Нет | Нет
290677150031 | 4301 | Колонка двойная топливораздаточная | Нара-4 (2КЭР-40-0.5) | - | Мин доза, дм3 5; Расход, л/мин 40 | ПГ, % ±0,5 | 12 | 1333 | Нет | 5561-76 | Нет | Нет
290677150032 | 4301 | Колонка топливораздаточная | ПЕТРО-М | - | Мин доза, дм3 2; 10; Расход, л/мин 50; 80 | ПГ, % ±0,25 | 12 | 1012.39 | Да | 23967-02 | Нет | Нет
290677150033 | 4301 | Колонка топливораздаточная | Petro | - | Мин доза, дм3 2; 10; Расход, л/мин 50; 80 | ПГ, % ±0,25 | 12 | 1012.39 | Да | 26250-03 | Нет | Нет
290677150034 | 4301 | Колонка топливораздаточная | NordicLane | - | Мин доза, дм3 2; 5; Расход, л/мин 40; 80; 120 | ПГ, % ±0,25 | 12 | 1012.39 | Да | 25487-03 | Нет | Нет
290677150035 | 4301 | Колонка топливораздаточная | MIDCO серий MEB и MPD | - | Мин доза, дм3 2; Расход, л/мин 40; 80 | ПГ, % ±0,25; 0,5 | 12 | 1012.39 | Да | 25340-03 | Нет | Нет
290677150036 | 4301 | Колонка топливораздаточная | NOVA 1КЕД..., NOVA 2КЕД... | - | Мин доза, 2; 10; 20; 50; Расход, л/мин 50...1000 | ПГ, % ±0,25; 0.5 | 12 | 1012.39 | Да | 25301-09 | Нет | Нет
290677150037 | 4301 | Колонка топливораздаточная | NOVA 2КЕД - 50-0,25-1-Х-Х-ХХ-Х, NOVA 2КЕД - 100-0,25-1-Х-Х-ХХ-Х, NOVA 2КЕД - 160-0,25-1-Х-Х-ХХ-Х | - | Мин доза, дм3 2; 10; Расход, л/мин 50; 100; 160 | ПГ, % ±0,25 | 12 | 1012.39 | Да | 25301-03 | Нет | Нет
290677150038 | 4301 | Колонка топливораздаточная | SK700 | - | Мин доза, дм3 2; 5; 10; Расход, л/мин 40; 70; 120 | ПГ, % ±0,25 | 12 | 1012.39 | Да | 24861-07 | Нет | Нет
290677150039 | 4301 | Колонка топливораздаточная | SK700 | - | Мин доза, дм3 2; 10; Расход, л/мин 40; 70; 120 | ПГ, % ±0,25 | 12 | 1012.39 | Да | 24861-03 | Нет | Нет
290677150040 | 4301 | Колонка топливораздаточная | Наина типа 1КЭД-50-0,25-2-1 | - | Мин доза, дм3 2; Расход, л/мин 50 | ПГ, % ±0,25 | 12 | 1333 | Нет | 24453-03 | Нет | Нет
290677150041 | 4301 | Колонка топливораздаточная | А.XXY | - | Мин доза, дм3 2; Расход, л/мин 50 | ПГ, % ±0,25 | 12 | 1012.39 | Да | 31666-07 | Нет | Нет
290677150042 | 4301 | Колонка топливораздаточная | А.XXY | - | Мин доза, дм3 2; Расход, л/мин 50 | ПГ, % ±0,25 | 12 | 1012.39 | Да | 31666-06 | Нет | Нет
290677150043 | 4301 | Колонка топливораздаточная | Нара 4000 | - | Мин доза, дм3 2; 10; Расход, л/мин 50; 80 | ПГ, % ±0,25 | 12 | 1012.39 | Да | 30841-11 | Нет | Нет
290677150044 | 4301 | Колонка топливораздаточная | Нара 4000 | - | Мин доза, дм3 2; 10; Расход, л/мин 50; 80 | ПГ, % ±0,25 | 12 | 1012.39 | Да | 30841-05 | Нет | Нет
290677150045 | 4301 | Колонка топливораздаточная | Нара 3000 | - | Мин доза, дм3 2; 10; Расход, л/мин 50; 80 | ПГ, % ±0,25 | 12 | 1012.39 | Да | 30353-05 | Нет | Нет
290677150046 | 4301 | Колонка топливораздаточная | SOMO-EX | - | Мин доза, дм3 2; 10; Расход, л/мин 45; 85 | ПГ, % ±0,25 | 12 | 1012.39 | Да | 29277-05 | Нет | Нет
290677150047 | 4301 | Колонка топливораздаточная | SOMO | - | Мин доза, дм3 2; 10; Расход, л/мин 45; 85 | ПГ, % ±0,25 | 12 | 1012.39 | Да | 29276-05 | Нет | Нет
290677150048 | 4301 | Колонка топливораздаточная | ADAST 48xx.xxx, 49xx.xxx | - | Мин доза, дм3 2; 5; 10; Расход, л/мин 40; 80; 130 | ПГ, % ±0,25 | 12 | 1012.39 | Да | 28604-05 | Нет | Нет
290677150049 | 4301 | Колонка топливораздаточная | DPX-A Light | - | Мин доза, дм3 2; 5; 10; Расход, л/мин 50; 90; 70/140; 160 | ПГ, % ±0,25; 0,5 | 12 | 1012.39 | Да | 27694-04 | Нет | Нет
290677150050 | 4301 | Колонка топливораздаточная | ТОПАЗ | - | Мин доза, дм3 2; 10; Расход, л/мин 50; 80; 130 | ПГ, % ±0,25 | 12 | 1012.39 | Да | 40785-09 | Нет | Нет
290677150051 | 4301 | Колонка топливораздаточная | EURO VI | - | Мин доза, дм3 2; 10; Расход, л/мин 40; 80; 130 | ПГ, % ±0,25 | 12 | 1012.39 | Да | 39687-08 | Нет | Нет
290677150052 | 4301 | Колонка топливораздаточная | SK700-2/397, SK700-2/IOD | - | Мин доза, дм3 5; 10 | ПГ, % ±0,25 | 12 | 1012.39 | Да | 39407-08 | Нет | Нет
290677150053 | 4301 | Колонка топливораздаточная | Global Ovation | - | Мин доза, дм3 2; 10 | ПГ, % ±0,25; 0.5 | 12 | 1012.39 | Да | 39364-08 | Нет | Нет
290677150054 | 4301 | Колонка топливораздаточная | ZS. 7XXX | - | Мин доза, дм3 2; 10 | ПГ, % ±0,25 | 12 | 1012.39 | Да | 39106-08 | Нет | Нет
290677150055 | 4301 | Колонка топливораздаточная | RXJ-xxxxX | - | Мин доза, дм3 2; 10 | ПГ, % ±0,25 | 12 | 1012.39 | Да | 38617-08 | Нет | Нет
290677150056 | 4301 | Колонка топливораздаточная | ТРОНИК I | - | Мин доза, дм3 2; 10 | ПГ, % ±0,25 | 12 | 1012.39 | Да | 37674-08 | Нет | Нет
290677150057 | 4301 | Колонка топливораздаточная | ТРОНИК Н | - | Мин доза, дм3 2; 10 | ПГ, % ±0,25 | 12 | 1012.39 | Да | 37673-08 | Нет | Нет
290677150058 | 4301 | Колонка топливораздаточная | ТРОНИК | - | Мин доза, дм3 2; 10 | ПГ, % ±0,25 | 12 | 1012.39 | Да | 37672-08 | Нет | Нет
290677150059 | 4301 | Колонка топливораздаточная | Дженерал Пампс-М | - | Мин доза, дм3 2; 10 | ПГ, % ±0,25 | 12 | 1012.39 | Да | 37410-09 | Нет | Нет
290677150060 | 4301 | Колонка топливораздаточная | Дженерал Пампс-М | - | Мин доза, дм3 2; 10 | ПГ, % ±0,25 | 12 | 1012.39 | Да | 37410-08 | Нет | Нет
290677150061 | 4301 | Колонка топливораздаточная | M 6XX | - | Мин доза, дм3 2; 10 | ПГ, % ±0,25 | 12 | 1012.39 | Да | 37957-08 | Нет | Нет
290677150062 | 4301 | Колонка топливораздаточная | M 86X | - | Мин доза, дм3 2; 10 | ПГ, % ±0,25 | 12 | 1012.39 | Да | 37956-08 | Нет | Нет
290677150063 | 4301 | Колонка топливораздаточная | SK35 | - | Мин доза, дм3 2; 5 | ПГ, % ±0,25; 0,5 | 12 | 1012.39 | Да | 33899-07 | Нет | Нет
290677150064 | 4301 | Колонка топливораздаточная | SK56 | - | Мин доза, дм3 2; 5 | ПГ, % ±0,25; 0,5 | 12 | 1012.39 | Да | 33898-07 | Нет | Нет
290677150065 | 4301 | Колонка топливораздаточная | Wayne Leader | 1721, 1722, 1723 | Мин доза, дм3 2; 5 | ПГ, % ±0,25; 0.5 | 12 | 1012.39 | Да | 33539-06 | Нет | Нет
290677150066 | 4301 | Колонка топливораздаточная | ПЕТРО-МЛ | - | Мин доза, дм3 2; 10 | ПГ, % ±0,25 | 12 | 1012.39 | Да | 32944-06 | Нет | Нет
290677150067 | 4301 | Колонка топливораздаточная | Дженерал Пампс | - | Мин доза, дм3 2; 10 | ПГ, % ±2,0 | 12 | 1012.39 | Да | 32923-09 | Нет | Нет
290677150068 | 4301 | Колонка топливораздаточная | Дженерал Пампс | - | Мин доза, дм3 2; 10 | ПГ, % ±0,25 | 12 | 1012.39 | Да | 32923-06 | Нет | Нет
290677150069 | 4301 | Колонка топливораздаточная | Г.XXY | - | Мин доза, дм3 2 | ПГ, % ±0,25 | 12 | 1012.39 | Да | 31841-07 | Нет | Нет
290677150070 | 4301 | Колонка топливораздаточная | Г.XXY | - | Мин доза, дм3 2 | ПГ, % ±0,25 | 12 | 1012.39 | Да | 31841-06 | Нет | Нет
290677150071 | 4301 | Колонка топливораздаточная | Д.XX | - | Мин доза, дм3 2 | ПГ, % ±0,25 | 12 | 1012.39 | Да | 31782-07 | Нет | Нет
290677150072 | 4301 | Колонка топливораздаточная | Д.XX | - | Мин доза, дм3 2 | ПГ, % ±0,25 | 12 | 1012.39 | Да | 31782-06 | Нет | Нет
290677150073 | 4301 | Колонка топливораздаточная | АЗС | - | Мин доза, дм3 2 | ПГ, % ±0,25 | 12 | 1012.39 | Да | 31731-11 | Нет | Нет
290677150074 | 4301 | Колонка топливораздаточная | АЗС (АЗС30, АЗС40, АЗС50) | - | Мин доза, дм3 2 | ПГ, % ±0,25 | 12 | 1012.39 | Да | 31731-06 | Нет | Нет
290677150075 | 4301 | Колонка топливораздаточная | Шельф...1КЕД-50-0,25-2-1-Х..., Шельф...2КЕД-50-0,25-2-1-Х... | - | Мин доза, дм3 2 | ПГ, % ±0,25; 0.5 | 12 | 1012.39 | Да | 25332-03 | Нет | Нет
290677150076 | 4301 | Колонка топливораздаточная | ПК | - | Мин доза, дм3 2 | ПГ, % ±0,25 | 12 | 1012.39 | Да | 50177-12 | Нет | Нет
290677150077 | 4301 | Колонка топливораздаточная | АТ | - | Мин доза, дм3 2; 5; 10 | ПГ, % ±0,25 | 12 | 1012.39 | Да | 45374-10 | Нет | Нет
290677150078 | 4301 | Колонка топливораздаточная | CMD1687SK-G | - | Мин доза, дм3 1 | ПГ, % ±0,25 | 12 | 1012.39 | Да | 44337-10 | Нет | Нет
290677150079 | 4301 | Колонка топливораздаточная | ПЕТРО-Д3 | - | Мин доза, дм3 2; 10 | ПГ, % ±0,25 | 48 | 1012.39 | Да | 43118-09 | Нет | Нет
290677150080 | 4301 | Колонка топливораздаточная | Quantium | 110, 210, 310, 410, 510 | Мин доза, дм3 2 | ПГ, % ±0,25; 0,4 | 12 | 1012.39 | Да | 41832-09 | Нет | Нет
290677150081 | 4301 | Колонка топливораздаточная | АС | - | Мин доза, дм3 2 | ПГ, % ±0,25; 0,5 | 12 | 1012.39 | Да | 41344-09 | Нет | Нет
290677150082 | 4301 | Колонка топливораздаточная | 1 КЭДС-25-0,5-1 | - | Мин доза, дм3 2 | ПГ, % ±0,5; 1,0 | 12 | 1333 | Нет | 3513-83 | Нет | Нет
290677150083 | 4301 | Колонка топливораздаточная | SK700-2/Frontier Eu | - | Мин доза, дм3 5; 10 | ПГ, % ±0,25; 0,4 | 12 | 1012.39 | Да | 54256-13 | Нет | Нет
290677150084 | 4301 | Колонка топливораздаточная | ДЖЕНЕРАЛ ПАМПС-М/Н | - | Мин доза, дм3 2; 10 | ПГ, % ±0,5; 0,25 | 12 | 1012.39 | Да | 53152-13 | Нет | Нет
290677150085 | 4301 | Колонка топливораздаточная | ДЖЕНЕРАЛ ПАМПС/Н | - | Мин доза, дм3 2; 10 | ПГ, % ±0,5; 0,25 | 12 | 1012.39 | Да | 53151-13 | Нет | Нет
290677150086 | 4301 | Колонка топливораздаточная | SK700-2 | - | Мин доза, дм3 5; 10 | ПГ, % ±0,25; 0,4 | 12 | 1012.39 | Да | 51970-12 | Нет | Нет
290677150087 | 4301 | Колонка топливораздаточная | Алтайка | 1КЭД, 2КЭД | Мин доза, дм3 2 | ПГ, % ±0,25 | 12 | 1012.39 | Да | 51788-12 | Нет | Нет
290677150088 | 4301 | Колонка топливораздаточная | SK-FDN | SK10, SK22, SK52, SK65 и SK66 | Мин доза, дм3 2 | ПГ, % ±0,25 | 12 | 1012.39 | Да | 51341-12 | Нет | Нет
290677150089 | 4301 | Колонка топливораздаточная | Global Star, Global Century | - | Мин доза, дм3 2; 5 | ПГ, % ±0,25; 0,4 | 12 | 1012.39 | Да | 50796-12 | Нет | Нет
290677150090 | 4301 | Колонка топливораздаточная | Encore 500S | - | Мин доза, дм3 5; 10 | ПГ, % ±0,25 | 12 | 1012.39 | Да | 50335-12 | Нет | Нет
290677150091 | 4301 | Колонка топливораздаточная | Frontier | - | Мин доза, 5; 10; Расход, л/мин 40; 70; 130 | ПГ, % ±0,25 | 12 | 1012.39 | Да | 50334-12 | Нет | Нет
290677150092 | 4301 | Колонка топливораздаточная | Horizon | - | Мин доза, 5; 10; Расход, л/мин 40; 70; 130 | ПГ, % ±0,25 | 12 | 1012.39 | Да | 50333-12 | Нет | Нет
290677150093 | 4301 | Колонка топливораздаточная | SK700-2/Horizon | - | Мин доза, 5; 10; Расход, л/мин 40; 70; 130 | ПГ, % ±0,25 | 12 | 1012.39 | Да | 50332-12 | Нет | Нет
290677150094 | 4301 | Колонка топливораздаточная | 391, 396, EU-MPD-EXP | - | Мин доза, 2; 10; Расход, л/мин 50; 100 | ПГ, % ±0,25 | 12 | 1012.39 | Да | 14939-95 | Нет | Нет
290677150095 | 4301 | Колонка топливораздаточная | MC Pumafit (MC Trim) | - | Мин доза, 5; Расход, л/мин 50; 110 | ПГ, % ±0,25 | 12 | 1333 | Нет | 14792-95 | Нет | Нет
290677150096 | 4301 | Колонка топливораздаточная | MC Pumafit (MC Trim) | - | Мин доза, 2; 10; Расход, л/мин 50; 110 | ПГ, % ±0,25 | 12 | 1012.39 | Да | 14792-00 | Нет | Нет
290677150097 | 4301 | Колонка топливораздаточная | 1КЭК-50-0,25-2-1- "РТ1" | - | Мин доза, 2; Расход, л/мин 50 | ПГ, % ±0,4 | 12 | 1333 | Нет | 14756-95 | Нет | Нет
290677150098 | 4301 | Колонка топливораздаточная | STAR-ULTRA серии SU 900 | - | Мин доза, 2; 5; 10; Расход, л/мин 40; 70; 125 | ПГ, % ±0,4; 0,25 | 24 | 1333 | Нет | 14703-99 | Нет | Нет
290677150099 | 4301 | Колонка топливораздаточная | STAR-ULTRA серии SU 900 | - | Мин доза, 2; Расход, л/мин 50; 80 | ПГ, % ±0,4; 0,25 | 24 | 1333 | Нет | 14703-95 | Нет | Нет
290677150100 | 4301 | Колонка топливораздаточная | STAR-ULTRA серии SU 800 | - | Мин доза, 2; 5; 10; Расход, л/мин 40; 70; 125 | ПГ, % ±0,4; 0,25 | 24 | 1333 | Нет | 14702-95 | Нет | Нет
290677150101 | 4301 | Колонка топливораздаточная | MPD (MPD SK, MPD TS) | - | Мин доза, 2; 5; Расход, л/мин 40; 100 | ПГ, % ±0,25 | 12 | 1012.39 | Да | 14329-97 | Нет | Нет
290677150102 | 4301 | Колонка топливораздаточная | MPD | - | Мин доза, 2; Расход, л/мин 40; 100 | ПГ, % ±0,25 | 12 | 1012.39 | Да | 14329-94 | Нет | Нет
290677150103 | 4301 | Колонка топливораздаточная | 300/400/ 500 | - | Мин доза, 2; 10; Расход, л/мин 50; 80; 130 | ПГ, % ±0,25 | 12 | 1012.39 | Да | 14324-94 | Нет | Нет
290677150104 | 4301 | Колонка топливораздаточная | Euroline и Miniline | - | Мин доза, 2; Расход, л/мин 50 | ПГ, % ±0,25 | 12 | 1333 | Нет | 14267-98 | Нет | Нет
290677150105 | 4301 | Колонка топливораздаточная | Euroline и Miniline | - | Мин доза, 2; Расход, л/мин 50 | ПГ, % ±0,25 | 12 | 1333 | Нет | 14267-94 | Нет | Нет
290677150106 | 4301 | Колонка топливораздаточная | Euroline, Miniline | - | Мин доза, 2; 10; Расход, л/мин 50; 80 | ПГ, % ±0,25 | 12 | 1333 | Нет | 14267-00 | Нет | Нет
290677150107 | 4301 | Колонка топливораздаточная | DPX-F | - | Мин доза, 2; 5; Расход, л/мин 40; 90 | ПГ, % ±0,35; 0,4 | 12 | 1012.39 | Да | 14240-94 | Нет | Нет
290677150108 | 4301 | Колонка топливораздаточная | N8, N180, N1800 | - | Мин доза, 2; 10; Расход, л/мин 50; 80; 100 | ПГ, % ±0,5; 0,25 | 12 | 1333 | Нет | 14199-98 | Нет | Нет
290677150109 | 4301 | Колонка топливораздаточная | N8, N100, N180, N1800 (Нестери) | - | Мин доза, 5; Расход, л/мин 50; 80; 120 | ПГ, % ±0,5; 0,25 | 12 | 1333 | Нет | 14199-94 | Нет | Нет
290677150110 | 4301 | Колонка топливораздаточная | N8 | - | Мин доза, 2; 10; Расход, л/мин 50; 80; 100 | ПГ, % ±0,5; 0,25 | 12 | 1012.39 | Да | 14199-08 | Нет | Нет
290677150111 | 4301 | Колонка топливораздаточная | N8, N8/S | - | Мин доза, 2; 10; Расход, л/мин 50; 80; 100 | ПГ, % ±0,5; 0,25 | 12 | 1012.39 | Да | 14199-03 | Нет | Нет
290677150112 | 4301 | Колонка топливораздаточная | ADAST серии 4000 | - | Мин доза, дм3 2; 5; Расход, л/мин 50; 100; 150 | ПГ, % ±0,25 | 12 | 1012.39 | Да | 14075-99 | Нет | Нет
290677150113 | 4301 | Колонка топливораздаточная | ADAST серии 4000 | - | Мин доза, дм3 5; 10; Расход, л/мин 50; 100 | ПГ, % ±0,25 | 12 | 1012.39 | Да | 14075-94 | Нет | Нет
290677150114 | 4301 | Колонка топливораздаточная | V-line 46xx.xxx, V-line 47xx.xxx | - | Мин доза, дм3 2; 5; 10; Расход, л/мин 40...170 | ПГ, % ±0,25 | 12 | 1012.39 | Да | 14075-08 | Нет | Нет
290677150115 | 4301 | Колонка топливораздаточная | V-line 46xx.xxx, V-line 47xx.xxx. ADAST 46xx.xxx, ADAST 47xx.xxx | - | Мин доза, дм3 2; 5; 10; Расход, л/мин, 40; 80; 130 | ПГ, % ±0,25 | 12 | 1012.39 | Да | 14075-06 | Нет | Нет
290677150116 | 4301 | Колонка топливораздаточная | ADAST 46xx.xxx, 47xx.xxx | - | Мин доза, дм3 2; 5; 10; Расход, л/мин, 40; 80; 130 | ПГ, % ±0,25 | 12 | 1012.39 | Да | 14075-05 | Нет | Нет
290677150117 | 4301 | Колонка топливораздаточная | ADAST серии 895, 896, 899 | - | Мин доза, дм3 2; 5; 10; Расход, л/мин 50; 100; 150 | ПГ, % ±0,25 | 12 | 1012.39 | Да | 14074-99 | Нет | Нет
290677150118 | 4301 | Колонка топливораздаточная | ADAST серии 895, 896, 899 | - | Мин доза, дм3 2; 5; Расход, л/мин 50; 100; 150 | ПГ, % ±0,25 | 12 | 1333 | Нет | 14074-94 | Нет | Нет
290677150119 | 4301 | Колонка топливораздаточная | V-line 899x.xxx | - | Мин доза, дм3 2; 5; 10; Расход, л/мин 40...170 | ПГ, % ±0,25 | 12 | 1012.39 | Да | 14074-08 | Нет | Нет
290677150120 | 4301 | Колонка топливораздаточная | V-line 899x.xxx, ADAST 899x.xxx | - | Мин доза, дм3 2; 5; 10; Расход, л/мин, 40; 80; 130 | ПГ, % ±0,25 | 12 | 1012.39 | Да | 14074-06 | Нет | Нет
290677150121 | 4301 | Колонка топливораздаточная | ADAST 899x.xxx | - | Мин доза, дм3 2; 5; 10; Расход, л/мин, 40; 80; 130 | ПГ, % ±0,25 | 12 | 1012.39 | Да | 14074-05 | Нет | Нет
290677150122 | 4301 | Колонка топливораздаточная | 11X | - | Мин доза, дм3 2; 10; Расход, л/мин 45;80;140 | ПГ, % ±0,25 | 12 | 1333 | Нет | 13974-99 | Нет | Нет
290677150123 | 4301 | Колонка топливораздаточная | 112, 390 | 112/92, 112/50, 112/52, 112/ 90, 390/1, 390/2, 390/2-2, 390/4, 390/150, 390/150-50) | Мин доза, дм3 2; 10; Расход, л/мин 40;70;100 | ПГ, % ±0,25 | 12 | 1333 | Нет | 13974-97 | Нет | Нет
290677150124 | 4301 | Колонка топливораздаточная | 112, 390 | - | Мин доза, дм3 2; 10; Расход, л/мин 40;70;100 | ПГ, % ±0,25 | 12 | 1333 | Нет | 13974-94 | Нет | Нет
290677150125 | 4301 | Колонка топливораздаточная | 1КЭД-100-0,25-1 | АЗТ 6211 | Мин доза, дм3 10 | ПГ, % ±0,25 | 12 | 1333 | Нет | 13737-93 | Нет | Нет
290677150126 | 4301 | Колонка топливораздаточная | Север-1 | 1КЭД-80-0,25-2; 1КЭД-50-0,25-1(2); 2КЭД-50(80)-0,25-2; 2(3)КЭД-50/80-0,25-2; 3(4)КЭД-50-0,2 | Мин доза, дм3 2...10 | ПГ, % ±0,25 | 12 | 1333 | Нет | 13694-99 | Нет | Нет
290677150127 | 4301 | Колонка топливораздаточная | 1КЭД-50-0, 25-1 "Север-1", 1КЭД-50-0, 25-2 "Север-1", 2КЭД-50-0, 25-2 "Север-1", 3КЭД-50-0, 25-2 "Се | - | Мин доза, дм3 2 | ПГ, % ±0,25 | 12 | 1012.39 | Да | 13694-98 | Нет | Нет
290677150128 | 4301 | Колонка топливораздаточная | 1КЭД-50-0,25-1 "Север 1", 2КЭД-50-0,25-2 "СЕВЕР 1" | - | Мин доза, дм3 2 | ПГ, % ±0,25 | 12 | 1012.39 | Да | 13694-97 | Нет | Нет
290677150129 | 4301 | Колонка топливораздаточная | 1 КЭД-50-0,25-1 "Север-1"; 1 КЭД-50-0,25-2 "Север-1" | - | Мин доза, дм3 2 | ПГ, % ±0,25 | 12 | 1333 | Нет | 13694-96 | Нет | Нет
290677150130 | 4301 | Колонка топливораздаточная | 1КЭД-50-0,25-1 ХЛ 1 "Север-1" | - | Мин доза, дм3 2 | ПГ, % ±0,25 | 12 | 1333 | Нет | 13694-93 | Нет | Нет
290677150131 | 4301 | Колонка топливораздаточная | Север-1 | - | Мин доза, дм3 2...10 | ПГ, % ±0,25 | 12 | 1012.39 | Да | 13694-03 | Нет | Нет
290677150132 | 4301 | Колонка топливораздаточная | Север-1 | - | Мин доза, дм3 2 | ПГ, % ±0,25 | 12 | 1012.39 | Да | 13694-01 | Нет | Нет
290677150133 | 4301 | Колонка топливораздаточная | 1КЭК-50-0,25-1 "Тиса-1Э" | - | Мин доза, дм3 2 | ПГ, % ±0,25 | 24 | 1333 | Нет | 13278-92 | Нет | Нет
290677150134 | 4301 | Колонка топливораздаточная | 1КЭК-50-0,25-1 "Нара-26ЭД" | - | Мин доза, дм3 2 | ПГ, % ±0,25 | 12 | 1333 | Нет | 13203-92 | Нет | Нет
290677150135 | 4301 | Колонка топливораздаточная | Gilbarco | 165R 14A 804 | Мин доза, дм3 2; Расход, л/мин 45 | ПГ, % ±0,25 | 12 | 1012.39 | Да | 12918-91 | Нет | Нет
290677150136 | 4301 | Колонка топливораздаточная | 1КЭК-50-0,25-1 Нара-25Э | - | Мин доза, дм3 2 | ПГ, % ±0,25 | 12 | 1333 | Нет | 12903-91 | Нет | Нет
290677150137 | 4301 | Колонка топливораздаточная | NESTERI 90, NESTERI 80 | - | Мин доза, дм3 5; Расход, л/мин 50 | ПГ, % ±0,5 | 12 | 1333 | Нет | 12752-91 | Нет | Нет
290677150138 | 4301 | Колонка топливораздаточная | StarUltra | - | Мин доза, дм3 5; Расход, л/мин 45 | ПГ, % ±0,5 | 24 | 1333 | Нет | 12524-91 | Нет | Нет
290677150139 | 4301 | Колонка топливораздаточная | 1КЭР-50-0,25-1 "Нара-14" | - | Мин доза, дм3 2 | ПГ, % ±0,25 | 12 | 1333 | Нет | 12431-90 | Нет | Нет
290677150140 | 4301 | Колонка топливораздаточная | DPC, DPB, DPU |  | Номинальный расход, л/мин 50. | ПГ, % ±0,25 | 12 | 1333 | Нет | 12286-90 | Нет | Нет
290677150141 | 4301 | Колонка топливораздаточная | НОС-07 |  | Номинальный расход, л/мин 50. | ПГ, % ±0,25 | 12 | 1333 | Нет | 12142-90 | Нет | Нет
290677150142 | 4301 | Колонка топливораздаточная | 1КЭД-100-0,25-1 "Нара-63" | - | Мин доза, дм3 2 | ПГ, % ±0,25 | 12 | 1333 | Нет | 11733-89 | Нет | Нет
290677150143 | 4301 | Колонка топливораздаточная | АДАСТ, АДАМАКС, 1061 8957.31 |  | Номинальный расход, л/мин 50. | ПГ, % ±0,25 | 12 | 1333 | Нет | 11571-88 | Нет | Нет
290677150144 | 4301 | Колонка топливораздаточная | 1КЭР-50-0,25-1-С, 1КЭР-50-0,25-1-Р "Нистру" | - | Мин доза, дм3 2 | ПГ, % ±0,25 | 12 | 1333 | Нет | 11496-88 | Нет | Нет
290677150145 | 4301 | Колонка топливораздаточная | 1КЭР-50-0,25-2-1 "Нара-25", "Нара-26" | - | Мин доза, дм3 2 | ПГ, % ±0,25 | 12 | 1333 | Нет | 11117-87 | Нет | Нет
290677150146 | 4301 | Колонка топливораздаточная | 1 КЭР-50-0,25-2-1 "Ливны-1" |  | Номинальный расход 50 ± 10/5 л/мин. | ПГ, % ±0,25 | 12 | 1012.39 | Да | 9233-99 | Нет | Нет
290677150147 | 4301 | Колонка топливораздаточная | 1КЭР-50-0,4-2-1 Ливны-1 |  | Номинальный расход, л/мин 50. | ПГ, % ±0,25 | 12 | 1333 | Нет | 9233-91 | Нет | Нет
290677150148 | 4301 | Колонка топливораздаточная | 1КЭР-50-0,5-1 ("Нара-13") |  | Номинальный расход, л/мин 50. | ПГ, % ±0,25 | 12 | 1333 | Нет | 8344-81 | Нет | Нет
290677150149 | 4301 | Колонка топливораздаточная | 1КЭР-50-0,25-2-1 "Ока-11" |  | Номинальный расход, л/мин 50. | ПГ, % ±0,25 | 12 | 1333 | Нет | 8343-90 | Нет | Нет
290677150150 | 4301 | Колонка топливораздаточная | 1КЭК-160-1,0-1 |  | Номинальный расход топлива 160 л/мин; верхний предел 190 л/мин.; нижний предел 150 л/мин. | ПГ, % ±1,0 | 12 | 1333 | Нет | 7506-79 | Нет | Нет
290677150151 | 4301 | Колонка топливораздаточная | 1КЭД-100-0,5-2 "Нара-6" |  | Номинальный расход, л/мин 100 | ПГ, % ±0,25 | 12 | 1333 | Нет | 6802-78 | Нет | Нет
290677150152 | 4301 | Колонка топливораздаточная | КЭР-40-0,5 |  | Номинальный расход, л/мин 40 | ПГ, % ±0,25 | 12 | 1333 | Нет | 4817-75 | Нет | Нет
290677150153 | 4301 | Колонка топливораздаточная | 1КЭД-40-0,5-2 "Нара-31" |  | Номинальный расход, л/мин 40 | ПГ, % ±0,25 | 12 | 1333 | Нет | 3974-76 | Нет | Нет
290677150154 | 4301 | Колонка топливораздаточная | 1КЭД-50-0.5-1 | Нара-22 и | Номинальный расход, л/мин 50. | ПГ, % ±0,25 | 12 | 1333 | Нет | 3811-81 | Нет | Нет
290677150155 | 4301 | Колонка топливораздаточная | КЭД-40-0,5 |  | Номинальный расход, л/мин 40 | ПГ, % ±0,25 | 12 | 1333 | Нет | 3811-73 | Нет | Нет
290677150156 | 4301 | Колонка топливораздаточная | Нара-1 и Нара-II типа КЭР-40-0,5 |  | Номинальный расход, л/мин 40 | ПГ, % ±0,25 | 12 | 1333 | Нет | 3810-77 | Нет | Нет
290677150157 | 4301 | Колонка топливораздаточная | ОКА-1 типа КЭР-40-1,0 и ОКА-2 типа КЭД-40-1,0 |  | Номинальная производительность 40 л/мин. | ПГ, % ±0,25 | 12 | 1333 | Нет | 3600-76 | Нет | Нет
290677150158 | 4301 | Колонка топливораздаточная | КСД-1 |  | Номинальный расход, л/мин 50. | ПГ, % ±0,25 | 12 | 1333 | Нет | 3513-73 | Нет | Нет
290677150159 | 4301 | Колонка топливораздаточная | 376-М |  | Номинальный расход, л/мин 50. | ПГ, % ±0,25 | 12 | 1333 | Нет | 1533-61 | Нет | Нет
290677150160 | 4301 | Колонка топливораздаточная | КЭД-40-0,5, КЭР-40-0,5 | - | Мин доза, дм3 2 | ПГ, % ±0,25 | 12 | 1333 | Нет | 1394-63 | Нет | Нет
290677150161 | 4301 | Колонка топливораздаточная | 395М |  | Номинальный расход, л/мин 50. | ПГ, % ±0,25 | 12 | 1333 | Нет | 1394-60 | Нет | Нет
290677150162 | 4301 | Колонка топливораздаточная | ПЕТРО-М |  | Номинальный расход, л/мин 50/80 | ПГ, % ±0,25 | 12 | 1012.39 | Да | 23967-06 | Нет | Нет
290677150163 | 4301 | Колонка топливораздаточная | ПЕТРО-Д |  | Номинальный расход, л/мин 50±10 %; 80±10 % | ПГ, % ±0,25 | 12 | 1012.39 | Да | 23968-02 | Нет | Нет
290677150164 | 4301 | Колонка топливораздаточная | ПЕТРО-М |  | Номинальный расход, л/мин 50/80 | ПГ, % ±0,25 | 12 | 1012.39 | Да | 23967-07 | Нет | Нет
290677150165 | 4301 | Колонка топливораздаточная | MZ 61XX |  | Расходы: номинальный расход 40/75/100 л/мин, наименьший 5/10 л/мин | ПГ, % ±0,25 | 12 | 1012.39 | Да | 20382-00 | Нет | Нет
290677150166 | 4301 | Колонка топливораздаточная | MZ 60XX |  | Расходы: номинальный расход 40/75/130 л/мин, наименьший 5/10 л/мин | ПГ, % ±0,25 | 12 | 1012.39 | Да | 20381-00 | Нет | Нет
290677150167 | 4301 | Колонка топливораздаточная | Premier (H 422B-R, H424B-R) |  | Номинальный расход 40 л/мин | ПГ, % ±0,25 | 12 | 1012.39 | Да | 20307-00 | Нет | Нет
290677150168 | 4301 | Колонка топливораздаточная | Бинмексан М120 |  | Номинальный расход 120 +6/-12 л/мин | ПГ, % ±0,25 | 12 | 1012.39 | Да | 20296-00 | Нет | Нет
290677150169 | 4301 | Колонка топливораздаточная | Бинмексан типа М911, М922, М933, М944 |  | Наибольший расход топлива через один рукав колонки 45 л/мин | ПГ, % ±0,25 | 12 | 1012.39 | Да | 19619-00 | Нет | Нет
290677150170 | 4301 | Колонка топливораздаточная | Бинмексан типа М861, М862, М865, М865-4 |  | Наибольший расход топлива через один рукав колонки 45 л/мин | ПГ, % ±0,25 | 12 | 1012.39 | Да | 19618-00 | Нет | Нет
290677150171 | 4301 | Колонка топливораздаточная | Бинмексан типа М4МРР, М6МРР, М8МРР |  | Наибольший расход топлива через один рукав колонки 45 л/мин | ПГ, % ±0,25 | 12 | 1012.39 | Да | 19617-00 | Нет | Нет
290677150172 | 4301 | Колонка топливораздаточная | IFP |  | Номинальный расход, л/мин 50; 80; 100 или 120 | ПГ, % ±0,25; 0,4 | 12 | 1012.39 | Да | 19588-00 | Нет | Нет
290677150173 | 4301 | Колонка топливораздаточная | 2КЭК-40-0,25-2-1 "TIS-97" |  | Номинальный расход 40(+15/-10) л/мин | ПГ, % ±0,25 | 12 | 1012.39 | Да | 19130-00 | Нет | Нет
290677150174 | 4301 | Колонка топливораздаточная | Quantium 100, 300, 500 и H |  | Диапазон измерения 5…40, 80 или 130 л/мин | ПГ, % ±0,4 | 12 | 1012.39 | Да | 18762-99 | Нет | Нет
290677150175 | 4301 | Колонка топливораздаточная | OMEGA |  | Номинальный расход топлива, л/мин 40, 70 | ПГ, % ±0,25 | 12 | 1333 | Нет | 18918-99 | Нет | Нет
290677150176 | 4301 | Колонка топливораздаточная | EVS, EVS-D |  | Номинальный расход, л/мин 50. | ПГ, % ±0,25 | 12 | 1012.39 | Да | 18727-99 | Нет | Нет
290677150177 | 4301 | Колонка топливораздаточная | СА 4000 |  | Диапазон измерения расхода 5 (10)…50 (80) л/мин | ПГ, % ±0,25 | 12 | 1333 | Нет | 18484-99 | Нет | Нет
290677150178 | 4301 | Колонка топливораздаточная | Vista V |  | Диапазон измерения расхода, л/мин 10…220; 5…68 в зависимости от модификации | ПГ, % ±0,25 | 12 | 1333 | Нет | 18617-99 | Нет | Нет
290677150179 | 4301 | Колонка топливораздаточная | Vista L |  | Диапазон измерения расхода, л/мин 10…220; 5…68 в зависимости от модификации | ПГ, % ±0,25 | 12 | 1333 | Нет | 18616-99 | Нет | Нет
290677150180 | 4301 | Колонка топливораздаточная | Нара 5000 |  | Номинальный расход 50±5(10) л/мин | ПГ, % ±0,25 | 12 | 1333 | Нет | 18216-99 | Нет | Нет
290677150181 | 4301 | Колонка топливораздаточная | Нара 5000 |  | Номинальный расход, л/мин 50±5. | ПГ, % ±0,25 | 12 | 1012.39 | Да | 18216-11 | Нет | Нет
290677150182 | 4301 | Колонка топливораздаточная | Нара 5000 |  | Номинальный расход 50 л/мин | ПГ, % ±0,25 | 12 | 1012.39 | Да | 18216-04 | Нет | Нет
290677150183 | 4301 | Колонка топливораздаточная | Нара 5000 |  | Минимальная доза выдачи 2 л | ПГ, % ±0,25 | 12 | 1012.39 | Да | 18216-03 | Нет | Нет
290677150184 | 4301 | Колонка топливораздаточная | 1КЭД, 2КЭД |  | Верхние пределы указателя: разового учета 999 л, суммарного учета 999999 л. Ду 20 мм. | ПГ, % ±0,25; 0,5 | 12 | 1333 | Нет | 18116-99 | Нет | Нет
290677150185 | 4301 | Колонка топливораздаточная | 1КЭД "Ливенка", 2КЭД "Ливенка" |  | Номинальный расход, л/мин, ±10 % ТРК для отпуска светлых нефтепродуктов 50, 100; ТРК для отпуска мас | ПГ, % ±0,25 | 12 | 1012.39 | Да | 18116-08 | Нет | Нет
290677150186 | 4301 | Колонка топливораздаточная | 1КЭД "Ливенка", 2КЭД "Ливенка" |  | Номинальный расход, л/мин 50; 100. | ПГ, % ±0,25 | 12 | 1012.39 | Да | 18116-04 | Нет | Нет
290677150187 | 4301 | Колонка топливораздаточная | СА 300 |  | Номинальный расход 50, 80 л/мин | ПГ, % ±0,25 | 12 | 1333 | Нет | 18005-99 | Нет | Нет
290677150188 | 4301 | Колонка топливораздаточная | СА 300 |  | Номинальный расход, л/мин 50./80 | ПГ, % ±0,25 | 12 | 1012.39 | Да | 18005-98 | Нет | Нет
290677150189 | 4301 | Колонка топливораздаточная | 2355 |  | Диапазон измерений расхода 10…130 л/мин | ПГ, % ±0,25 | 12 | 1012.39 | Да | 17833-98 | Нет | Нет
290677150190 | 4301 | Колонка топливораздаточная | 2350 |  | Диапазон измерений расхода 2…40 л/мин | ПГ, % ±0,25 | 12 | 1333 | Нет | 17832-98 | Нет | Нет
290677150191 | 4301 | Колонка топливораздаточная | AUTOFLOW AF 985X |  | Диапазон измерения расхода 5…40/80/130 л/мин | ПГ, % ±0,25 | 12 | 1333 | Нет | 17718-98 | Нет | Нет
290677150192 | 4301 | Колонка топливораздаточная | AUTOLANE AL9XXX |  | Диапазон измерения расхода 5…40/80 л/мин | ПГ, % ±0,25 | 12 | 1333 | Нет | 17717-98 | Нет | Нет
290677150193 | 4301 | Колонка топливораздаточная | N8/S, N180/S, N1800/S |  | Диапазоны измерения расхода в зависимости от модификации 5…120 л/мин | ПГ, % ±0,5 | 12 | 1333 | Нет | 17648-98 | Нет | Нет
290677150194 | 4301 | Колонка топливораздаточная | Нара 28 |  | Диапазон измерения расхода 5…50 л/мин | ПГ, % ±0,25 | 12 | 1012.39 | Да | 17488-99 | Нет | Нет
290677150195 | 4301 | Колонка топливораздаточная | Нара 28 |  | Номинальный расход, л/мин 50. | ПГ, % ±0,25 | 12 | 1012.39 | Да | 17488-98 | Нет | Нет
290677150196 | 4301 | Колонка топливораздаточная | Нара 28 |  | Номинальный расход, л/мин 50±5; 80±8 | ПГ, % ±0,25 | 12 | 1012.39 | Да | 17488-06 | Нет | Нет
290677150197 | 4301 | Колонка топливораздаточная | Нара 28 |  | Номинальный расход 50^(+10/-5) л/мин | ПГ, % ±0,25 | 12 | 1012.39 | Да | 17488-04 | Нет | Нет
290677150198 | 4301 | Колонка топливораздаточная | 2КЭД-50-0,25-2-1 "Россиянка" |  | Номинальный расход 50 + 10/-5 л/мин | ПГ, % ±0,25 | 12 | 1012.39 | Да | 17435-99 | Нет | Нет
290677150199 | 4301 | Колонка топливораздаточная | 2КЭД-50-0,25-2-1 "Россиянка" |  | Номинальный расход, л/мин 50. | ПГ, % ±0,25 | 12 | 1012.39 | Да | 17435-98 | Нет | Нет
290677150200 | 4301 | Колонка топливораздаточная | Россиянка |  | Номинальный расход, ±10 %, л/мин 50; 80 | ПГ, % ±0,25 | 12 | 1012.39 | Да | 17435-03 | Нет | Нет
290677150201 | 4301 | Колонка топливораздаточная | Enterprise |  | Номинальный расход л/мин, 40; 80; 140 | ПГ, % ±0,25 | 12 | 1012.39 | Да | 17222-98 | Нет | Нет
290677150202 | 4301 | Колонка топливораздаточная | Вега 200 |  | Номинальный расход 50 л/мин | ПГ, % ±0,25 | 12 | 1012.39 | Да | 17221-98 | Нет | Нет
290677150203 | 4301 | Колонка топливораздаточная | 1КЭД-100-0,25-1 "Нара серии 6000" |  | Номинальный расход 100 л/мин | ПГ, % ±0,25 | 12 | 1012.39 | Да | 16639-98 | Нет | Нет
290677150204 | 4301 | Колонка топливораздаточная | 1КЭД-100-0,25-1 "Нара серии 6000" |  | Номинальный расход, л/мин 100 | ПГ, % ±0,25 | 12 | 1333 | Нет | 16639-97 | Нет | Нет
290677150205 | 4301 | Колонка топливораздаточная | 1(2)КЭД-100(80)-0,25-1 "НАРА серии 6000" |  | Номинальный расход 80, 100 л/мин | ПГ, % ±0,25 | 12 | 1012.39 | Да | 16639-01 | Нет | Нет
290677150206 | 4301 | Колонка топливораздаточная | Legacy, Performer |  | Номинальный расход л/мин, 50/90/150 (Legasy), 50/90 (Performer) | ПГ, % ±0,25 | 12 | 1012.39 | Да | 16638-98 | Нет | Нет
290677150207 | 4301 | Колонка топливораздаточная | Legacy, Performer |  | Номинальный расход л/мин, 50/90/150 (Legasy), 50/90 (Performer) | ПГ, % ±0,25 | 12 | 1012.39 | Да | 16638-97 | Нет | Нет
290677150208 | 4301 | Колонка топливораздаточная | Legasy, Performer |  | Номинальный расход, л/мин 50/90/150 | ПГ, % ±0,25 | 12 | 1012.39 | Да | 16638-04 | Нет | Нет
290677150209 | 4301 | Колонка топливораздаточная | Dimension, Advantage |  | Номинальный расход л/мин, 50 (Dimension), 50/120 (Advantage) | ПГ, % ±0,25 | 12 | 1012.39 | Да | 16637-98 | Нет | Нет
290677150210 | 4301 | Колонка топливораздаточная | Dimension, Advantage |  | Номинальный расход л/мин, 50 (Dimension), 50/120 (Advantage) | ПГ, % ±0,25 | 12 | 1012.39 | Да | 16637-97 | Нет | Нет
290677150211 | 4301 | Колонка топливораздаточная | Encore 300 |  | Номинальный расход 50 л/мин. | ПГ, % ±0,25 | 12 | 1012.39 | Да | 16637-09 | Нет | Нет
290677150212 | 4301 | Колонка топливораздаточная | Dimension, Advantage, Encore 300 |  | Номинальный расход, л/мин 50/120. | ПГ, % ±0,25 | 12 | 1012.39 | Да | 16637-04 | Нет | Нет
290677150213 | 4301 | Колонка топливораздаточная | 1КЭД-50-0,25-2-1 Иня (Иня-1Э21, Иня-1Р2) |  | Диапазон измерения расхода 2 л | ПГ, % ±0,25 | 12 | 1333 | Нет | 16634-97 | Нет | Нет
290677150214 | 4301 | Колонка топливораздаточная | STAR-ULTRA серии SU700 |  | Диапазон измерения 4…125 л/мин | ПГ, % ±0,4 | 24 | 1333 | Нет | 16417-99 | Нет | Нет
290677150215 | 4301 | Колонка топливораздаточная | STAR-ULTRA серии SU700 | 711, 722, 723, 733, 734, 735, 744, 745, 746 | Диапазон измерения 4…125 л/мин | ПГ, % ±0,4 | 12 | 1333 | Нет | 16417-97 | Нет | Нет
290677150216 | 4301 | Колонка топливораздаточная | STAR-ULTRA серии SU600 |  | Диапазон измерения 4…125 л/мин | ПГ, % ±0,4 | 24 | 1333 | Нет | 16416-99 | Нет | Нет
290677150217 | 4301 | Колонка топливораздаточная | STAR-ULTRA серии SU600 | 611, 622, 623, 633, 634, 635, 645, 646 | Диапазон измерения 4…125 л/мин | ПГ, % ±0,4 | 12 | 1333 | Нет | 16416-97 | Нет | Нет
290677150218 | 4301 | Колонка топливораздаточная | STAR-ULTRA серии SU 500 |  | Диапазон измерения 4…125 л/мин | ПГ, % ±0,4 | 24 | 1333 | Нет | 16415-99 | Нет | Нет
290677150219 | 4301 | Колонка топливораздаточная | STAR-ULTRA серии SU 500 | 511, 522, 523 | Диапазон измерения 4…125 л/мин | ПГ, % ±0,4 | 12 | 1333 | Нет | 16415-97 | Нет | Нет
290677150220 | 4301 | Колонка топливораздаточная | Prima |  | Диапазон измерения расхода 5…130 л/мин. | ПГ, % ±0,25 | 12 | 1333 | Нет | 16305-97 | Нет | Нет
290677150221 | 4301 | Колонка топливораздаточная | HOC-11, HOC-13, HOC-14, HOC-16 |  | Диапазоны измерения расхода л/мин, 5…50 (НОС-11); 8…80 (НОС-13); 5…40 (НОС-14); 5…80 (НОС-16) | ПГ, % ±0,25 | 12 | 1333 | Нет | 16292-97 | Нет | Нет
290677150222 | 4301 | Колонка топливораздаточная | EBP 1-1, EBP 2-2 |  | Диапазон измерения расхода 5…45 л/мин | ПГ, % ±0,25 | 12 | 1012.39 | Да | 16061-97 | Нет | Нет
290677150223 | 4301 | Колонка топливораздаточная | DPX |  | Номинальный расход, л/мин 40, 50, 90, 70/140 | ПГ, % ±0,25 | 12 | 1012.39 | Да | 15786-99 | Нет | Нет
290677150224 | 4301 | Колонка топливораздаточная | DPХ |  | Номинальный расход, л/мин 40, 50, 90, 70/140 | ПГ, % ±0,25 | 12 | 1012.39 | Да | 15786-96 | Нет | Нет
290677150225 | 4301 | Колонка топливораздаточная | DPX |  | Номинальный расход, л/мин 40, 50, 90, 70/140 | ПГ, % ±0,25 | 12 | 1012.39 | Да | 15786-04 | Нет | Нет
290677150226 | 4301 | Колонка топливораздаточная | DPBA |  | Номинальный расход, л/мин 50, 90, 70/140 | ПГ, % ±0,25 | 12 | 1012.39 | Да | 15785-99 | Нет | Нет
290677150227 | 4301 | Колонка топливораздаточная | DPBA (DPBA 050GE1D, DPBA 050GE2D, DPBA 142GE3S, DPBA 090GE1D, DPBA 090GE2D,DPBA 142GE3D, DPBA 050GE1 |  | Номинальный расход, л/мин 50, 90, 70/140 | ПГ, % ±0,25 | 12 | 1333 | Нет | 15785-96 | Нет | Нет
290677150228 | 4301 | Колонка топливораздаточная | DPBA |  | Номинальный расход, л/мин 50; 90; 70/140. | ПГ, % ±0,25 | 12 | 1012.39 | Да | 15785-04 | Нет | Нет
290677150229 | 4301 | Колонка топливораздаточная | DPC |  | Номинальный расход, л/мин 50, 90, 70/140 | ПГ, % ±0,25 | 12 | 1012.39 | Да | 15784-99 | Нет | Нет
290677150230 | 4301 | Колонка топливораздаточная | DPC (DPC 050GE1D, DPC 050GE2D, DPC 142GE3S, DPC 090GE1D, DPC 090GE2D, DPC 142GE3D, DPC 050GE1S, DPC |  | Номинальный расход, л/мин 50, 90, 70/140 | ПГ, % ±0,25 | 12 | 1012.39 | Да | 15784-96 | Нет | Нет
290677150231 | 4301 | Колонка топливораздаточная | DPC |  | Номинальный расход, л/мин 50; 90; 70/140. | ПГ, % ±0,25 | 12 | 1012.39 | Да | 15784-04 | Нет | Нет
290677150232 | 4301 | Колонка топливораздаточная | SU 861, SU 862, SU 865, SU 865-4MPP, SU 865-6MPP, SU 865-8MPP |  | Диапазон измерения расхода 2…45 л/мин (до 70 л/мин для SU 861) | ПГ, % ±0,25 | 12 | 1012.39 | Да | 15680-97 | Нет | Нет
290677150233 | 4301 | Колонка топливораздаточная | SU 861, SU 862 |  | Диапазон измерения расхода 2…45 л/мин (до 70 л/мин для SU 861) | ПГ, % ±0,25 | 12 | 1333 | Нет | 15680-96 | Нет | Нет
290677150234 | 4301 | Колонка топливораздаточная | G-Line |  | Номинальный расход л/мин, 40/75/100 (Singl), 40/75 (Dual) | ПГ, % ±0,25 | 12 | 1012.39 | Да | 15571-98 | Нет | Нет
290677150235 | 4301 | Колонка топливораздаточная | G-Line |  | Номинальный расход л/мин, 40/75/100 (Singl), 40/75 (Dual) | ПГ, % ±0,25 | 12 | 1333 | Нет | 15571-96 | Нет | Нет
290677150236 | 4301 | Колонка топливораздаточная | 1КЭК-50-0,25-1 "Нара 41"; 2КЭК-50-0,25-1 "Нара 42" |  | Диапазон измерения расхода 5…50 л/мин | ПГ, % ±0,25 | 12 | 1012.39 | Да | 15547-99 | Нет | Нет
290677150237 | 4301 | Колонка топливораздаточная | LG Newcom GNSHFS |  | Расход, л/мин 2…45±3; 5…80±3 | ПГ, % ±0,25 | 12 | 1012.39 | Да | 23317-02 | Нет | Нет
290677150238 | 4301 | Колонка топливораздаточная | Global Star |  | Максимальная производительность, л/мин. 40; 70; 100; 130 | ПГ, % ±0,25; 0,4 | 12 | 1012.39 | Да | 22950-02 | Нет | Нет
290677150239 | 4301 | Колонка топливораздаточная | Quantium ATM/Harmony |  | Производительность, л/мин дизельное топливо 1,6…130; бензин 1,6…40. | ПГ, % ±0,25 | 12 | 1012.39 | Да | 22739-02 | Нет | Нет
290677150240 | 4301 | Колонка топливораздаточная | Quantium |  | Производительность, л/мин. - дизельное топливо 1,6…130; - бензин 1,6…40. | ПГ, % ±0,25 | 12 | 1012.39 | Да | 22738-02 | Нет | Нет
290677150241 | 4301 | Колонка топливораздаточная | CS |  | Номинальный расход топлива через один раздаточный кран, дм3/мин (л/мин) 50±10 % | ПГ, % ±0,25 | 12 | 1012.39 | Да | 22327-07 | Нет | Нет
290677150242 | 4301 | Колонка топливораздаточная | CS30, CS40, CS50 |  | Номинальный расход 50 л/мин | ПГ, % ±0,25 | 12 | 1012.39 | Да | 22327-01 | Нет | Нет
290677150243 | 4301 | Колонка топливораздаточная | 2 КЭД-50-0,25-2 |  | Номинальный расход, л/мин 50±10 % | ПГ, % ±0,5 | 12 | 1012.39 | Да | 22203-01 | Нет | Нет
290677150244 | 4301 | Колонка топливораздаточная | EUROSTAR M200 |  | Номинальный расход, л/мин 45/75 | ПГ, % ±0,25 | 12 | 1012.39 | Да | 21896-01 | Нет | Нет
290677150245 | 4301 | Колонка топливораздаточная | Дельта 2КЭК 50-0,25-1 |  | Номинальный расход 50 л/мин | ПГ, % ±0,25 | 12 | 1012.39 | Да | 22765-02 | Нет | Нет
290677150246 | 4301 | Колонка топливораздаточная | Север-3 | 2(4)КЭД-50-0,25-2; 2КЭД-80-0,25-2 | Расход в зависимости от модификации 5…80 л/мин | ПГ, % ±0,25 | 12 | 1012.39 | Да | 22751-02 | Нет | Нет
290677150247 | 4301 | Колонка топливораздаточная | Нара 29 | 1КЭД-50-0,25-1 | Расход до 50 л/мин | ПГ, % ±0,25 | 12 | 1012.39 | Да | 22750-02 | Нет | Нет
290677150248 | 4301 | Колонка топливораздаточная | Нара 8000 | 1(2)КЭД-80-0,25-1(2); 2(4, 6,8)КЭД-50-0,25-1(2); 3(5,7)КЭД-50/80-0,25-1(2) | Расход в зависимости от модификации 5…80 л/мин. | ПГ, % ±0,25 | 12 | 1012.39 | Да | 22749-02 | Нет | Нет
290677150249 | 4301 | Колонка топливораздаточная | Global Century |  | Производительность в зависимости от модификации 4…130 л/мин | ПГ, % ±0,25 | 12 | 1012.39 | Да | 21121-06 | Нет | Нет
290677150250 | 4301 | Колонка топливораздаточная | Global Century |  | Производительность в зависимости от модификации 4…130 л/мин | ПГ, % ±0,25; 0,4 | 12 | 1012.39 | Да | 21121-01 | Нет | Нет
290677150251 | 4301 | Колонка топливораздаточная | Альфа Х.Х |  | Расход 5…50 л/мин | ПГ, % ±0,25 | 12 | 1012.39 | Да | 20499-00 | Нет | Нет
290677150252 | 4301 | Колонка топливораздаточная | ZS.24XX |  | Номинальный расход, л/мин 40, 75, 130. | ПГ, % ±0,25 | 12 | 1012.39 | Да | 20384-08 | Нет | Нет
290677150253 | 4301 | Колонка топливораздаточная | ZS.24XX |  | Номинальный расход, л/мин, 40/75/130. | ПГ, % ±0,25 | 12 | 1012.39 | Да | 20384-05 | Нет | Нет
290677150254 | 4301 | Колонка топливораздаточная | 24XX |  | Расходы: номинальный расход 40/50/130 л/мин, наименьший 5/10 л/мин | ПГ, % ±0,25 | 12 | 1012.39 | Да | 20384-00 | Нет | Нет
290677150255 | 4301 | Колонка топливораздаточная | MZ 62XX |  | Расходы: номинальный расход 40/130 л/мин, наименьший 5/10 л/мин | ПГ, % ±0,25 | 12 | 1012.39 | Да | 20383-00 | Нет | Нет
290677150256 | 4301 | Колонка топливораздаточная | MZ6XXX-X |  | Номинальный расход, л/мин, 40/75/130. | ПГ, % ±0,25 | 12 | 1012.39 | Да | 20382-05 | Нет | Нет
290677150257 | 4301 | Колонка топливораздаточная | 1КЭК-50-0,25-1 "Нара 41", 2КЭК-50-0,25-1 "НАРА 42" |  | Диапазон измерения расхода 5…50 л/мин | ПГ, % ±0,25 | 12 | 1012.39 | Да | 15547-98 | Нет | Нет
290677150258 | 4301 | Колонка топливораздаточная | 1КЭК-50-0,25-1 "Нара 41", 2КЭК-50-0,25-1 "НАРА 42" |  | Диапазон измерения расхода 5…50 л/мин | ПГ, % ±0,25 | 12 | 1012.39 | Да | 15547-97 | Нет | Нет
290677150259 | 4301 | Колонка топливораздаточная | 1КЭК-50-0,25-1 "Нара 41"; 2КЭК-50-0,25-1 "НАРА 42" |  | Диапазон измерения расхода 5…50 л/мин | ПГ, % ±0,25 | 12 | 1012.39 | Да | 15547-96 | Нет | Нет
290677150260 | 4301 | Колонка топливораздаточная | 7000 |  | Диапазон измерения расхода 5…40 л/мин | ПГ, % ±0,25 | 12 | 1012.39 | Да | 15524-96 | Нет | Нет
290677150261 | 4301 | Колонка топливораздаточная | 7600/7700 |  | Диапазон измерения расхода 5…40 л/мин | ПГ, % ±0,25 | 12 | 1333 | Нет | 15523-96 | Нет | Нет
290677150262 | 4301 | Колонка топливораздаточная | 4000 |  | Диапазон измерения расхода 10…50 л/мин | ПГ, % ±0,25 | 12 | 1333 | Нет | 15522-96 | Нет | Нет
290677150263 | 4301 | Колонка топливораздаточная | 3900 |  | Диапазон измерения расхода 10…50 л/мин | ПГ, % ±0,25 | 12 | 1333 | Нет | 15521-96 | Нет | Нет
290677150264 | 4301 | Колонка топливораздаточная | 9000 |  | Диапазон измерения расхода 5…40 л/ мин | ПГ, % ±0,25 | 12 | 1333 | Нет | 15520-96 | Нет | Нет
290677150265 | 4301 | Колонка топливораздаточная | ВМР 2000 |  | Минимальная доза выдачи топлива 2 л. Номинальный расход 50/80/130 л/мин | ПГ, % ±0,25 | 12 | 1012.39 | Да | 15440-99 | Нет | Нет
290677150266 | 4301 | Колонка топливораздаточная | BMP 2000 |  | Минимальная доза выдачи топлива 2 л. Номинальный расход 50/80/130 л/мин | ПГ, % ±0,25 | 12 | 1012.39 | Да | 15440-96 | Нет | Нет
290677150267 | 4301 | Колонка топливораздаточная | BMP 1000 |  | Минимальная доза выдачи топлива 2 л | ПГ, % ±0,25 | 12 | 1333 | Нет | 15439-96 | Нет | Нет
290677150268 | 4301 | Колонка топливораздаточная | BMP 500 |  | Минимальная доза выдачи топлива 2 л | ПГ, % ±0,25 | 12 | 1012.39 | Да | 15438-96 | Нет | Нет
290677150269 | 4301 | Колонка топливораздаточная | 1КЭД-50-0,25-2-1 "Нара 27М1" |  | Диапазон измерения расхода 5…50 л/мин | ПГ, % ±0,25 | 12 | 1012.39 | Да | 15319-99 | Нет | Нет
290677150270 | 4301 | Колонка топливораздаточная | 1КЭД-50-0,25-2-1 "Нара 27М1" |  | Диапазон измерения расхода 5…50 л/мин | ПГ, % ±0,25 | 12 | 1012.39 | Да | 15319-97 | Нет | Нет
290677150271 | 4301 | Колонка топливораздаточная | 1КЭД-50-0,25-2-1 "Нара-27М1Э", "Нара-27М1С", "Нара-27М1ЭН" |  | Диапазон измерения расхода 5…50 л/мин | ПГ, % ±0,25 | 12 | 1012.39 | Да | 15319-96 | Нет | Нет
290677150272 | 4301 | Колонка топливораздаточная | Нара 27М1 |  | Номинальный расход 50±5 л/мин | ПГ, % ±0,25 | 12 | 1012.39 | Да | 15319-05 | Нет | Нет
290677150273 | 4301 | Колонка топливораздаточная | 1КЭД-50-0,25-1 "Нара 27М1" |  | Расход 5…50 л/мин | ПГ, % ±0,25 | 12 | 1012.39 | Да | 15319-03 | Нет | Нет
290677150274 | 4301 | Колонка топливораздаточная | 1КЭР-50-0,25-2-1 "НИСТРУ"; 1КЭД-50-0,25-2-1 "НИСТРУ" |  | Номинальный расход 50 (+10/-5) л/мин | ПГ, % ±0,25 | 12 | 1333 | Нет | 15309-96 | Нет | Нет
290677150275 | 4301 | Колонка топливораздаточная | 363A (363A/2-2, 363A/4-2, 363A/6-2, 363A/8-2, 363A10/2, 363A, 363A-TW, 363AHS-130) |  | Номинальный расход л/мин, 40/25 (363A/2-2, 363A/ 4-2, 363A/6-2, 363A/8-2, 363A/10-2), 40 (363A), 40/ | ПГ, % ±0,25 | 12 | 1333 | Нет | 15223-98 | Нет | Нет
290677150276 | 4301 | Колонка топливораздаточная | 363А (363А/2-2, 363А/4-2, 363А/6-2, 363А/8-2, 363А10/2, 363А, 363А-TW, 363AHS-130) |  | Номинальный расход л/мин, 40/25 (363A/2-2, 363A/ 4-2, 363A/6-2, 363A/8-2, 363A/10-2), 40 (363A), 40/ | ПГ, % ±0,25 | 12 | 1012.39 | Да | 15223-96 | Нет | Нет
290677150277 | 4301 | Колонка топливораздаточная | 262 (262A, 262A-1, 262A-2, 262A-HS) |  | Номинальный расход, л/мин 30, 90.. | ПГ, % ±0,25 | 12 | 1012.39 | Да | 15222-98 | Нет | Нет
290677150278 | 4301 | Колонка топливораздаточная | 262 (262А, 262А-1, 262А-2, 262А-HS) |  | Номинальный расход, л/мин 30, 90.. | ПГ, % ±0,5 | 12 | 1333 | Нет | 15222-96 | Нет | Нет
290677150279 | 4301 | Колонка топливораздаточная | 262 |  | Номинальный расход л/мин, 50, 80, 120 | ПГ, % ±0,25 | 12 | 1012.39 | Да | 15222-01 | Нет | Нет
290677150280 | 4301 | Колонка топливораздаточная | Premier (H322B-R, H322B-S, H324B-R, H324B-S, H426B-R, H426B-S, H428B-R) |  | Номинальный расход, л/мин 40/25. | ПГ, % ±0,25 | 12 | 1012.39 | Да | 15221-98 | Нет | Нет
290677150281 | 4301 | Колонка топливораздаточная | Premier (H322B-R, H322B-S, H324B-R, H324B-S, H426B-R, H426B-S, H428B-R) |  | Номинальный расход, л/мин 40/25. | ПГ, % ±0,25 | 12 | 1012.39 | Да | 15221-96 | Нет | Нет
290677150282 | 4301 | Колонка топливораздаточная | Premier 300, 400 |  | Номинальный расход, л/мин 50/25, 80, 150 | ПГ, % ±0,25 | 12 | 1012.39 | Да | 15221-01 | Нет | Нет
290677150283 | 4301 | Колонка топливораздаточная | 8753 (8753Е, 8753ETW1, 8753ETW2) |  | Номинальный расход л/мин, 60 (8753E), 60/30 (8753ETW1), 60/60 (8753ETW2) | ПГ, % ±0,25 | 12 | 1333 | Нет | 15220-98 | Нет | Нет
290677150284 | 4301 | Колонка топливораздаточная | 8753 (8753Е, 8753ETW1, 8753ETW2) |  | Номинальный расход л/мин, 60 (8753E), 60/30 (8753ETW1), 60/60 (8753ETW2) | ПГ, % ±0,25 | 12 | 1333 | Нет | 15220-96 | Нет | Нет
290677150285 | 4301 | Колонка топливораздаточная | 2022, 2024, 2026 |  | Номинальный расход 40/25 л/мин | ПГ, % ±0,25 | 12 | 1333 | Нет | 15219-98 | Нет | Нет
290677150286 | 4301 | Колонка топливораздаточная | 2022, 2024, 2026 |  | Номинальный расход 40/25 л/мин | ПГ, % ±0,25 | 12 | 1333 | Нет | 15219-96 | Нет | Нет
290677150287 | 4301 | Колонка топливораздаточная | 9800 (9853, 9852ETW1, 9852ETW2, 9840) |  | Номинальный расход, л/мин 80, 55/30, 55/55, 150. | ПГ, % ±0,25 | 12 | 1333 | Нет | 15218-98 | Нет | Нет
290677150288 | 4301 | Колонка топливораздаточная | 9800 (9853, 9852ETW1, 9852ETW2, 9840) |  | Номинальный расход, л/мин 80, 55/30, 55/55, 150. | ПГ, % ±0,25 | 12 | 1333 | Нет | 15218-96 | Нет | Нет
290677150289 | 4301 | Колонка топливораздаточная | Gasboy 9800 |  | Номинальный расход л/мин, 50, 80, 120, 150 | ПГ, % ±0,25 | 12 | 1012.39 | Да | 15218-01 | Нет | Нет
290677150290 | 4301 | Колонка топливораздаточная | 2390 |  | Диапазоны измерения объема 40, 50, и 130 л/мин | ПГ, % ±0,25 | 12 | 1333 | Нет | 15214-96 | Нет | Нет
290677150291 | 4301 | Колонка топливораздаточная | MZ 6000 |  | Диапазоны измерения объема 40, 50, 90 и 130л/мин | ПГ, % ±0,25 | 12 | 1012.39 | Да | 15213-96 | Нет | Нет
290677150292 | 4301 | Колонка топливораздаточная | Eurotron Spectra (Eurotron EUMPD), Level 5, H mobil и TY/DTY |  | Диапазон измерения расхода 5…130 л/мин | ПГ, % ±0,25 | 12 | 1012.39 | Да | 15105-96 | Нет | Нет
290677150293 | 4301 | Колонка топливораздаточная | Dimention PLUS (G-MPD) |  | Диапазон измерения расхода 5/10…40/80/140 л/мин | ПГ, % ±0,25 | 12 | 1012.39 | Да | 15048-99 | Нет | Нет
290677150294 | 4301 | Колонка топливораздаточная | EuroDimension, Highline 2 |  | Диапазон измерения расхода 5/10…40/80/140 л/мин | ПГ, % ±0,25 | 12 | 1333 | Нет | 15048-98 | Нет | Нет
290677150295 | 4301 | Колонка топливораздаточная | EuroDimention, Highline 2 |  | Диапазон измерения расхода 5/10…40/80/140 л/мин | ПГ, % ±0,25 | 12 | 1333 | Нет | 15048-95 | Нет | Нет
290677150296 | 4301 | Колонка топливораздаточная | 39X |  | Номинальный расход, л/мин 45/80/140 | ПГ, % ±0,25 | 12 | 1012.39 | Да | 14939-99 | Нет | Нет
290677150297 | 4301 | Колонка топливораздаточная | 391, 396, EU-MPD-EXP |  | Номинальный расход, л/мин 45/80/140 | ПГ, % ±0,25 | 12 | 1012.39 | Да | 14939-97 | Нет | Нет
290677150298 | 4301 | Колонка топливораздаточная автоматическая | Краб |  | Номинальный расход 50 л/мин | ПГ, % ±0,25 | 12 | 1333 | Нет | 4358-74 | Нет | Нет
290677150299 | 4301 | Колонка топливораздаточная комбинированная | SK700-2+LPG |  | Номинальный расход топлива, л/мин 40; 70; 130. | ПГ, % ±0,25 | 12 | 1012.39 | Да | 54552-13 | Нет | Нет
290677150300 | 4301 | Колонка топливораздаточная передвижная | М3107 |  | Номинальный расход 50 л/мин | ПГ, % ±0,25 | 12 | 1333 | Нет | 1374-60 | Нет | Нет
290677150301 | 4301 | Колонка топливораздаточная переносная с ручным приводом | КПГ-40РП |  | Номинальный расход, л/мин 40. | ПГ, % ±0,5 | 12 | 1012.39 | Да | 57547-14 | Нет | Нет
290677150302 | 4301 | Колонка топливораздаточная переносная с ручным приводом | КР-40-1-0,25М |  | Номинальный расход, л/мин 40. | ПГ, % ±0,5 | 12 | 1012.39 | Да | 57548-14 | Нет | Нет
290677150303 | 4301 | Колонка топливораздаточная с механическими отсчетными устройствами | Compact ( | CPМ, IC420 и I.720) | Номинальный расход 50 л/мин | ПГ, % ±0,25 | 12 | 1012.39 | Да | 14780-95 | Нет | Нет
290677150304 | 4301 | Колонка топливораздаточная с пультами дистанционного управления "Прогресс" и Д-03 | Нара-21 (КЭД-40-0.5-1) |  | Номинальный расход, л/мин 40. | ПГ, % ±0,5 | 12 | 1333 | Нет | 5065-78 | Нет | Нет
290677150305 | 4301 | Колонка топливораздаточная с ручным приводом | КР-40-0,1 |  | Номинальный расход, л/мин 40. | ПГ, % ±0,5 | 12 | 1333 | Нет | 3686-73 | Нет | Нет
290677150306 | 4301 | Колонка топливораздаточная с электронными отсчетными устройствами | Compact ( | CPS), Adonis (RN), Berenice (RP и MRP), Eurydice (Y) | Номинальный расход 50 л/мин | ПГ, % ±0,25 | 12 | 1012.39 | Да | 14779-95 | Нет | Нет
290677150307 | 4301 | Колонка топливораздаточная с электроприводом и местным ручным управлением | КЭР-40-0,5; КЭР-40-0,5-I |  | Номинальный расход, л/мин 40. | ПГ, % ±0,5 | 12 | 1333 | Нет | 3810-73 | Нет | Нет
290677150308 | 4301 | Колонка топливораздаточная с электроприводом и местным управлением | КЭР-401,0 |  | Номинальный расход, л/мин 40. | ПГ, % ±0,5 | 12 | 1333 | Нет | 3600-73 | Нет | Нет
290677150309 | 4301 | Колонка топливораздаточная, колонка топливораздаточная комбинированная | SK700-2/AdBlue, SK700-2/AdBlueЕх, SK700-2+AdBlueEx |  | Номинальный расход топлива, л/мин 40; 70; 130. | ПГ, % ±0,25 | 12 | 1012.39 | Да | 54551-13 | Нет | Нет
290677150310 | 4301 | Система измерительно-управляющая АЗС "ТАТСУНО С-БЕНЧ" | - | - | Макс предел измерений, мм 5000 | Погрешность ±1 мм. | 12 | 1012.39 | Да | 16554-02 | Нет | Нет | Поверка только на месте эксплуатации
290677150311 | 4301 | Установка раздаточная жидкости | УРЖ-20 |  | Наибольший расход, л/мин 12±10%, 15±10 %. | Погрешность, % ±6,0; ±2,5. | 12 | 1012.39 | Да | 33190-07 | Нет | Нет
280277210447 | 4301 | Весы автомобильные | 7560R | - | НПВ, т 60 | ПГ, кг ±10…30 | 12 | 6765.25 | Да | 23332-02 | Нет | Нет
280277210448 | 4301 | Весы автомобильные с проекционным отсчетом показаний | РС-10П13А | - | НПВ, т 10 | КТ Средний (III) | 12 | 9826 | Нет | 2587-70 | Нет | Нет | Необходимо предоставить методику поверки
280277210449 | 4301 | Весы автомобильные электронные | ВА | ВА-60 | НПВ, т 60 | КТ Средний (III) | 12 | 6765.25 | Да | 45215-10 | Нет | Нет
280277210450 | 4301 | Весы автомобильные электронные | ВА | ВА-80 | НПВ, т 80 | КТ Средний (III) | 12 | 6765.25 | Да | 45215-10 | Нет | Нет
280252244019 | 4301 | Весы лабораторные | 470 | мод. 470-36, 470-38, 470-44, 470-46 | Диапазоны измерения массы г, 0,5…200 (470-36); 5…5000 (470-38); 5…10000 (470-34); 5…15000 (470-46). | Специальный КТ | 12 | 3833 | Нет | 18146-99 | Нет | Нет
280261273115 | 4301 | Весы лабораторные | 474 | мод. 474-42. | НПВ, г 6200 | КТ Высокий (II), КТ 4 | 12 | 2807 | Нет | 18145-99 | Нет | Нет
280261273116 | 4301 | Весы электронные | ER-182A |  | НПВ, кг 60 | КТ Высокий (II) | 12 | 2807 | Нет | 11391-88 | Нет | Нет
280261273117 | 4301 | Весы электронные | ER-60A |  | НПВ, кг 60 | КТ Высокий (II) | 12 | 2807 | Нет | 11392-88 | Нет | Нет
280261273118 | 4301 | Весы электронные | ER-120A |  | НПВ, кг 60 | КТ Высокий (II) | 12 | 2807 | Нет | 11393-88 | Нет | Нет
280261273119 | 4301 | Весы электронные | ER-600С |  | НПВ, кг 60 | КТ Средний (III) | 12 | 2807 | Нет | 11394-88 | Нет | Нет
280261273120 | 4301 | Весы электронные | PM 460 |  | НПВ, кг 60 | КТ Высокий (II) | 12 | 2807 | Нет | 11978-90 | Нет | Нет
280251220214 | 4301 | Весы электронные | PM 460 |  | до 1000 г | КТ специальный | 12 | 3833 | Нет | 11978-90 | Нет | Нет
280251220215 | 4301 | Весы электронные | PM 34 |  | до 1000 г | КТ специальный | 12 | 3833 | Нет | 11979-90 | Нет | Нет
280261273121 | 4301 | Весы электронные | AE-240 |  | НПВ, кг 60 | КТ Высокий (II) | 12 | 2807 | Нет | 12191-90 | Нет | Нет
280210190001 | 4301 | Весы электронные аналитические | AT250 |  | до 250 г | КТ специальный | 12 | 2763.56 | Да | 12204-90 | Нет | Нет
280261273122 | 4301 | Весы электронные | F32000S-D 2, F61S-D 2 |  | НПВ, кг 60 | КТ Высокий (II) | 24 | 2807 | Нет | 12736-91 | Нет | Нет
280261273123 | 4301 | Весы электронные | LC620S; LC620D; LC6200S; LC6200D; LC2200S; LC1200S; LC12000S |  | НПВ, кг 60 | КТ Высокий (II) | 24 | 2807 | Нет | 12740-91 | Нет | Нет
280272234146 | 4301 | Весы настольные электронные торговые | ВР 4900 | мод. ВР 4900-3, ВР 4900-6, ВР 4900-6-1, ВР 4900-15, ВР 4900-15-1 | НмПВ 0,02 кг, 0,04 кг, 0,1 кг, НПВ 3, 6, 15 кг, | Пределы допускаемой погрешности ±1, ±2, ±4, ±5, ±6, ±10, ±15 г | 12 | 868.74 | Да | 13590-01 | Нет | Нет
280251220216 | 4301 | Весы лабораторные | WA 32, WA 33 |  | Диапазоны измерения взвешивания до 200 г. | КТ специальный | 12 | 3833 | Нет | 13377-99 | Нет | Нет
280272234147 | 4301 | Весы настольные электронные | ВР 4900 |  | до 30 кг | КТ средний | 12 | 868.74 | Да | 13590-93 | Нет | Нет
280272234148 | 4301 | Комплекс электронный "Весы-касса" | ЭВКМ-15Ф |  | Диапазон измерения массы 0,02…15 кг | Класс точности средний | 12 | 868.74 | Да | 17376-98 | Нет | Нет
280272234149 | 4301 | Весы счетные | AC | мод. 25АС | НПВ кг, 25 (25АС) | Класс точности III средний | 12 | 868.74 | Да | 17606-98 | Нет | Нет
280272234150 | 4301 | Весы платформенные электронные | ВПА | мод. ВПА-05-1, ВПА-05-2, ВПА-1-1, ВПА-1-2, ВПА-1,5, ВПА-2-1, ВПА-2-2, ВПА-3, ВПА-5-1, ВПА-5-2, ВПА- | Нагрузка 0,002…30 кг. | Класс точности по ГОСТ Р 53228-2008 средний (III) | 12 | 868.74 | Да | 21439-11 | Нет | Нет
280272234151 | 4301 | Весы настольные электронные | Штрих МР | мод. 6-1.2, 6-2, 15-1.2.5, 15-2.5, 15-5 | Пределы взвешивания 0,02…15 кг. | Класс точности средний | 12 | 868.74 | Да | 21886-09 | Нет | Нет
280272234152 | 4301 | Весы настольные | MC | мод. МС 20, МС 30, МС 60, МС 100, МС 150 | Наибольшие пределы взвешивания, г, 2000, 3000, 6000, 10000, 15000. | Класс точности III средний | 12 | 868.74 | Да | 21947-01 | Нет | Нет
280272234153 | 4301 | Весы настольные электронные | Штрих-принт | мод. 6-1.2, 6-2, 15-1.2.5, 15-2.5, 15-5 | Пределы взвешивания 0,02…15 кг. | Класс точности средний III | 12 | 950.83 | Да | 22390-06 | Нет | Нет
280272234154 | 4301 | Весы электронные | LP | мод. LP220S, LP420, LP620S, LP820, LP1200S, LP2200S, LP2200, LP4200S, LP4200, LP6200S, LP6200, LP120 | Наибольшие пределы взвешивания в зависимости от мод. 220…16000 г. | Класс точности средний | 12 | 868.74 | Да | 22403-02 | Нет | Нет
280272234155 | 4301 | Весы лабораторные электронные | LP | мод. LP220S, LP620S, LP820, LP1200S, LP2200, LP2200S, LP4200S, LP6200, LP6200S, LP8200S , LP12000S, | Пределы взвешивания в зависимости от модификации 0,02…30000 г. | Класс точности средний | 12 | 868.74 | Да | 22403-03 | Нет | Нет
280272234156 | 4301 | Весы электронные | ЭВС-15Т | мод. ВС-10А, ВС-15А, ВС-30А, ВС-30АД | Пределы взвешивания, кг 0,04…6; 0,04…15. | Класс точности средний III | 12 | 868.74 | Да | 23289-02 | Нет | Нет
280272234157 | 4301 | Весы электронные настольные торговые | UNS-15T | исп. UNS-15T1, UNS-15TH1, UNS-15TC1, UNS-15TCH1 | Пределы взвешивания 0,1…15 кг. | Класс точности средний | 12 | 950.83 | Да | 32376-06 | Нет | Нет
280272234159 | 4301 | Весы печатающие | ВПМ | мод. ВПМ-3, ВПМ-6, ВПМ-15, ВПМ-32, ВПМ-3.2, ВПМ-6.2, ВПМ-15.2, ВПМ-32.2, ВПМ-3.3, ВПМ-6.3, ВПМ-15.3, | Пределы взвешивания 0,004…32 кг | Класс точности средний III | 12 | 950.83 | Да | 35450-07 | Нет | Нет
280272234160 | 4301 | Весы торговые электронные | DS-673 | мод. DS-673S, DS-673D | Наибольший предел взвешивания, кг 3, 6, 15. | Класс точности средний | 12 | 868.74 | Да | 37523-08 | Нет | Нет
280272234161 | 4301 | Весы неавтоматического действия с печатанием этикетки | GLP-W, GH, GLM-E Automac |  | Максимальная нагрузка, кг 1…30 | Класс точности по ГОСТ Р 53228-2008 III | 12 | 868.74 | Да | 49853-12 | Нет | Нет
280272234162 | 4301 | Весы неавтоматического действия | ED | мод. ED224S-RCE, ED623S-RCE, ED423S-RCE, ED3202S-RCE, ED6202S-RCE | Нагрузка 0,01…6200 г. | Класс точности средний | 12 | 2394.18 | Да | 50088-12 | Нет | Нет
280272234163 | 4301 | Весы неавтоматического действия | BM | мод. BM-20, BM-22 | Нагрузка 20 мг…250 г. | КТ средний | 12 | 2763.56 | Да | 50150-12 | Нет | Нет
280251220217 | 4301 | Весы лабораторные | MKC |  | Диапазон измерения массы г, 0,4…60 (МКС-60); 4…600 (МКС-600). | КТ специальный | 12 | 3833 | Нет | 17611-98 | Нет | Нет
280251220218 | 4301 | Весы циферблатные | ВЦ |  | Пределы взвешивания 1000 г | Класс точности специальный | 12 | 2763.56 | Да | 17866-03 | Нет | Нет
280251220219 | 4301 | Весы электронные лабораторные | LA |  | Диапазон измерения массы 0,01 г…1 кг в зависимости от модификации. | Класс точности I по МР МОЗМ N 76 | 12 | 2763.56 | Да | 18052-98 | Нет | Нет
280251220220 | 4301 | Весы лабораторные электронные | SB |  | Предел взвешивания 1000 г | Класс точности специальный | 12 | 2394.18 | Да | 19146-05 | Нет | Нет
280251220222 | 4301 | Весы лабораторные | ВЛТ | мод. ВЛТ-150-П, ВЛТ-510-П | Пределы взвешивания 0,02…1000 г. | Класс точности специальный | 12 | 3833 | Нет | 19874-08 | Нет | Нет
280251220223 | 4301 | Весы лабораторные электронные | ME | мод. ME235S, МЕ235Р, ME254S, ME414S, ME614S, ME36S | до 1000 гр | Класс точности специальный (I) | 12 | 2763.56 | Да | 21464-07 | Нет | Нет
280251220224 | 4301 | Весы лабораторные 2-го класса | ME 414S |  | Наибольший предел взвешивания 410 г. | Класс точности специальный | 12 | 2394.18 | Да | 21526-01 | Нет | Нет
280251220225 | 4301 | Весы лабораторные | JW-1 |  | Наибольший предел взвешивания, г в зависимости от мод. 200…1000. | Класс точности специальный | 12 | 3833 | Нет | 23158-02 | Нет | Нет
280251220226 | 4301 | Микровесы электронные | M2P |  | Пределы взвешивания 1 мг…2,0 г. | Класс точности специальный (I) | 12 | 3833 | Нет | 23842-02 | Нет | Нет
280251220227 | 4301 | Весы лабораторные | KCC 150 |  | Пределы взвешивания 0,1…1000 г | Класс точности специальный | 6 | 2394.18 | Да | 23919-02 | Нет | Нет
280251220228 | 4301 | Весы лабораторные | MW-II и ME |  | Наибольшие пределы взвешивания, г в зависимости от модификации 200, 210, 300, 310, 410 | Класс точности специальный | 12 | 3833 | Нет | 24521-03 | Нет | Нет
280251220229 | 4301 | Весы лабораторные | ЕК |  | Пределы измерений в зависимости от модификации 0,01…1000 г. | Классы точности специальный I | 12 | 3833 | Нет | 24670-03 | Нет | Нет
280251220231 | 4301 | Комплект поверки гирь и весов переносной | КПГВП |  | Пределы взвешивания 0,024…1000 г. | Класс точности по ГОСТ 7328-2001 4 (M1). | 12 | 2763.56 | Да | 27015-09 | Нет | Нет
280251220233 | 4301 | Весы электронные лабораторные | GD252, GE212, GE412, GE512-0CE |  | Пределы взвешивания 0,02…1000г | Класс точности специальный | 12 | 2763.56 | Да | 32372-06 | Нет | Нет
280251220235 | 4301 | Весы электронные | AL, PL, PL-L |  | Пределы взвешивания 10 мг…1000 г. | Класс точности специальный | 12 | 2763.56 | Да | 37605-08 | Нет | Нет
280251220237 | 4301 | Весы электронные лабораторные | DX, DX-WP | мод. DX-120, DX-120WP, DX-200, DX-200WP, DX-300, DX-300WP, DX-1200, DX-1200WP, DX-2000, DX-2000WP, D | до 1000 г | Класс точности специальный | 12 | 2763.56 | Да | 40879-09 | Нет | Нет
280251220238 | 4301 | Весы неавтоматического действия | XS | мод. серия Analytical: XS64, XS104, XS204DR, XS204, XS105DU, XS205DU, серия Precision: XS204SX, XS20 | Нагрузка, г 0,01…1000. | Класс точности по ГОСТ Р 53228-2008 специальный | 12 | 2763.56 | Да | 48804-11 | Нет | Нет
280251220239 | 4301 | Весы лабораторные электронные | ВЛЭ-200г |  | до 200 г | КТ специальный | 12 | 2763.56 | Да | 5029-75 | Нет | Нет
280274270498 | 4301 | Весы электронные платформенные | ВП | мод. ВПН-05, ВПП-05, ВПС-05, ВПВ-05, ВПН-1, ВПП-1, ВПС-1, ВПВ-1, ВПН-2, ВПП-2, ВПС-2, ВПВ-2, ВПН-3, | Диапазон измерения в зависимости от модификации 4,0…1000; 20,0…2000; 20,0…3000,0; 20,0…5000 | Класс точности средний (III). | 12 | 1381.78 | Да | 21440-01 | Нет | Нет
280274270500 | 4301 | Весы электронные платформенные | Штрих МПБ | индексы 600-100.200; 600-200; 1000-100.200; 1000-200; 2000-200.500; 2000-500; 3000-500.1000; 3000-1 | Пределы взвешивания 2…5000 кг. | Класс точности средний. | 12 | 1381.78 | Да | 36610-07 | Нет | Нет
290964590007 | 4301 | Прибор газового контроля универсальный | УПГК-1 |  | Диапазоны измерения массовой концентрации, мг/м3 20…100 (аммиак); 100…600 (углеводороды нефти (по ге | Погрешность 25% | 12 | 615.65 | Да | 13877-94 | Нет | Нет
280273299350 | 4301 | Весы электронные с автономным питанием настольные для новорожденных | В1-15-"САША" | мод. В1-15К, В1-15С, В1-15.2К, В1-15.2С | НПВ, кг 3...15 | КТ Средний (III) | 12 | 2022 | Нет | 27276-14 | Нет | Нет
280273299351 | 4301 | Весы электронные с автономным питанием настольные для новорожденных | В1-15-"САША" | мод. В1-15, В1-15.2, В1-15.3 | НПВ, кг 1…15 | КТ Средний (III) | 12 | 2022 | Нет | 27276-04 | Нет | Нет
280261273124 | 4301 | Весы электронные лабораторные | E 12000S | - | НПВ, г 12100 | КТ Высокий (II); КТ 4 | 12 | 3318 | Нет | 14003-90 | Нет | Нет
280261273125 | 4301 | Весы электронные лабораторные | R 200D | - | НПВ, г 200 | КТ Высокий (II); КТ 4 | 12 | 2394.18 | Да | 14009-90 | Нет | Нет
280272234164 | 4301 | Весы | BA |  | до 30 кг | КТ средний | 12 | 868.74 | Да | 14015-94 | Нет | Нет
280272234165 | 4301 | Комплекс "Весы-касса" электронный | Элвес-01Ф | исп. 01, 02, 04, 05 имеют по 7 модификаций | Пределы взвешивания НПВ 3…15 кг; НмПВ 0,02…0,1 кг. | КТ средний | 12 | 868.74 | Да | 14657-01 | Нет | Нет
280272234166 | 4301 | Комплекс "Весы-касса" электронный | Элвес-01 |  | НПВ 3…15 кг; НмПВ 20…100 г | КТ Средний | 12 | 868.74 | Да | 14657-95 | Нет | Нет
280261273126 | 4301 | Весы лабораторные электронные | SG | SG8001, SG16001, SG16001DR, SG1600, SG32001, SG32001DR, SG32000 | НПВ, г 32100 | КТ Высокий (II); КТ 4 | 12 | 3318 | Нет | 15087-01 | Нет | Нет | Необходимо предоставить Методику поверки
280272234167 | 4301 | Весы | LP | мод. LP6200S, LP4200S, LP2200S, LP820, LP420, LP2200P, LP5200P, LP1200S, LP620S, LP220S, LP620P, LP3 | Диапазон измерения массы 120…34000 г | КТ средний | 12 | 1710.13 | Да | 15569-96 | Нет | Нет
280251220241 | 4301 | Весы лабораторные | HF | мод. HF-300, HF-400, HF-320, HF-200G, HF-300G, | Диапазон измерения массы 0,2…1000 г | КТ специальный | 12 | 3833 | Нет | 16576-00 | Нет | Нет
280261273127 | 4301 | Весы лабораторные | PG-S |  | НПВ, г 0,02…12100 | КТ Высокий (II) | 12 | 2807 | Нет | 17067-01 | Нет | Нет
280251220242 | 4301 | Весы лабораторные | PG-S |  | Пределы взвешивания, в зависимости от модификации 0,02…12100 г. | КТ специальный | 12 | 3833 | Нет | 17067-01 | Нет | Нет
280251220243 | 4301 | Весы лабораторные | PG-S |  | Диапазон измерения массы в зависимости от модификации. | КТ специальный | 12 | 2394.18 | Да | 17067-98 | Нет | Нет
280261273128 | 4301 | Весы электронные лабораторные | G 150D | - | НПВ, г 111; кар 152 | КТ Высокий (II); КТ 4 | 12 | 2394.18 | Да | 14005-90 | Нет | Нет
280210190002 | 4301 | Весы электронные лабораторные | G 150D |  | до 1000г | КТ специальный | 12 | 2195.8 | Да | 14005-90 | Нет | Нет
280274270501 | 4301 | Весы напольные медицинские электронные | ВМЭН-150 |  | Пределы взвешивания 1…150 кг. | Класс точности средний III | 12 | 1381.78 | Да | 16605-09 | Нет | Нет
280272199046 | 4301 | Весы электронные с чекопечатающим устройством | SM | мод. SM-80, SM-90, SM-500, SM-700 | Пределы взвешивания, кг 0,02…6; 0,04…15; 0,1…30 | Класс точности средний | 12 | 950.83 | Да | 16704-05 | Нет | Нет
280261273129 | 4301 | Весы лабораторные электронные | DJ-E | DJ-300E, DJ-3000E, DJ-6000Е | НПВ, г 300, 3000, 6000 | КТ Высокий (II) | 12 | 2394.18 | Да | 19709-05 | Нет | Нет | Необходимо предоставить Методику поверки
280261273130 | 4301 | Весы лабораторные | ВЛТ | мод. ВЛТ-150-П, ВЛТ-510-П, ВЛТ-1500-П, ВЛТ-6100-П | НПВ, г 0,02…6100 | КТ Высокий (II) | 12 | 2807 | Нет | 19874-08 | Нет | Нет
280261273131 | 4301 | Весы лабораторные электронные | 572 | 572-33, 572-35, 572-45, 572-49, 572-57 | НПВ, г 510…16100 | КТ Высокий (II); КТ 4 | 12 | 3318 | Нет | 20821-01 | Нет | Нет | Необходимо предоставить Методику поверки
280261273132 | 4301 | Весы лабораторные 3-го класса | FB34EDE-P |  | НПВ, г 34000 | КТ 3; ПГ, мг ±500 | 12 | 2807 | Нет | 20916-01 | Нет | Нет
280261273133 | 4301 | Весы лабораторные 3-го класса | F 32000S-XD2 |  | НПВ, г 32500 | КТ 3 | 12 | 2807 | Нет | 21480-01 | Нет | Нет
280261273134 | 4301 | Весы настольные электронные | MB-250 |  | НПВ, кг 60 | КТ Высокий (II) | 12 | 2807 | Нет | 22392-02 | Нет | Нет
280261273135 | 4301 | Весы лабораторные электронные | LP | LP220S, LP820, LP2200, LP2200S, LP4200S, LP6200, LP12000S, LP16001S, LP34000, LP34001S, LP5200P, LP3200D | НПВ, г 220…34000 | КТ Высокий (II) | 12 | 2394.18 | Да | 22403-03 | Нет | Нет | Необходимо предоставить Методику поверки
280261273136 | 4301 | Весы лабораторные | KG 6000 |  | НПВ, кг 5…60 | КТ Высокий (II) | 12 | 2807 | Нет | 23920-02 | Нет | Нет
280261273137 | 4301 | Весы лабораторные электронные | МВ 210-А |  | Пределы взвешивания 1 мг…210 г. | КТ Специальный (I) | 12 | 2763.56 | Да | 26554-04 | Нет | Нет
280261273138 | 4301 | Весы электронные лабораторные | BL3100 |  | Пределы взвешивания 5…3100 г. СКО 0,1 г. | КТ Специальный (I) | 12 | 2394.18 | Да | 27501-04 | Нет | Нет
280261273139 | 4301 | Весы электронные лабораторные | HG-33KSE | - | НПВ, г 33000 | КТ Высокий (II) | 12 | 2394.18 | Да | 30697-05 | Нет | Нет | Необходимо предоставить Методику поверки
280261273140 | 4301 | Весы электронные почтовые | ВЭП | ВЭП-60С-5/10/20-h; ВЭП-60С-20-h; ВЭП-150С-20/50-h; ВЭП-150С-50-h; ВЭП-200С-20/5 0-h; ВЭП-200С-50-h | Пределы взвешивания 60... 200 кг. | КТ Средний (III) | 12 | 1388.62 | Да | 32375-06 | Нет | Нет
280261273141 | 4301 | Весы электронные лабораторные | FC34EDE-HX | - | НПВ, г 34000 | КТ Высокий (II) | 12 | 3318 | Нет | 33861-07 | Нет | Нет | Необходимо предоставить Методику поверки
280261273142 | 4301 | Весы лабораторные электронные | СЕ | СЕ153, СЕ153-С, СЕ323, СЕ323-С, СЕ423, СЕ423-С, СЕ623, СЕ623-С, СЕ612, СЕ612-С, СЕ812, СЕ812-С, СЕ 1502, СЕ1502-С, СЕ2202, СЕ2202-С, СЕ4202, СЕ4202-С, СЕ6202, СЕ6202-С, СЕ6101, СЕ6101-С, СЕ8101, СЕ8101-С | НПВ, г 150…8100 | КТ Высокий (II) | 12 | 2394.18 | Да | 33939-07 | Нет | Нет | Необходимо предоставить Методику поверки
280261273143 | 4301 | Весы электронные лабораторные | NP | мод. NP-1000, NP-2000, NP-5000, NP-12K, NP-1000S, NP-2000S, NP-5000S, NP-12KS | НПВ, кг 1000, 2000. 5000, 12000 | КТ Средний (III) | 12 | 2807 | Нет | 34154-07 | Нет | Нет
280261273144 | 4301 | Весы электронные лабораторные | DL | DL-120, DL-120WP, DL-200, DL-200WP, DL-300, DL-300WP, DL-1200, DL-1200WP, DL-2000, DL-2000WP, DL-3000, DL-3000WP | НПВ, г 122…3200 | КТ Высокий (II) | 12 | 2394.18 | Да | 34157-08 | Нет | Нет | Необходимо предоставить Методику поверки
280261273145 | 4301 | Весы электронные лабораторные | CP2202S-0CE | - | НПВ, г 2200 | КТ Высокий (II) | 12 | 3318 | Нет | 34880-07 | Нет | Нет | Необходимо предоставить Методику поверки
280261273146 | 4301 | Весы электронные лабораторные | GE | GE212, GE412, GE2101, GE4101, GE512-0CE, GE7101 | НПВ, г 510…7100 | КТ Высокий (II) | 12 | 2394.18 | Да | 39112-08 | Нет | Нет | Необходимо предоставить Методику поверки
280261273147 | 4301 | Весы электронные лабораторные | FC64EDE-HX |  | Предел взвешивания, г 10…80000. | КТ Специальный (I) | 12 | 2195.8 | Да | 42019-09 | Нет | Нет
280261273148 | 4301 | Весы для статического взвешивания с демпфирующей платформой | ВСДП ГРАНИТ | мод. ВСДП002, ВСДП005, ВСДП01, ВСДП02, ВСДП03, ВСДП05, ВСДП10, ВСДП15, ВСДП20, ВСДП30, ВСДП40, ВСДП5 | НПВ, кг 60 | КТ Высокий (II) | 12 | 2807 | Нет | 43904-10 | Нет | Нет
290964316062 | 4301 | Дозатор лабораторный автоматический | АТП-1д | Одноканальные | Максимальные объемы дозирования, мл 30; 50 | Погрешность 0,02 мл | 12 | 2417 | Нет | 25720-03 | Нет | Нет | Возможно проведение настройки по цене 1 чел/час
290964316063 | 4301 | Дозатор | Ceramus с мод. Ceramus classic | Одноканальные | Объем дозирования, мл: постоянного объема 1,0; 2,0; 5,0; 10,0; 25,0; 50,0; переменного объема 0,4; 1 | Погрешность ±0,5-2,5 %. | 12 | 2417 | Нет | 28862-05 | Нет | Нет | Возможно проведение настройки по цене 1 чел/час
290964316066 | 4301 | Пипетка медицинская | Финпипет (Finnpipette) | Одноканальные | Диапазон объемов дозирования, мкл 1, 2, 5, 10, 20, 25, 50, 100, 200, 250, 500, 1000, 2000, 3000, 500 | Пределы основной относительной погрешности, % ±5 -±12 | 12 | 1443.35 | Да | 38300-08 | Нет | Нет
290964316069 | 4301 | Дозатор лабораторный | Аквастеп | Одноканальные | Диапазон объемов дозирования, см3 2,5; 5; 10; 30; 50. | Погрешности, см2 ±0,1; +0,2; ±0,4; ±1,0 | 12 | 1443.35 | Да | 41451-09 | Нет | Нет | Возможно проведение настройки по цене 1 чел/час
290964316070 | 4301 | Дозатор пипеточный одно- и многоканальный | Finnpipette F2 | Одноканальные | Диапазон объемов дозирования, мкл 1, 5, 10, 25, 50, 100, 250, 500, 1000, 2000, 3000, 5000, 10000, 0, | Пределы основной относительной погрешности, % ±5 -±12 | 12 | 1443.35 | Да | 42483-09 | Нет | Нет | Возможно проведение настройки по цене 1 чел/час
290964316073 | 4301 | Пипетка-дозатор одноканальный и многоканальный с фиксированным и регулируемым объемом доз | TopPette, MicroPette, MicroPette Plus | Одноканальные | Диапазон объемов дозирования, мкл 5, 10, 20, 25, 50, 100, 200, 250, 500, 1000, 2000, 5000. | Пределы основной относительной погрешности, % ±5 -±12 | 12 | 1443.35 | Да | 51755-12 | Нет | Нет | Возможно проведение настройки по цене 1 чел/час
290964316074 | 4301 | Дозатор пипеточный одноканальный переменного объема | HUMAPETTE adj | Многоканальные | Диапазон объемов дозирования, мкл 5-50, 20-200, 50-200,100-1000,200-1000,1000-5000 мкл | Погрешность в зависимости от модели ±1,0…±5,0 %. | 12 | 2127.4 | Да | 23204-05 | Нет | Нет | Возможно проведение настройки по цене 1 чел/час
290964316075 | 4301 | Дозатор пипеточный одно- и многоканальный | Колор ДПОФц, ДПОПц, ДПМПц | Многоканальные ДПМПц | Объем дозы, мкл 5 ... 300 | ПГ, % ±1,5...5 | 12 | 2127.4 | Да | 23818-02 | Нет | Нет | Возможно проведение настройки по цене 1 чел/час
290964316076 | 4301 | Дозатор пипеточный многофункциональный | Lab-Mate, Multi-Mate, Clinipet, V-3 | Многоканальные | Объем в зависимости от модели 0.2…200 мкл | Погрешность в зависимости от модели ±0,5…±12,0 %. | 12 | 2127.4 | Да | 25962-03 | Нет | Нет | Возможно проведение настройки по цене 1 чел/час
290964316077 | 4301 | Дозатор пипеточный одноканальный переменного объема | Pipetman P | Многоканальные исп. Р10; Р20; Р100; Р200; Р1000; Р5000; Р10 мл | Диапазон дозирования, мкл 1…10; 2…20; 20…100; 50…200; 200…1000; 1000…5000; 1…10 мл. | Погрешность в зависимости от модели ±0,3…±7,0 %. | 12 | 2127.4 | Да | 28123-04 | Нет | Нет | Возможно проведение настройки по цене 1 чел/час
290964316078 | 4301 | Дозатор пипеточный | ЭКРОС | Многоканальные ЭКОХИМ, мод. ЭКРОС-ОФ, ЭКРОС-ОП, ЭКРОС-МП, ЭКОХИМ-ОФ, ЭКОХИМ-ОП, ЭКОХИМ-МП, ЭКОХ | Диапазон объемов дозирования, мкл 5-5000 мкл | Погрешность в зависимости от модели ±0,5…±12,0 %. | 12 | 2127.4 | Да | 35528-07 | Нет | Нет | Возможно проведение настройки по цене 1 чел/час
290964316079 | 4301 | Дозатор механический одно- и 8-канальный | ILS | Многоканальные | Диапазон объемов дозирования, мкл 0,2…2; 0,5…10; 5…50; 10…100; 20…200; 30…300; 150…300; 100…1000; 10 | Погрешности, % ±2,5…±1,0; ±(10…1,0); ±(5,0…1,5). | 12 | 2127.4 | Да | 37559-08 | Нет | Нет | Возможно проведение настройки по цене 1 чел/час
290964316080 | 4301 | Дозатор пипеточный одно- и многоканальный | Finnpipette F1 | Многоканальные | Диапазон объемов дозирования, мкл 1, 5, 10, 25, 50, 100, 250, 500, 1000, 2000, 3000, 5000, 10000, 0, | Погрешность в зависимости от модели ±0,5…±12,0 %. | 12 | 2127.4 | Да | 42482-09 | Нет | Нет | Возможно проведение настройки по цене 1 чел/час
290964316081 | 4301 | Дозатор механический одноканальный | BIOHIT | Многоканальные | Диапазон объемов дозирования, мкл 5, 10, 20, 25, 50, 100, 200, 250, 500, 1000, 2000, 5000, 10000, 0, | Погрешность в зависимости от модели ±0,3…±12,0 %. | 12 | 2127.4 | Да | 43133-09 | Нет | Нет | Возможно проведение настройки по цене 1 чел/час
290964590009 | 4301 | Насос-пробоотборник ручной | НП-3М |  | Объем пробы, мл 50, 100 | ПГ, % ±5,0 | 12 | 1967 | Нет | 18166-99 | Нет | Нет
290964590010 | 4301 | Прибор газового контроля универсальный | УПГК-ЛИМБ | исп.: УПГК-ЛИМБ и УПГК- ЛИМБ/ГО/СИ | Объем, см3 100 | ПГ, % ±25 | 12 | 4657 | Нет | 18862-10 | Нет | Нет | Ограниченная поверка: - определение объема прокаченного воздуха за один цикл на БП и определение основной относительной погрешности на БП
280272199047 | 4301 | Весы настольные электронные торговые с чекопечатающим устройством | ВТ | мод. ВТ2-1, ВТ2-2, ВТ6-2, ВТ-6-5, ВТ6-1.2, ВТ6-2.5, ВТ15-10, ВТ15-5, ВТ15-2.5, ВТ15-5.10, ВТ15-1.25 | Диапазон измерения массы 0,02…15 кг в зависимости от модификации | Погрешность в зависимости от модификации. | 12 | 1201 | Нет | 16909-97 | Нет | Нет
280273299352 | 4301 | Весы настольные электронные торговые | ВТ | мод. ВТ2-1, ВТ2-2, ВТ6-2, ВТ-6-5, ВТ6-1.2, ВТ6-2.5, ВТ15-10, ВТ15-5, ВТ15-2.5, ВТ15-5.10, ВТ15-1.25 | Диапазон измерения массы 0,02…15 кг в зависимости от модификации | Погрешность в зависимости от модификации | 12 | 2362 | Нет | 16909-97 | Нет | Нет
280272199048 | 4301 | Весы электронные с чекопечатающим устройством | ПВ | мод. ПВ-6, ПВ-15, ПВ-30 | Пределы взвешивания 20 г…6 кг (ПВ-6), 40 г…15 кг (ПВ-15), 100 г…30 кг (ПВ-30) | Класс точности средний | 12 | 1201 | Нет | 15033-95 | Нет | Нет
280273299353 | 4301 | Весы электронные торговые | ПВ | мод. ПВ-6, ПВ-15, ПВ-30 | Пределы взвешивания 20 г…6 кг (ПВ-6), 40 г…15 кг (ПВ-15), 100 г…30 кг (ПВ-30) | Класс точности средний | 12 | 1388.62 | Да | 15033-95 | Нет | Нет
280261273149 | 4301 | Весы лабораторные электронные 1-го и 2-го классов точности | ВР | BP 121S | НПВ, г 120 | КТ 2; КТ Высокий (II) | 12 | 2394.18 | Да | 17935-98 | Нет | Нет
280261273150 | 4301 | Весы лабораторные электронные | LA | LA220S, LA820, LA2000P, LA2200, LA2200S, LA3200D, LA4200S, LA5200P, LA5200D, LA6200, LA12000S, LA16001S, A34001S | НПВ, г 220…34000 | КТ Высокий (II) | 12 | 2394.18 | Да | 18052-03 | Нет | Нет | Необходимо предоставить Методику поверки
280261273151 | 4301 | Весы электронные лабораторные | LA | - | НПВ, г 220…12000 | КТ Высокий (II); КТ 2 | 12 | 3318 | Нет | 18052-98 | Нет | Нет
280261273152 | 4301 | Весы лабораторные | KK |  | НПВ, г 210; 410; 610 | КТ Высокий (II) | 12 | 2807 | Нет | 18107-99 | Нет | Нет
280261273153 | 4301 | Весы лабораторные электронные | Navigator | мод. N22120, N28110, N2B110, N2H110, N32120, N38110, N3B110, N3H110 | Диапазон измерения массы, г 0,2…210 (N22120, N32120); 2…810 (N28110, N38110); 2…2100 (N2B110, N3B110 | КТ Средний (III), 4 | 12 | 1710.13 | Да | 18784-99 | Нет | Нет
280261273154 | 4301 | Весы лабораторные электронные | SB |  | Предел взвешивания 5…32100 г. | КТ Средний (III) | 12 | 2022 | Нет | 19146-05 | Нет | Нет
280274270502 | 4301 | Весы напольные | SI | мод. SI-1 и SI-2 | Наибольшие пределы взвешивания, кг 300. | Класс точности III | 12 | 1381.78 | Да | 23160-05 | Нет | Нет
280274270503 | 4301 | Весы электронные | ВСТ | мод. ВСТ-600/10; ВСТ-600/20; ВСТ-1К/0,01; ВСТ-1,5К/0,02; ВСТ-1,2К/0,02; ВСТ-6К/0,2; ВСТ-60К/2; ВСТ-6 | Пределы взвешивания 0,2…600000 г. | Класс точности средний | 12 | 1381.78 | Да | 25393-08 | Нет | Нет
280274270505 | 4301 | Весы напольные электронные | SI-100W |  | НПредел взвешивания 300 кг | Класс точности средний (III) | 12 | 1381.78 | Да | 36474-07 | Нет | Нет
280274270506 | 4301 | Весы электронные платформенные | Штрих МПБ | индексы 600-100.200; 600-200; 1000-100.200; 1000-200; 2000-200.500; 2000-500; 3000-500.1000; 3000-10 | Пределы взвешивания 150-600 кг | Класс точности средний. | 12 | 1381.78 | Да | 36610-07 | Нет | Нет
280274270507 | 4301 | Весы промышленные | 4D | мод. 4D-1500, 4D-2000, 4D-3000, 4D-6000, 4D-10000, 4D-300.2, 4D-600.2, 4D-1000.2, 4D-1500.2, 4D-2000 | Пределы взвешивания 150-600 кг | КТ средний | 12 | 1381.78 | Да | 36996-08 | Нет | Нет
280274270508 | 4301 | Весы торговые электронные | M-ER | мод. 322-15.2, 322-30.5, 323-30.5, 324-15.2, 324-30.5, 325-30.5, 326-15.1, 326С-15.1, 327-15.2, 327- | 150-600 кг | КТ средний | 12 | 1381.78 | Да | 40423-09 | Нет | Нет
280273299354 | 4301 | Весы электронные почтовые | PS5000 RUS, Paket 50 | - | НПВ, кг 5; 50 | КТ Средний (III) | 12 | 574.6 | Да | 30442-05 | Нет | Нет
280273299355 | 4301 | Весы торговые электронные торговые | CE/CE-H, CE II, SC/SC-H, EC, EC II, BC, BC II, BS, CS, KH |  | Пределы взвешивания 40 г…60 кг | Класс точности средний (III) | 12 | 1388.62 | Да | 38807-08 | Нет | Нет
280273299356 | 4301 | Весы торговые электронные настольные | M-ER | мод. 322-15.2, 322-30.5, 323-30.5, 324-15.2, 324-30.5, 325-30.5, 326-15.1, 326С-15.1, 327-15.2, 327- | НПВ 30 -150 кг | КТ средний | 12 | 1388.62 | Да | 40423-09 | Нет | Нет
280272199049 | 4301 | Весы торговые электронные | ВТЭ |  | Диапазон измерения массы 40 г…15 кг. | Класс точности средний (III) | 12 | 1201 | Нет | 17163-98 | Нет | Нет
280272199050 | 4301 | Весы настольные электронные | ВН-15, ВН-30 |  | Диапазоны измерения кг, 0,02…15,00 (ВН-15); 0,10…30,00 (ВН-30) | Класс точности средний (III) | 12 | 1201 | Нет | 17593-98 | Нет | Нет
280272199051 | 4301 | Весы платформенные с чекопечатающим устройством | D | мод. DB, DC, DN, DRF, DSF | Наибольший предел взвешивания 3…12000 кг в зависимости от модификации и исполнения | Класс точности III средний | 12 | 950.83 | Да | 18039-98 | Нет | Нет
280272199052 | 4301 | Весы торговые электронные настольные | ВА | мод. ВА-3Т, ВА-3Т.2, ВА-6Т, ВА-6Т.2, ВА-15Т, ВА-15Т.2 | Пределы взвешивания в зависимости от модификации 10 г…15 кг | Класс точности средний | 12 | 1201 | Нет | 20659-00 | Нет | Нет
280272199053 | 4301 | Весы настольные электронные | DS-682 | мод. DS-682-6KT, DS-682-6KTL, DS-682-15KT, DS-682-15KTL | Пределы взвешивания 20 г…15 кг | Класс точности III | 12 | 1201 | Нет | 21016-01 | Нет | Нет
280272199054 | 4301 | Весы торговые электронные | SM-300 | мод. SM-300-6К, SM-300-15К, SM-30030К | Пределы взвешивания 20 г…3/6 кг, 40 г…6/15 кг, 100 г…15/30 кг | Класс точности III | 12 | 1201 | Нет | 22391-02 | Нет | Нет
280272199055 | 4301 | Весы настольные электронные с чекопечатающим устройством | MB-250 |  | Пределы взвешивания 2…250 г | Класс точности III | 12 | 950.83 | Да | 22392-02 | Нет | Нет
280272199056 | 4301 | Весы торговые электронные с чекопечатающим устройством | Орион 15М |  | Пределы взвешивания 0,020…15,000 кг | Класс точности средний | 12 | 1201 | Нет | 24345-03 | Нет | Нет
280272199057 | 4301 | Весы электронные | Штрих ВМ100 | мод. 15-2.5, 15-5, 30-5.10, 30-10 | Пределы взвешивания, кг 0,04…15; 0,1…15; 0,1…30; 0,2…30 | Класс точности средний | 12 | 1201 | Нет | 26361-04 | Нет | Нет
280272199058 | 4301 | Весы торговые электронные | Восход-6 |  | Пределы взвешивания 0,020…6,000 кг | Класс точности средний | 12 | 1201 | Нет | 26978-04 | Нет | Нет
280272199059 | 4301 | Весы настольные электронные торговые | Штрих РС-200 | мод. 6-1.2, 6-2, 15-2.5, 15-5 | Пределы взвешивания 0,02…15 кг | Класс точности средний | 12 | 1201 | Нет | 27485-04 | Нет | Нет
280272199060 | 4301 | Весы настольные электронные торговые | Штрих РС-200 | мод. 6-1.2, 6-2, 15-2.5, 15-5 | Пределы взвешивания 0,02…15 кг | Класс точности средний | 12 | 1201 | Нет | 27485-07 | Нет | Нет
280272199061 | 4301 | Весы торговые электронные | DS-700 |  | Наибольший предел измерений, кг 1,5; 3; 6; 15; 30 | КТ Средний (III) | 12 | 950.83 | Да | 29054-05 | Нет | Нет
280272199062 | 4301 | Весы настольные электронные | Штрих М5Ф | мод. 6-1.2, 6-2, 15-1.2.5, 15-2.5, 15-5 | Пределы взвешивания, кг 0,02…6; 0,04…6; 0,02…15; 0,04…15; 0,1…15 | Класс точности средний | 12 | 1201 | Нет | 30227-05 | Нет | Нет
280272199063 | 4301 | Весы электронные почтовые с чекопечатающим устройством | PS5000 RUS, Paket 50 |  | Пределы взвешивания 20 г…5 кг; 400 г…50 кг. | КТ средний | 12 | 950.83 | Да | 30442-05 | Нет | Нет
280272199064 | 4301 | Весы настольные электронные с чекопечатающим устройством | ВР-05МС | мод. ВР-05МС-3/0.5, ВР-05МС-3/1, ВР-05МС-6/0.5, ВР-05МС-6/1, ВР-05МС-6/2, ВР-05МС-15/1, ВР-05МС-15/2 | Пределы взвешивания 0,01…30,0 кг | Класс точности средний | 12 | 1201 | Нет | 33052-06 | Нет | Нет
280272199065 | 4301 | Весы настольные электронные с чекопечатающим устройством | Штрих М6Ф |  | Пределы взвешивания 10 г…15 кг | Класс точности средний | 12 | 1201 | Нет | 36898-08 | Нет | Нет
280272199066 | 4301 | Весы торговые электронные с чекопечатающим устройством | CE/CE-H, CE II, SC/SC-H, EC, EC II, BC, BC II, BS, CS, KH |  | Пределы взвешивания 40 г…60 кг | Класс точности средний (III) | 12 | 950.83 | Да | 38807-08 | Нет | Нет
280272199067 | 4301 | Весы настольные электронные торговые с чекопечатающим устройством | ВР4900 | мод. ВР4900-6-2, ВР4900-15-5, ВР4900-30-10 | Пределы взвешивания, кг 0,04…6, 0,1…15, 0,2…30 | Класс точности средний | 12 | 950.83 | Да | 43758-10 | Нет | Нет
280272199068 | 4301 | Весы электронные с чекопечатающим устройством | SM | мод. SM-100, SM-700, SM-780, SM-5000, SM-5100, SM-5400, SM-5500 | до 30 кг | Класс точности по ГОСТ Р 53228 средний | 12 | 950.83 | Да | 44333-10 | Нет | Нет
280272199069 | 4301 | Весы настольные электронные с чекопечатающим устройством | DS | мод. DS-781 и DS-782 | до 30 кг | Класс точности по ГОСТ Р 53228 средний | 12 | 1201 | Нет | 44334-10 | Нет | Нет
280272199070 | 4301 | Весы торговые с чекопечатающим устройством | Tiger |  | Пределы взвешивания 20 г…30 кг | Класс точности средний | 12 | 950.83 | Да | 44574-10 | Нет | Нет
280272199071 | 4301 | Весы электронные платформенные с чекопечатающим устройством | Штрих МП | мод. 60-10.20, 60-20, 150-20.50, 150-50, 200-20.50, 200-50, 300-50.100, 300-100, 600-100.200, 600-20 | Пределы взвешивания 0,2…600 кг | Класс точности по ГОСТ Р 53228-2008 средний (III) | 12 | 950.83 | Да | 46086-11 | Нет | Нет
280277210455 | 4301 | Весы тензометрические автомобильные для статического взвешивания | ВТА-2С60 | - | НПВ, т 60 | КТ Средний (III) | 12 | 6765.25 | Да | 33053-08 | Нет | Нет
280277210456 | 4301 | Весы электронные платформенные | МЕРА-ВТП | - | НПВ, т 15 | КТ Средний (III) | 12 | 9826 | Нет | 35621-07 | Нет | Нет
280277210458 | 4301 | Весы тензометрические автомобильные для статического взвешивания | ВТА-2С60 | - | НПВ, т 80 | КТ Средний (III) | 12 | 6765.25 | Да | 33053-08 | Нет | Нет
280277210459 | 4301 | Весы неавтоматического действия автомобильные | Сармат | Сармат-100 | НПВ, т 100 | КТ Средний (III) | 12 | 6765.25 | Да | 52838-13 | Нет | Нет
280273299357 | 4301 | Весы платформенные электронные | ВП | мод. ВПН-05-1, ВПП-05-1, ВПС-05-1, ВПВ-05-1 (исп. 1), ВПН-05-2, ВПП-05-2, ВПС-05-2, ВПВ-05-2 (исп. 2 | Пределы взвешивания 30…100 кг | Класс точности средний (III) | 12 | 1381.78 | Да | 21440-06 | Нет | Нет
280273299358 | 4301 | Весы товарные электронные | ВТЭ 8904 | мод. ВТЭ 8904-50, ВТЭ 8904-100, ВТЭ 8904-150, ВТЭ 8904-250 | Пределы взвешивания в зависимости от мод. 0,2…150 кг | Класс точности средний | 12 | 1381.78 | Да | 21606-01 | Нет | Нет
280273299359 | 4301 | Весы электронные почтовые | PS5000 RUS, Paket 50 | мод. 15-2.5, 15-5, 30-5.10, 30-10 | Пределы взвешивания 400 г…50 кг. | Кт средний | 12 | 1381.78 | Да | 30442-05 | Нет | Нет
280273299361 | 4301 | Весы электронные | Штрих-СЛИМ | мод. 3-0,5.1, 3-1, 6-1.2, 6-2, 15-1.2.5, 15-2.5, 15-5, 30-5.10, 30-10, 60-10.20, 60-20, 150-20.50, 1 | Пределы взвешивания 0,01…150 кг. | Класс точности средний III | 12 | 1381.78 | Да | 32888-09 | Нет | Нет
280273299362 | 4301 | Весы торговые электронные | CE/CE-H, CE II, SC/SC-H, EC, EC II, BC, BC II, BS, CS, KH |  | Пределы взвешивания 40 г…60 кг. | Класс точности средний (III) | 12 | 1381.78 | Да | 38807-08 | Нет | Нет
280273299363 | 4301 | Весы торговые электронные | M-ER | мод. 322-15.2, 322-30.5, 323-30.5, 324-15.2, 324-30.5, 325-30.5, 326-15.1, 326С-15.1, 327-15.2, 327- | до 150 кг | КТ средний | 12 | 1868 | Нет | 40423-09 | Нет | Нет
280273299364 | 4301 | Весы товарные | HW | мод. HW-10KGL, HW-10KGV, HW-60KGL, HW-60KGV, HW- 100KGL, HW-100KGV, HW-200KGL, HW-200KGV | Пределы взвешивания 20 г…10 кг, 250 г…60 кг, 200 г…100 кг | Классы точности III | 12 | 1381.78 | Да | 44188-10 | Нет | Нет
280273299365 | 4301 | Весы электронные платформенные | Штрих МП | мод. 60-10.20, 60-20, 150-20.50, 150-50, | Пределы взвешивания 0,2…150 кг. | Класс точности по ГОСТ Р 53228-2008 средний (III) | 12 | 1381.78 | Да | 46086-11 | Нет | Нет
280273299366 | 4301 | Весы неавтоматического действия с печатанием этикетки | GLP-W, GH, GLM-E Automac |  | Максимальная нагрузка, кг 3…150 | Класс точности по ГОСТ Р 53228-2008 III | 12 | 1868 | Нет | 49853-12 | Нет | Нет
297161310001 | 4301 | Уровнемер | УБ-П |  | Макс предел измерений, м 20 | ПГ, мм ±2 | 12 | 4772 | Нет | 4044-74 | Нет | Нет | Поверка только на месте эксплуатации
297161310002 | 4301 | Уровнемер | Зонд |  | Макс предел измерений, м 20 | ПГ, мм ±1 | 12 | 4772 | Нет | 4731-75 | Нет | Нет | Поверка только на месте эксплуатации
297161310003 | 4301 | Уровнемер | РУС |  | Макс предел измерений, м 20 | ПГ, мм ±2 | 12 | 4772 | Нет | 6239-77 | Нет | Нет | Поверка только на месте эксплуатации
297161310004 | 4301 | Уровнемер | Руда |  | Макс предел измерений, м 20 | ПГ, мм ±1 | 12 | 4772 | Нет | 5354-76 | Нет | Нет | Поверка только на месте эксплуатации
297161310005 | 4301 | Уровнемер | РУС 08907181, 08907254 | исп. РУС-О и РУС-В | Макс предел измерений, м 20 | ПГ, % ±0,5...2,5 | 12 | 4772 | Нет | 6239-81 | Нет | Нет | Поверка только на месте эксплуатации
297161310006 | 4301 | Уровнемер | Руда-Лот |  | Макс предел измерений, м 20 | ПГ, мм ±2 | 12 | 4772 | Нет | 7343-79 | Нет | Нет | Поверка только на месте эксплуатации
297161310007 | 4301 | Уровнемер | ЭХО-2У |  | Макс предел измерений, м 20 | ПГ, мм ±1 | 12 | 4772 | Нет | 7346-79 | Нет | Нет | Поверка только на месте эксплуатации
297161310008 | 4301 | Уровнемер | УСР |  | Макс предел измерений, м 20 | ПГ, мм ±1 | 12 | 4772 | Нет | 8611-82 | Нет | Нет | Поверка только на месте эксплуатации
297161310009 | 4301 | Уровнемер | УШС-2К-5М |  | Макс предел измерений, м 20 | ПГ, мм ±2 | 12 | 4772 | Нет | 9041-83 | Нет | Нет | Поверка только на месте эксплуатации
297161310010 | 4301 | Уровнемер | Луч-2 |  | Макс предел измерений, м 20 | ПГ, мм ±1 | 12 | 4772 | Нет | 10177-89 | Нет | Нет | Поверка только на месте эксплуатации
297161310011 | 4301 | Уровнемер | РУ-ПТ1 |  | Макс предел измерений, м 20 | ПГ, мм ±2 | 12 | 4772 | Нет | 11595-88 | Нет | Нет | Поверка только на месте эксплуатации
297161310012 | 4301 | Уровнемер | ILS2000 |  | Макс предел измерений, м 20 | ПГ, мм ±1 | 12 | 4772 | Нет | 11709-89 | Нет | Нет | Поверка только на месте эксплуатации
297161310013 | 4301 | Уровнемер | NIVOTRAN | мод. 1106, 1116, 1126 | Макс предел измерений, м 20 | ПГ, мм ±1, 2 | 12 | 4772 | Нет | 12417-97 | Нет | Нет | Поверка только на месте эксплуатации
297161310014 | 4301 | Уровнемер | Nivotran 1106-0-0/1 00-7 и 1116-0-0/1 00-0, 1, 2, 3, | мод. 1106, 1116, 1126 | Макс предел измерений, м 20 | ПГ, мм ±2 | 12 | 4772 | Нет | 12417-90 | Нет | Нет | Поверка только на месте эксплуатации
297161310015 | 4301 | Уровнемер | NIVOTRAN, мод. 1106, 1116, 1126 |  | Макс предел измерений, м 20 | ПГ, мм ±1 | 12 | 4772 | Нет | 12417-92 | Нет | Нет | Поверка только на месте эксплуатации
297161310016 | 4301 | Уровнемер | 640 |  | Макс предел измерений, м 25 | ПГ, мм ±2 | 12 | 4772 | Нет | 12601-90 | Нет | Нет | Поверка только на месте эксплуатации
297161310017 | 4301 | Уровнемер | Х1600 | - | Макс предел измерений, м 20 | ПГ, мм ±1 | 12 | 4772 | Нет | 13379-92 | Нет | Нет | Поверка только на месте эксплуатации
297161310018 | 4301 | Уровнемер | РУ-А001 |  | Макс предел измерений, м 20 | ПГ, мм ±1 | 12 | 4772 | Нет | 13401-92 | Нет | Нет | Поверка только на месте эксплуатации
297161310019 | 4301 | Уровнемер | УЖ-2М |  | Макс предел измерений, мм 2500 | ПГ, % ±1 | 12 | 4772 | Нет | 13405-08 | Нет | Нет | Поверка только на месте эксплуатации
297161310021 | 4301 | Уровнемер | ВК1200 |  | Макс предел измерений, м 20 | ПГ, мм ±2 | 12 | 4772 | Нет | 13692-93 | Нет | Нет | Поверка только на месте эксплуатации
297161310022 | 4301 | Уровнемер | Струна |  | Макс предел измерений, мм 4000 | ПГ, мм ±1 | 24 | 4772 | Нет | 14182-94 | Нет | Нет
297161310026 | 4301 | Уровнемер | FP 740 |  | Макс предел измерений, мм 25000 | ПГ, мм ±1 | 24 | 4772 | Нет | 15872-96 | Нет | Нет | Поверка только на месте эксплуатации
297161310027 | 4301 | Уровнемер | Струна-М |  | Макс предел измерений, мм 15500; плотности, кг/м3 1500 ; С°, -40…50 | ПГ, мм ±2; кг/м3 ±1,5; °С ±0,5 (±1,0) | 12 | 4772 | Нет | 15669-02 | Нет | Нет | Поверка только на месте эксплуатации
297161310030 | 4301 | Уровнемер | BA-1 |  | Макс предел измерений, мм 5000 | ПГ, % ±1,5 | 12 | 4772 | Нет | 17413-98 | Нет | Нет | Поверка только на месте эксплуатации
297161310031 | 4301 | Уровнемер | Silopilot FMM 760 | - | Макс предел измерений, м 10; 25; 50; 70 | ПГ, мм ±100 | 12 | 4772 | Нет | 17416-98 | Нет | Нет | Поверка только на месте эксплуатации
297161310032 | 4301 | Уровнемер | УПГ-1 |  | Макс предел измерений, м 6 | ПГ, мм ±10 | 24 | 4772 | Нет | 17553-98 | Нет | Нет | Поверка только на месте эксплуатации
297161310033 | 4301 | Уровнемер | РУ-ПТ3 | мод. "ЖО", "Ж", "Г", "КО", "ЖГ" | Макс предел измерений, м 20 | ПГ, мм ±10 | 24 | 4772 | Нет | 18197-99 | Нет | Нет | Поверка только на месте эксплуатации
297161310036 | 4301 | Уровнемер | LM-7000 |  | Макс предел измерений, м 26 | ПГ, мм (жидкость) ±5,0; (сыпучие) ±80 | 12 | 4772 | Нет | 24374-03 | Нет | Нет | Поверка только на месте эксплуатации
297161310037 | 4301 | Уровнемер | У-25В |  | Макс предел измерений, м 20; °С -55…125 | ПГ, мм ±50; °С ±1 | 24 | 4772 | Нет | 25089-03 | Нет | Нет | Поверка только на месте эксплуатации
297161310038 | 4301 | Уровнемер | У-25, У-25К, У-25С, У-25Ф |  | Макс предел измерений, м 20 | ПГ, мм ±1 | 24 | 4772 | Нет | 25090-08 | Нет | Нет | Поверка только на месте эксплуатации
297161310039 | 4301 | Уровнемер | 3300 |  | Макс предел измерений, м 23,5 | ПГ, мм ±5; % 0,1; 0,15 | 48 | 4772 | Нет | 25547-12 | Нет | Нет | Поверка только на месте эксплуатации
297161310042 | 4301 | Уровнемер | 5400 |  | Макс предел измерений, м 30 | ПГ, мм ±3…±30 | 24 | 4772 | Нет | 30247-11 | Нет | Нет | Поверка только на месте эксплуатации
297161310045 | 4301 | Уровнемер | АТ100 (мод. LIT-4067-2, LIT-4065-2, LIT-4081-2) |  | Макс предел измерений, мм 1180 | ПГ, мм ±1 | 12 | 4772 | Нет | 32270-06 | Нет | Нет | Поверка только на месте эксплуатации
297161310046 | 4301 | Уровнемер | UVKSZ1 |  | Макс предел измерений, мм 30000 | ПГ, мм ±1 | 12 | 4772 | Нет | 32344-06 | Нет | Нет | Поверка только на месте эксплуатации
297161310047 | 4301 | Уровнемер | 1015, 1015 mini, 1016, 1016 mini |  | Макс предел измерений, мм 25000 | ПГ, мм ±5 | 12 | 4772 | Нет | 32761-06 | Нет | Нет | Поверка только на месте эксплуатации
297161310048 | 4301 | Уровнемер | MRL 700H |  | Макс предел измерений, м 35 | ПГ, мм ±3 | 12 | 4772 | Нет | 33428-06 | Нет | Нет | Поверка только на месте эксплуатации
297161310049 | 4301 | Уровнемер | УРАН-ДУУ, исп.2-05, 1-06 и 2-06 |  | Макс предел измерений, м 10 | ПГ, % ±1 | 12 | 4772 | Нет | 34948-10 | Нет | Нет | Поверка только на месте эксплуатации
297161310051 | 4301 | Уровнемер | BM26 | - | Макс предел измерений, мм 6000 | ПГ, мм ±10 | 48 | 4772 | Нет | 43911-12 | Нет | Нет | Поверка только на месте эксплуатации
297161310052 | 4301 | Уровнемер | OPTIFLEX 1300 C | - | Макс предел измерений, м 4, 6, 8, 35 | ПГ, мм ±3 | 48 | 4772 | Нет | 45408-10 | Нет | Нет | Поверка только на месте эксплуатации
297161310055 | 4301 | Уровнемер | 5300, исп. 5301, 5302, 5303 | - | Макс предел измерений, м 50 | ПГ, мм ±3; % 0,03 | 48 | 4772 | Нет | 53779-13 | Нет | Нет | Поверка только на месте эксплуатации
297161310056 | 4301 | Уровнемер | AKS 4100 |  | Макс предел измерений, м 4,91; 2,16 | ПГ, мм 0,06≤L≤0,25 +40/-10, ±10; 0,25<L≤4,9 | 48 | 4772 | Нет | 54547-13 | Нет | Нет | Поверка только на месте эксплуатации
297161310057 | 4301 | Уровнемер | OPTIWAVE, мод. 5200 F, 5200 C, 6300 С, 7300 С, 8300 С Marine |  | Макс предел измерений, мм 30000, 80000, 40000 | ПГ, мм ±10, ±3, ±2 | 48 | 4772 | Нет | 54833-13 | Нет | Нет | Поверка только на месте эксплуатации
297161310058 | 4301 | Уровнемер | OPTIFLEX | мод. 1100 С, 2200 С/F, 1300 С/F, 4300 С/F Marine | Макс предел измерений, мм 20000, 40000 | ПГ, мм ±10, ±3, ±2 | 48 | 4772 | Нет | 54834-13 | Нет | Нет | Поверка только на месте эксплуатации
297161310059 | 4301 | Уровнемер | LLT-RS |  | Макс предел измерений, мм 6000, 10000 | ПГ, мм ±5, ±10, ±15, ±20 | 24 | 4772 | Нет | 56339-14 | Нет | Нет | Поверка только на месте эксплуатации
297161310060 | 4301 | Уровнемер | LLT-MS |  | Макс предел измерений, мм 6000, 16000 | ПГ, мм ±3; ±5 | 24 | 4772 | Нет | 56340-14 | Нет | Нет | Поверка только на месте эксплуатации
297161310061 | 4301 | Уровнемер | LLT-RR |  | Макс предел измерений, мм 12000, 45000 | ПГ, мм ±3 | 24 | 4772 | Нет | 56341-14 | Нет | Нет | Поверка только на месте эксплуатации
297161310062 | 4301 | Уровнемер | KRG-10 |  | Макс предел измерений, мм 30000 | ПГ, мм ±3 | 48 | 4772 | Нет | 57886-14 | Нет | Нет | Поверка только на месте эксплуатации
297161310064 | 4301 | Уровнемер | 3308 |  | Макс предел измерений, м 10 | ПГ, мм ±6 | 48 | 4772 | Нет | 58253-14 | Нет | Нет | Поверка только на месте эксплуатации
297161310065 | 4301 | Уровнемер | LR01 |  | Макс предел измерений, мм 30000 | ПГ, % ±0,1; ±0,05 | 48 | 4772 | Нет | 58914-14 | Нет | Нет | Поверка только на месте эксплуатации
297161310066 | 4301 | Уровнемер | LG01 |  | Макс предел измерений, мм 40000 | ПГ, мм ±10 | 48 | 4772 | Нет | 59449-14 | Нет | Нет | Поверка только на месте эксплуатации
297161310067 | 4301 | Уровнемер | OPTIFLEX |  | Макс предел измерений, мм 35000 | ПГ, мм ±3 | 48 | 4772 | Нет | 60662-15 | Нет | Нет | Поверка только на месте эксплуатации
297161310068 | 4301 | Уровнемер | 3308 Rosemount |  | Макс предел измерений, м 17 | ПГ, % ±0,05 | 48 | 4772 | Нет | 60838-15 | Нет | Нет | Поверка только на месте эксплуатации
297161310069 | 4301 | Уровнемер | Turbo Flow LVG, мод. Turbo Flow LVG-L, Turbo Flow LVG-Т, Turbo Flow LVG-Р, Turbo Flow LVG-TP. Turbo |  | Макс предел измерений, м 10 | ПГ, мм ±1...10 | 36 | 4772 | Нет | 60933-15 | Нет | Нет | Поверка только на месте эксплуатации
297161310070 | 4301 | Уровнемер | ГКС LG250, ГКС LG270 |  | Макс предел измерений, м 20 | ПГ, мм ±1 | 36 | 4772 | Нет | 62318-15 | Нет | Нет | Поверка только на месте эксплуатации
297161310071 | 4301 | Уровнемер | ГКС LR200, ГКС LR PROBE, ГКС LR250 |  | Макс предел измерений, м 20 | ПГ, мм ±1 | 36 | 4772 | Нет | 62319-15 | Нет | Нет | Поверка только на месте эксплуатации
291017110001 | 4301 | Комплекс градуировки резервуаров | Зонд |  | Макс предел измерений, мм 9000 | ПГ, мм ±1 | 12 | 46704 | Нет | 17906-08 | Нет | Нет
291017110002 | 4301 | Комплекс градуировки резервуаров | МИГ |  | Макс предел измерений, мм 9000 | ПГ, % ±0,15 | 12 | 46704 | Нет | 20570-13 | Нет | Нет
291017110003 | 4301 | Комплекс градуировки резервуаров | БАРРЕЛЬ |  | Макс предел измерений, мм 4000 | ПГ, мм ±1 | 12 | 46704 | Нет | 29807-05 | Нет | Нет
291017110004 | 4301 | Комплекс градуировки резервуаров | Юг |  | Макс предел измерений, мм 4000 | ПГ, мм ±1 | 12 | 46704 | Нет | 29809-05 | Нет | Нет
297161310072 | 4301 | Уровнемер-эхолот | HT-68 | мод. HT-68R, HT-68S | Макс предел измерений, м 20 | ПГ, мм ±1 | 12 | 4772 | Нет | 16867-97 | Нет | Нет | Поверка только на месте эксплуатации
297161310077 | 4301 | Уровнемер электронный переносной | Industrial HERMetic UTI | - | Макс предел измерений, м 15; 30; 35 | ПГ, мм ±0,5 | 12 | 4772 | Нет | 18122-04 | Нет | Нет | Поверка только на месте эксплуатации
297161310079 | 4301 | Уровнемер электрический дистанционный | УЭД-8М-У1 |  | Макс предел измерений, м 20 | ПГ, мм ±1 | 12 | 4772 | Нет | 10463-86 | Нет | Нет | Поверка только на месте эксплуатации
297161310080 | 4301 | Уровнемер электрический дистанционный | УЭД-10 |  | Макс предел измерений, м 20 | ПГ, мм ±1...2 | 12 | 4772 | Нет | 11797-89 | Нет | Нет | Поверка только на месте эксплуатации
297161310081 | 4301 | Уровнемер электрический | УЭ |  | Макс предел измерений, м 20 | ПГ, мм ±1...2 | 12 | 4772 | Нет | 9755-84 | Нет | Нет | Поверка только на месте эксплуатации
297161310082 | 4301 | Уровнемер шлама следящий | УШС-1К-2А |  | Макс предел измерений, м 20 | ПГ, мм ±1 | 12 | 4772 | Нет | 9040-83 | Нет | Нет | Поверка только на месте эксплуатации
297161310083 | 4301 | Уровнемер шлама для шламбассейнов | УШ-1 |  | Макс предел измерений, м 20 | ПГ, мм ±1 | 24 | 4772 | Нет | 11184-87 | Нет | Нет | Поверка только на месте эксплуатации
297161310085 | 4301 | Уровнемер ультразвуковой с преобразователями | Ranger | мод. Hydro Ranger 200, Hydro Ranger Plus, Multi Ranger 100/200, Multi Ranger Plus, OCM III, Inter Ra | Макс предел измерений, м 30 | ПГ, % ±0,25; ±1,0; ±0,1 | 12 | 4772 | Нет | 49126-12 | Нет | Нет | Поверка только на месте эксплуатации
297161310086 | 4301 | Уровнемер ультразвуковой с преобразователями | SITRANS LU | мод. SITRANS LU01, SITRANS LU02, SITRANS LU10 (уровнемеры) ST, XCT, XPS, XRS, XLT (преобразователи) | Макс предел измерений, м 60 | ПГ, % ±0,2 | 12 | 4772 | Нет | 50337-12 | Нет | Нет | Поверка только на месте эксплуатации
297161310087 | 4301 | Уровнемер ультразвуковой промышленный | ГАММА-ДУУ |  | Макс предел измерений, м 13 | ПГ, % ±1,5 | 12 | 4772 | Нет | 16327-97 | Нет | Нет | Поверка только на месте эксплуатации
297161310090 | 4301 | Уровнемер ультразвуковой переносный | УЗУМ-2-П Ex |  | Макс предел измерений, м 6 | ПГ, мм 0,25…1 м ±15; 1…3 м ±45; 3…6 м ±90 | 12 | 4772 | Нет | 40392-09 | Нет | Нет | Поверка только на месте эксплуатации
297161310091 | 4301 | Уровнемер ультразвуковой бесконтактный | VEGASON 6* | мод. VEGASON 61, VEGASON 62, VEGASON 63, VEGASON 64, VEGASON 65 | Макс предел измерений, м 45 | ПГ, % ±0,2 | 36 | 4772 | Нет | 27282-09 | Нет | Нет | Поверка только на месте эксплуатации
297161310093 | 4301 | Уровнемер ультразвуковой | Nivosonar |  | Макс предел измерений, м 20 | ПГ, мм ±1 | 12 | 4772 | Нет | 15191-96 | Нет | Нет | Поверка только на месте эксплуатации
297161310094 | 4301 | Уровнемер ультразвуковой | AIRANGER XPL PLUS |  | Макс предел измерений, м 60 | ПГ, % ±0,25 | 24 | 4772 | Нет | 16267-97 | Нет | Нет | Поверка только на месте эксплуатации
297161310095 | 4301 | Уровнемер ультразвуковой | AIRANGER DPL PLUS |  | Макс предел измерений, м 60 | ПГ, % ±0,25 | 24 | 4772 | Нет | 16268-97 | Нет | Нет | Поверка только на месте эксплуатации
297161310096 | 4301 | Уровнемер ультразвуковой | MultiRanger PLUS |  | Макс предел измерений, м 60 | ПГ, % ±0,25 | 24 | 4772 | Нет | 16269-97 | Нет | Нет | Поверка только на месте эксплуатации
297161310097 | 4301 | Уровнемер ультразвуковой | MiniRanger PLUS |  | Макс предел измерений, м 5, 10 | ПГ, % ±0,25 | 24 | 4772 | Нет | 16270-97 | Нет | Нет | Поверка только на месте эксплуатации
297161310098 | 4301 | Уровнемер ультразвуковой | The Probe |  | Макс предел измерений, м 5 | ПГ, % ±0,25 | 24 | 4772 | Нет | 16271-97 | Нет | Нет | Поверка только на месте эксплуатации
297161310099 | 4301 | Уровнемер ультразвуковой | UPAM |  | Макс предел измерений, мм 2940 | ПГ, мм ±1 | 12 | 4772 | Нет | 16334-97 | Нет | Нет | Поверка только на месте эксплуатации
297161310100 | 4301 | Уровнемер ультразвуковой | Prosonic M, Prosonic S | - | Макс предел измерений, м 20 | ПГ, мм ±2; % ±0,2 | 24 | 4772 | Нет | 17670-13 | Нет | Нет | Поверка только на месте эксплуатации
297161310101 | 4301 | Уровнемер ультразвуковой | УРАН-ДУУ |  | Макс предел измерений, м 8 | ПГ, % ±1,5 | 12 | 4772 | Нет | 17881-98 | Нет | Нет | Поверка только на месте эксплуатации
297161310103 | 4301 | Уровнемер ультразвуковой | УДУ-25 |  | Макс предел измерений, м 20 | ПГ, мм ±50; °С ±1 | 24 | 4772 | Нет | 18803-99 | Нет | Нет | Поверка только на месте эксплуатации
297161310105 | 4301 | Уровнемер ультразвуковой | Airanger XPL Plus |  | Макс предел измерений, м 60 | ПГ, % ±0,25 | 24 | 4772 | Нет | 18997-99 | Нет | Нет | Поверка только на месте эксплуатации
297161310106 | 4301 | Уровнемер ультразвуковой | Airanger DPL Plus |  | Макс предел измерений, м 60 | ПГ, % ±0,25 | 24 | 4772 | Нет | 18998-99 | Нет | Нет | Поверка только на месте эксплуатации
297161310108 | 4301 | Уровнемер ультразвуковой | Multiranger Plus |  | Макс предел измерений, м 15 | ПГ, % ±0,25 | 24 | 4772 | Нет | 19000-99 | Нет | Нет | Поверка только на месте эксплуатации
297161310109 | 4301 | Уровнемер ультразвуковой | The Probe | - | Макс предел измерений, м 5 | ПГ, % ±0,25 | 24 | 4772 | Нет | 19001-99 | Нет | Нет | Поверка только на месте эксплуатации
297161310110 | 4301 | Уровнемер ультразвуковой | УЗУ-2 |  | Макс предел измерений, м 3,2 | ПГ, мм ±10 | 12 | 4772 | Нет | 19030-99 | Нет | Нет | Поверка только на месте эксплуатации
297161310111 | 4301 | Уровнемер ультразвуковой | VEGASON серии 50 | мод. VEGASON 51, VEGASON 52, VEGASON 53, VEGASON 54, VEGASON 55, VEGASON 56 | Макс предел измерений, м 70 | ПГ, мм ±10 | 36 | 4772 | Нет | 19168-03 | Нет | Нет | Поверка только на месте эксплуатации
297161310112 | 4301 | Уровнемер ультразвуковой | ГАММА-ДУУ2 |  | Макс предел измерений, мм 25000 | ПГ, мм ±3 | 24 | 4772 | Нет | 21197-10 | Нет | Нет | Поверка только на месте эксплуатации
297161310113 | 4301 | Уровнемер ультразвуковой | Взлет УР |  | Макс предел измерений, мм 15000 | ПГ, мм ±1 | 48 | 4772 | Нет | 22590-12 | Нет | Нет | Поверка только на месте эксплуатации
297161310115 | 4301 | Уровнемер ультразвуковой | PROBE | мод. The Probe, SITRANS PROBE LU | Макс предел измерений, м 12 | ПГ, % ±0,25 | 12 | 4772 | Нет | 29151-05 | Нет | Нет | Поверка только на месте эксплуатации
297161310116 | 4301 | Уровнемер ультразвуковой | SITRANS LU | мод. AIRANGER SPL, SITRANS LU 01, AIRANGER DPL, SITRANS LU 02, AIRANGER XPL, SITRANS LU 10 | Макс предел измерений, м 60 | ПГ, % ±0,25 | 12 | 4772 | Нет | 29152-05 | Нет | Нет | Поверка только на месте эксплуатации
297161310117 | 4301 | Уровнемер ультразвуковой | Ranger | мод. HydroRanger 200, HydroRanger Plus, MultiRanger 100/200, MultiRanger Plus, EnviroRanger ERS 500, | Макс предел измерений, м 15 | ПГ, мм ±1 | 12 | 4772 | Нет | 29153-05 | Нет | Нет | Поверка только на месте эксплуатации
297161310118 | 4301 | Уровнемер ультразвуковой | Airanger DPL |  | Макс предел измерений, м 20 | ПГ, мм ±1 | 12 | 4772 | Нет | 32241-06 | Нет | Нет | Поверка только на месте эксплуатации
297161310119 | 4301 | Уровнемер ультразвуковой | OPTISOUND 3010 C |  | Макс предел измерений, м 5 | ПГ, мм ±4,0; % ±0,2 | 24 | 4772 | Нет | 32920-06 | Нет | Нет | Поверка только на месте эксплуатации
297161310120 | 4301 | Уровнемер ультразвуковой | УЗУМ-2 |  | Макс предел измерений, м 6 | ПГ, мм ±15…45 | 12 | 4772 | Нет | 34559-07 | Нет | Нет | Поверка только на месте эксплуатации
297161310121 | 4301 | Уровнемер ультразвуковой | 8175 |  | Макс предел измерений, м 10 | ПГ, % ±0,25 | 24 | 4772 | Нет | 41310-09 | Нет | Нет | Поверка только на месте эксплуатации
297161310122 | 4301 | Уровнемер ультразвуковой | MSP400RH-B28 |  | Макс предел измерений, м 11 | ПГ, % ±0,25 | 12 | 4772 | Нет | 41321-09 | Нет | Нет | Поверка только на месте эксплуатации
297161310123 | 4301 | Уровнемер ультразвуковой | MSP900SH-A/20 |  | Макс предел измерений, м 12 | ПГ, % ±0,25 | 12 | 4772 | Нет | 41323-09 | Нет | Нет | Поверка только на месте эксплуатации
297161310124 | 4301 | Уровнемер ультразвуковой | 222573-001 |  | Макс предел измерений, м 5 | ПГ, % ±0,05 | 12 | 4772 | Нет | 43131-09 | Нет | Нет | Поверка только на месте эксплуатации
297161310125 | 4301 | Уровнемер ультразвуковой | 40224300-004 |  | Макс предел измерений, м 9,100 | ПГ, % ±0,15 | 12 | 4772 | Нет | 43134-09 | Нет | Нет | Поверка только на месте эксплуатации
297161310126 | 4301 | Уровнемер ультразвуковой | ULM-53N-02, ULM-53N-06, ULM-53N-10, ULM-53N-20, ULM-55N-02, ULM-55N-06, ULM-55N-10, ULM-55Xi-02, ULM |  | Макс предел измерений, м 20 | ПГ, % ±0,05; ±0,3; ±0,2 | 12 | 4772 | Нет | 43521-09 | Нет | Нет | Поверка только на месте эксплуатации
297161310127 | 4301 | Уровнемер ультразвуковой | 3100 | мод. 3101, 3102, 3105, 3107, 3108 | Макс предел измерений, м 12 | ПГ, мм ±5; ±3. | 36 | 4772 | Нет | 45406-11 | Нет | Нет | Поверка только на месте эксплуатации
297161310128 | 4301 | Уровнемер ультразвуковой | OPTISOUND 3000 |  | Макс предел измерений, м 45 | ПГ, мм ±4; % 0,2 | 48 | 4772 | Нет | 50180-12 | Нет | Нет | Поверка только на месте эксплуатации
297161310129 | 4301 | Уровнемер ультразвуковой | PROBE | мод. The Probe и SITRANS PROBE LU | Макс предел измерений, м 6; 12 | ПГ, % ±0,25; ±0,15 | 12 | 4772 | Нет | 50336-12 | Нет | Нет | Поверка только на месте эксплуатации
297161310130 | 4301 | Уровнемер ультразвуковой | CM44х/CUS71D |  | Макс предел измерений, м 10 | ПГ, мм ±35 | 36 | 4772 | Нет | 52437-13 | Нет | Нет | Поверка только на месте эксплуатации
297161310131 | 4301 | Уровнемер ультразвуковой | SITRANS LUT | мод. 420, 430, 440 | Макс предел измерений, м 60 | ПГ, % ±0,17 | 12 | 4772 | Нет | 62014-15 | Нет | Нет | Поверка только на месте эксплуатации
297161310132 | 4301 | Уровнемер тросовый | УТ-2 |  | Макс предел измерений, м 20 | ПГ, мм ±1 | 12 | 4772 | Нет | 11429-88 | Нет | Нет | Поверка только на месте эксплуатации
297161310133 | 4301 | Уровнемер тросиковый радиоволновой | УТР1 | мод. УТР1-…-ТВ, УТР1-…-RS, УТР1-…-КМ, УТР1-…-МИ | Макс предел измерений, м 15 | ПГ, мм ±5; ±10 | 24 | 4772 | Нет | 52339-12 | Нет | Нет | Поверка только на месте эксплуатации
297161310136 | 4301 | Уровнемер сильфонный | УС-2 |  | Макс предел измерений, м 20 | ПГ, мм ±1 | 12 | 4772 | Нет | 5119-75 | Нет | Нет | Поверка только на месте эксплуатации
297161310137 | 4301 | Уровнемер ручной портативный | ПРУ-1 |  | Макс предел измерений, м 20 | ПГ, мм ±1 | 12 | 4772 | Нет | 11707-89 | Нет | Нет | Поверка только на месте эксплуатации
297161310138 | 4301 | Уровнемер резонансный криогенный | УРК-2 (УРК-2-1, УРК-2-2, УРК-2-3, УРК-2-4, УРК-2-5, УРК-2-6, УРК-2-7, УРК-2-8, УРК-2-9, УРК-2-10, УР |  | Макс предел измерений, м 20 | ПГ, мм ±1 | 36 | 4772 | Нет | 12285-90 | Нет | Нет | Поверка только на месте эксплуатации
297161310139 | 4301 | Уровнемер резонансный | РУМБ-1 |  | Макс предел измерений, м 20 | ПГ, мм ±2 | 12 | 4772 | Нет | 6240-77 | Нет | Нет | Поверка только на месте эксплуатации
297161310141 | 4301 | Система измерений массы нефтепродуктов | VEEDER-ROOT |  | Макс предел измерений, мм 15000 | ПГ, мм ±1,0; ±2,0 | 48 | 4772 | Нет | 59162-14 | Нет | Нет
297161310142 | 4301 | Система измерений массы нефтепродуктов в резервуарах | VEEDER-ROOT |  | Макс предел измерений, мм 15000 | ПГ, мм ±1,0 | 48 | 4772 | Нет | 55089-13 | Нет | Нет
297161310143 | 4301 | Система измерений массы нефтепродуктов в резервуарах | Franklin Fueling Systems |  | Макс предел измерений, мм 3660 | ПГ, мм ±1,0 | 48 | 4772 | Нет | 55794-13 | Нет | Нет
297161310144 | 4301 | Система измерений массы нефти и нефтепродуктов в резервуарных парках | УТРО-3 |  | Макс предел измерений, мм 10000 | ПГ, мм ±1,0 | 12 | 4772 | Нет | 10466-86 | Нет | Нет
297161310145 | 4301 | Система измерений массы нефти и нефтепродуктов в резервуарах | ТУР-9901 |  | Макс предел измерений, м 30; °С -40…50 | ПГ, мм ±1; °С ±0,2 | 12 | 4772 | Нет | 19447-03 | Нет | Нет
297161310146 | 4301 | Система измерений массы светлых нефтепродуктов | УИП-9602 |  | Макс предел измерений, м 21; кг/м3 1000; °С -40…50 | ПГ, мм ±1,0 | 12 | 4772 | Нет | 16553-03 | Нет | Нет
297161310147 | 4301 | Уровнемер емкостный | Rod Probe |  | Макс предел измерений, м 2 | ПГ, мм ±10 | 24 | 4772 | Нет | 17673-98 | Нет | Нет | Поверка только на месте эксплуатации
297161310148 | 4301 | Уровнемер емкостный | SITRANS LC300, SITRANS LC500 |  | Макс предел измерений, м 5,5 | ПГ, мм ±1 | 12 | 4772 | Нет | 29180-15 | Нет | Нет | Поверка только на месте эксплуатации
297161310150 | 4301 | Уровнемер емкостный | VEGACAL 6* | мод.VEGACAL 62, VEGACAL 67, VEGACAL 63, VEGACAL 64, VEGACAL 65, VEGACAL 66, VEGACAL 69 | Макс предел измерений, м 40 | ПГ, мм ±1 | 60 | 4772 | Нет | 32242-12 | Нет | Нет | Поверка только на месте эксплуатации
297161310151 | 4301 | Уровнемер емкостный | Liquicap | исп. Liquicap T FMI21, Liquicap M FMI51, Liquicap M FMI52 | Макс предел измерений, м 14 | ПГ, % ±0,5 | 24 | 4772 | Нет | 36668-08 | Нет | Нет | Поверка только на месте эксплуатации
297161310152 | 4301 | Уровнемер емкостный | CLM-36 |  | Макс предел измерений, м 20 | ПГ, % ±1 | 12 | 4772 | Нет | 43418-09 | Нет | Нет | Поверка только на месте эксплуатации
297161310155 | 4301 | Уровнемер гидростатический | 9710 |  | Макс предел измерений, м 7 | ПГ, % ±0,1 | 12 | 4772 | Нет | 41322-09 | Нет | Нет | Поверка только на месте эксплуатации
297161310156 | 4301 | Уровнемер высокочастотный взрывозащитный | УВВ-М |  | Макс предел измерений, м 20 | ПГ, % ±0,5 | 12 | 4772 | Нет | 42429-10 | Нет | Нет | Поверка только на месте эксплуатации
297161310157 | 4301 | Уровнемер высокочастотный | РУМБ-БК |  | Макс предел измерений, м 20 | ПГ, % ±0,5 | 12 | 4772 | Нет | 7764-80 | Нет | Нет | Поверка только на месте эксплуатации
297161310159 | 4301 | Уровнемер высокого давления | УВД 1, УВД 2, УВД 3 |  | Макс предел измерений, м 20 | ПГ, мм ±1 | 12 | 4772 | Нет | 5449-76 | Нет | Нет | Поверка только на месте эксплуатации
297161310160 | 4301 | Уровнемер высокого давления | УВД-400 |  | Макс предел измерений, м 20 | ПГ, мм ±1 | 12 | 4772 | Нет | 5449-78 | Нет | Нет | Поверка только на месте эксплуатации
297161310161 | 4301 | Уровнемер высокого давления | УВД1, УВД2, УВД3 |  | Макс предел измерений, м 20 | ПГ, мм ±1 | 12 | 4772 | Нет | 5449-80 | Нет | Нет | Поверка только на месте эксплуатации
297161310162 | 4301 | Уровнемер волноводный радарный | 5300 | мод. 5301, 5302, 5303 | Макс предел измерений, м 50 | ПГ, мм ±2 | 24 | 4772 | Нет | 38679-08 | Нет | Нет | Поверка только на месте эксплуатации
297161310163 | 4301 | Уровнемер волноводный | Eclipse 705, Eclipse Aurora |  | Макс предел измерений, мм 22000 | ПГ, % ±0,05 | 36 | 4772 | Нет | 51508-12 | Нет | Нет | Поверка только на месте эксплуатации
297161310164 | 4301 | Уровнемер волноводный | Eclipse 706 |  | Макс предел измерений, мм 30000 | ПГ, % ±0,05 | 48 | 4772 | Нет | 56140-14 | Нет | Нет | Поверка только на месте эксплуатации
297161310165 | 4301 | Уровнемер буйковый электромеханический | УДУ-8М |  | Макс предел измерений, м 20 | ПГ, мм ±2 | 12 | 4772 | Нет | 3041-72 | Нет | Нет | Поверка только на месте эксплуатации
297161310166 | 4301 | Уровнемер буйковый электромеханический взрывозащитный | УБ-Э-ВЧ |  | Макс предел измерений, м 20 | ПГ, мм ±2 | 12 | 4772 | Нет | 6674-78 | Нет | Нет | Поверка только на месте эксплуатации
297161310167 | 4301 | Уровнемер буйковый пневматический | РУП-1, РУП-2 |  | Макс предел измерений, м 20 | ПГ, мм ±2 | 12 | 4772 | Нет | 12973-91 | Нет | Нет | Поверка только на месте эксплуатации
297161310168 | 4301 | Уровнемер буйковый | Сапфир-22ДУ-ВН-АСТР | 2620, 2640 | Макс предел измерений, м 20 | ПГ, мм ±1 | 12 | 4772 | Нет | 12215-90 | Нет | Нет | Поверка только на месте эксплуатации
297161310169 | 4301 | Уровнемер буйковый | 249-2500, 249-DLC3000 | - | Макс предел измерений, мм 356, 812 | ПГ, % ±0,75 | 12 | 4772 | Нет | 14164-09 | Нет | Нет | Поверка только на месте эксплуатации
297161310170 | 4301 | Уровнемер буйковый | 12300 |  | Макс предел измерений, мм 3050 | ПГ, % ±0,5 | 36 | 4772 | Нет | 19774-05 | Нет | Нет | Поверка только на месте эксплуатации
297161310171 | 4301 | Уровнемер буйковый | BW 25 |  | Макс предел измерений, м 6 | ПГ, мм ±1 | 24 | 4772 | Нет | 31870-06 | Нет | Нет | Поверка только на месте эксплуатации
297161310172 | 4301 | Уровнемер буйковый | Proservo | исп. NMS5 и NMS7 | Макс предел измерений, м 36 | ПГ, мм ±1 | 24 | 4772 | Нет | 45098-10 | Нет | Нет | Поверка только на месте эксплуатации
297161310173 | 4301 | Уровнемер буйковый | BW 25 | исп. BW 25-1-00-00-00, BW 25-1-00-00-00 НТ | Макс предел измерений, м 6 | ПГ, % ±1,5 | 36 | 4772 | Нет | 48217-11 | Нет | Нет | Поверка только на месте эксплуатации
297161310175 | 4301 | Уровнемер буйковый | LP-80 |  | Макс предел измерений, мм 228 | ПГ, % ±1,5. | 24 | 4772 | Нет | 52978-13 | Нет | Нет | Поверка только на месте эксплуатации
297161310176 | 4301 | Уровнемер бесконтактный радиоволновый | Луч-2 |  | Макс предел измерений, м 20 | ПГ, мм ±2 | 12 | 4772 | Нет | 10177-85 | Нет | Нет | Поверка только на месте эксплуатации
297161310177 | 4301 | Уровнемер байпасный поплавковый | BLE | - | Макс предел измерений, мм 6000 | ПГ, мм ±3…±20 | 24 | 4772 | Нет | 28258-04 | Нет | Нет | Поверка только на месте эксплуатации
297161310181 | 4301 | Уровнемер акустический для сыпучих и порошкообразных сред | CONTOUR |  | Макс предел измерений, мм 70000 | ПГ, мм ±15 | 36 | 4772 | Нет | 56134-14 | Нет | Нет | Поверка только на месте эксплуатации
297161310182 | 4301 | Уровнемер акустический | ЭХО-3 |  | Макс предел измерений, м 20 | ПГ, мм ±1 | 12 | 4772 | Нет | 8345-81 | Нет | Нет | Поверка только на месте эксплуатации
297161310183 | 4301 | Уровнемер акустический | УА1 |  | Макс предел измерений, м 20 | ПГ, мм ±3 | 12 | 4772 | Нет | 9022-83 | Нет | Нет | Поверка только на месте эксплуатации
290964590011 | 4301 | Аспиратор сильфонный | АМ-5Е | - | Диапазон измерений объема пробы прокачиваемого воздуха за один рабочий ход, см3 95…105. | Пределы допускаемой приведенной к верхнему пределу измерений погрешности, % ±5 | 6 | 615.65 | Да | 62119-15 | Нет | Нет
297161310186 | 4301 | Уровнемер радиолокационный взрывозащищенный | РЛУ-1 |  | Макс предел измерений, м 10 | ПГ, мм ±5 | 24 | 4772 | Нет | 24104-02 | Нет | Нет | Поверка только на месте эксплуатации
297161310189 | 4301 | Уровнемер радиолокационный | Accu-Wave |  | Макс предел измерений, м 35 | ПГ, мм ±3 | 24 | 4772 | Нет | 29204-05 | Нет | Нет | Поверка только на месте эксплуатации
297161310190 | 4301 | Уровнемер радиолокационный | РЛУ-1М |  | Макс предел измерений, м 30 | ПГ, мм ±2 | 12 | 4772 | Нет | 45125-10 | Нет | Нет | Поверка только на месте эксплуатации
297161310191 | 4301 | Уровнемер радиоизотопный следящий | РАУС-1 |  | Макс предел измерений, м 20 | ПГ, мм ±2 | 12 | 4772 | Нет | 3962-73 | Нет | Нет | Поверка только на месте эксплуатации
297161310192 | 4301 | Уровнемер радиоизотопный малых измерений плотности | УРМИП-1 |  | Макс предел измерений, м 20 | ПГ, мм ±2 | 12 | 4772 | Нет | 6536-78 | Нет | Нет | Поверка только на месте эксплуатации
297161310193 | 4301 | Уровнемер радиоизотопный | РУ-100 |  | Макс предел измерений, м 20 | ПГ, мм ±1 | 12 | 4772 | Нет | 3135-72 | Нет | Нет | Поверка только на месте эксплуатации
297161310194 | 4301 | Уровнемер радиоизотопный | УР-8М "Н" |  | Макс предел измерений, м 20 | ПГ, мм ±2 | 12 | 4772 | Нет | 3895-73 | Нет | Нет | Поверка только на месте эксплуатации
297161310195 | 4301 | Уровнемер радиоизотопный | Кура |  | Макс предел измерений, м 20 | ПГ, мм ±1 | 12 | 4772 | Нет | 5104-75 | Нет | Нет | Поверка только на месте эксплуатации
297161310198 | 4301 | Уровнемер радиоволновой | УЛМ | исп. УЛМ-11, УЛМ-11А1, УЛМ-11А2, УЛМ-31, УЛМ-31А1, УЛМ-31А2 | Макс предел измерений, м 30 | ПГ, мм ±1, ±3, ±10 | 24 | 4772 | Нет | 16861-08 | Нет | Нет | Поверка только на месте эксплуатации
297161310199 | 4301 | Уровнемер радиоволновой | РДУ1 |  | Макс предел измерений, м 25 | ПГ, мм ±1 | 24 | 4772 | Нет | 29098-08 | Нет | Нет | Поверка только на месте эксплуатации
297161310200 | 4301 | Уровнемер радиоволновой | ГАММА-РДУ1 |  | Макс предел измерений, м 25 | ПГ, мм ±1 | 24 | 4772 | Нет | 31878-08 | Нет | Нет | Поверка только на месте эксплуатации
297161310201 | 4301 | Уровнемер радиоволновой | РДУ3 | мод. РДУ3-…-ТВ, РДУ3-…-RS, РДУ3-…-КМ, РДУ3-…-МИ | Макс предел измерений, мм 15000 | ПГ, % ±1,0 | 48 | 4772 | Нет | 52031-12 | Нет | Нет | Поверка только на месте эксплуатации
297161310202 | 4301 | Уровнемер радарный волноводный | Horizon | мод. Horizon 703, Horizon 704 | Макс предел измерений, м 4,9 | ПГ, мм ±4 | 12 | 4772 | Нет | 30191-05 | Нет | Нет | Поверка только на месте эксплуатации
297161310203 | 4301 | Уровнемер радарный волноводный | МТ | мод. МТ2000, МТ5000, МТ5100, МТ5200 | Макс предел измерений, м 30 | ПГ, мм ±5 | 24 | 4772 | Нет | 31460-06 | Нет | Нет | Поверка только на месте эксплуатации
297161310204 | 4301 | Уровнемер радарный волноводный | MT | мод. MT5000, MT5100, MT5200 | Макс предел измерений, м 61 | ПГ, % ±0,5 | 24 | 4772 | Нет | 54554-13 | Нет | Нет | Поверка только на месте эксплуатации
297161310205 | 4301 | Уровнемер радарный | RTG 2920, RTG 2930, RTG 2940, RTG-2960 |  | Макс предел измерений, м 20 | ПГ, мм ±1 | бессрочно | 4772 | Нет | 13490-92 | Нет | Нет | Поверка только на месте эксплуатации
297161310207 | 4301 | Уровнемер радарный | BM 70 А, BM 70 М, BM 70 Р, BM 700, BM 702 |  | Макс предел измерений, мм 40000 | ПГ, % ±1,0 | 36 | 4772 | Нет | 13889-08 | Нет | Нет | Поверка только на месте эксплуатации
297161310208 | 4301 | Уровнемер радарный | 1800 (RTG 1820/Q, RTG 1820/6, RTG 1830, RTG 700) |  | Макс предел измерений, м 30 | ПГ, % ±1,0 | бессрочно | 4772 | Нет | 14705-95 | Нет | Нет | Поверка только на месте эксплуатации
297161310209 | 4301 | Уровнемер радарный | 873 |  | Макс предел измерений, мм 40000 | ПГ, мм ±1 | 60 | 4772 | Нет | 14758-95 | Нет | Нет | Поверка только на месте эксплуатации
297161310211 | 4301 | Уровнемер радарный | Rosemount TankRadar PRO (ТН43) (старое обозначение Saab TankRadar PRO (TH-43) |  | Макс предел измерений, м 50 | ПГ, мм ±3; ±5; ±10 | 60 | 4772 | Нет | 18259-04 | Нет | Нет | Поверка только на месте эксплуатации
297161310212 | 4301 | Уровнемер радарный | APEX и APEX SENTRY |  | Макс предел измерений, м 30 | ПГ, % ±2 | 12 | 4772 | Нет | 18637-05 | Нет | Нет | Поверка только на месте эксплуатации
297161310213 | 4301 | Уровнемер радарный | Rosemount TankRadar RЕХ | мод. MT5000, MT5100, MT5200 | Макс предел измерений, м 40 | ПГ, мм ±1 | 60 | 4772 | Нет | 19092-14 | Нет | Нет | Поверка только на месте эксплуатации
297161310214 | 4301 | Уровнемер радарный | Vegapuls серии 50 | мод. Vegapuls 51, Vegapuls 52, Vegapuls 53, Vegapuls 54, Vegapuls 56 | Макс предел измерений, м 35 | ПГ, мм ±10 | 36 | 4772 | Нет | 19167-03 | Нет | Нет | Поверка только на месте эксплуатации
297161310218 | 4301 | Уровнемер радарный | 5600 | мод. 5601 | Макс предел измерений, м 50 | ПГ, мм ±5 | 12 | 4772 | Нет | 25548-08 | Нет | Нет | Поверка только на месте эксплуатации
297161310220 | 4301 | Уровнемер радарный | Pulsar R05 |  | Макс предел измерений, м 20 | ПГ, % ±0,1 | 12 | 4772 | Нет | 30190-05 | Нет | Нет | Поверка только на месте эксплуатации
297161310221 | 4301 | Уровнемер радарный | OPTIWAVE 7300 C |  | Макс предел измерений, м 80 | ПГ, мм ±3 | 48 | 4772 | Нет | 45407-10 | Нет | Нет | Поверка только на месте эксплуатации
297161310222 | 4301 | Уровнемер радарный | SmartRadar | мод. 990 FlexLine, 973 LT, 971 LTi, 970 ATi | Макс предел измерений, мм 75000 | ПГ, мм ±1, ±3 | 60 | 4772 | Нет | 48856-12 | Нет | Нет | Поверка только на месте эксплуатации
297161310223 | 4301 | Уровнемер радарный | Rosemount 5900S |  | Макс предел измерений, м 30 | ПГ, мм ±1,0. | 60 | 4772 | Нет | 50131-12 | Нет | Нет | Поверка только на месте эксплуатации
297161310224 | 4301 | Уровнемер радарный | BM70A, BM70M, BM70P, BM700, BM702 |  | Макс предел измерений, мм 40000 | ПГ, мм ±10 | 36 | 4772 | Нет | 55058-13 | Нет | Нет | Поверка только на месте эксплуатации
297161310226 | 4301 | Уровнемер поплавковый ферромагнитный | УПФ-2М |  | Макс предел измерений, м 20 | ПГ, % ±1 | 12 | 4772 | Нет | 10812-87 | Нет | Нет | Поверка только на месте эксплуатации
297161310228 | 4301 | Уровнемер поплавковый самопишущий унифицированный | ГР-116 |  | Макс предел измерений, м 20 | ПГ, мм ±1 | 12 | 4772 | Нет | 12963-91 | Нет | Нет | Поверка только на месте эксплуатации
297161310229 | 4301 | Уровнемер поплавковый с электрическим выходным сигналом | УПЭ1, УПЭ2 |  | Макс предел измерений, м 20 | ПГ, % ±2 | 12 | 4772 | Нет | 5584-76 | Нет | Нет | Поверка только на месте эксплуатации
297161310231 | 4301 | Уровнемер поплавковый с пружинным уравновешиванием | УДУ-10 |  | Макс предел измерений, м 20 | ПГ, % ±2 | 12 | 4772 | Нет | 3042-72 | Нет | Нет | Поверка только на месте эксплуатации
297161310233 | 4301 | Уровнемер поплавковый с магнитной связью | УПМ |  | Макс предел измерений, м 20 | ПГ, % ±2 | 12 | 4772 | Нет | 3659-73 | Нет | Нет | Поверка только на месте эксплуатации
297161310234 | 4301 | Уровнемер поплавковый промышленный | ГАММА-ДДИ |  | Макс предел измерений, м 5 | ПГ, см ±0,5 | 12 | 4772 | Нет | 16326-97 | Нет | Нет | Поверка только на месте эксплуатации
297161310235 | 4301 | Уровнемер поплавковый открытых русл | УПР1 |  | Макс предел измерений, м 20 | ПГ, % ±2 | 12 | 4772 | Нет | 11327-88 | Нет | Нет | Поверка только на месте эксплуатации
297161310236 | 4301 | Уровнемер поплавковый открытых русл | УПР2 |  | Макс предел измерений, м 20 | ПГ, мм ±2 | 12 | 4772 | Нет | 11353-88 | Нет | Нет | Поверка только на месте эксплуатации
297161310237 | 4301 | Уровнемер поплавковый открытых русл кодовый регистрирующий электронный | УПР3 |  | Макс предел измерений, м 20 | ПГ, мм ±1 | 12 | 4772 | Нет | 11866-89 | Нет | Нет | Поверка только на месте эксплуатации
297161310239 | 4301 | Уровнемер поплавковый многофункциональный | УПМ-2 |  | Макс предел измерений, м 20 | ПГ, % ±2 | 12 | 4772 | Нет | 9903-85 | Нет | Нет | Поверка только на месте эксплуатации
297161310240 | 4301 | Уровнемер поплавковый мелиоративного назначения | УПМ-1ч |  | Макс предел измерений, м 20 | ПГ, % ±2 | 12 | 4772 | Нет | 5906-81 | Нет | Нет | Поверка только на месте эксплуатации
297161310241 | 4301 | Уровнемер поплавковый магнитный | MBSK-K-220 |  | Макс предел измерений, мм 2800 | ПГ, мм ±10 | 12 | 4772 | Нет | 55096-13 | Нет | Нет | Поверка только на месте эксплуатации
297161310242 | 4301 | Уровнемер поплавковый магнитный | 60-ARV 2 |  | Макс предел измерений, мм 295 | ПГ, мм ±10 | 12 | 4772 | Нет | 55801-13 | Нет | Нет | Поверка только на месте эксплуатации
297161310243 | 4301 | Уровнемер поплавковый байпасный | УПБ |  | Макс предел измерений, мм 6000 | ПГ, мм ±3…±20 | 24 | 4772 | Нет | 35248-07 | Нет | Нет | Поверка только на месте эксплуатации
297161310244 | 4301 | Уровнемер поплавковый | УП1, УП2 | - | Макс предел измерений, м 20 | ПГ, % ±2 | 12 | 4772 | Нет | 5582-76 | Нет | Нет | Поверка только на месте эксплуатации
297161310246 | 4301 | Уровнемер поплавковый | УПП1, УПП2 | - | Макс предел измерений, м 20 | ПГ, % ±2 | 12 | 4772 | Нет | 5583-76 | Нет | Нет | Поверка только на месте эксплуатации
297161310247 | 4301 | Уровнемер поплавковый | УП-2ч | - | Макс предел измерений, м 20 | ПГ, % ±2 | 12 | 4772 | Нет | 5906-77 | Нет | Нет | Поверка только на месте эксплуатации
297161310248 | 4301 | Уровнемер поплавковый | УП-2К | - | Макс предел измерений, м 20 | ПГ, % ±1 | 12 | 4772 | Нет | 6504-78 | Нет | Нет | Поверка только на месте эксплуатации
297161310249 | 4301 | Уровнемер поплавковый | УПП2 | - | Макс предел измерений, м 20 | ПГ, % ±2 | 12 | 4772 | Нет | 11570-88 | Нет | Нет | Поверка только на месте эксплуатации
297161310250 | 4301 | Уровнемер поплавковый | 854 |  | Макс предел измерений, мм 27000 | ПГ, мм ±1 | 12 | 4772 | Нет | 13627-93 | Нет | Нет | Поверка только на месте эксплуатации
280261273156 | 4301 | Весы электронные лабораторные | CJ | CJ-220ER, CJ-320ER, CJ-620ER, CJ-820ER, CJ-2200ER, CJ-3200ER, CJ-6200ER, CJ-8200ER, CJ-15KER | НПВ, г 220…15000 | КТ Высокий (II) | 12 | 2394.18 | Да | 40427-09 | Нет | Нет | Необходимо предоставить Методику поверки
280251220244 | 4301 | Весы электронные лабораторные | CJ | мод. CJ-220ER, CJ-320ER, CJ-620ER, CJ-820ER, CJ-2200ER, CJ-3200ER, CJ-6200ER, CJ-8200ER, CJ-15KER | Пределы взвешивания 0,2…15000 г. | Класс точности специальный | 12 | 3833 | Нет | 40427-09 | Нет | Нет
280210190005 | 4301 | Весы лабораторные электронные аналитические | CB | мод. СВ203; СВ603; СВ1503DR | Диапазон измерения массы 0,02…1600 кар в зависимости от модификации. | Класс точности специальный | 12 | 2195.8 | Да | 19147-00 | Нет | Нет
290964590012 | 4301 | Измеритель объема | ИО-1 | - | Вместимость, см3 95...105 | ПГ, % ±1,5 | 12 | 3856 | Нет | 8277-81 | Нет | Нет
290913320008 | 4301 | Пробирка | 1, 2 |  | Вместимость, мл 5, 10, 15, 20, 25. | ПГ, мл ±0,2 | Первичная | 2779 | Нет | 24177-07 | Нет | Нет
290911320001 | 4301 | Колба 1-го и 2-го классов точности | 1, 2, 2а, 3, 4 |  | Вместимость, мл 5...2000 | КТ 1 | Первичная | 4499 | Нет | 4783-04 | Нет | Нет
290913320023 | 4301 | Колба 1-го и 2-го классов точности | 1, 2, 2а, 3, 4 |  | Вместимость, мл 5...2000 | КТ 2 | Первичная | 2779 | Нет | 4783-04 | Нет | Нет
290911320002 | 4301 | Колба | Labtex |  | Вместимость, см3 5...2000 | КТ 1 | Первичная | 4499 | Нет | 24617-03 | Нет | Нет
290911320003 | 4301 | Колба мерная с одной отметкой и шлифованной пробкой вместимостью 25, 50, 100, 200, 250, 500 мл | Simax |  | Вместимость, мл 100; 200 | КТ 1 | Первичная | 4499 | Нет | 28772-05 | Нет | Нет
290911320004 | 4301 | Колба мерная | BLAUBRAND® |  | Вместимость, мл 1...10000 | КТ 1 | Первичная | 4499 | Нет | 31457-06 | Нет | Нет
290911320005 | 4301 | Колба мерная лабораторная стеклянная | Labo |  | Вместимость, см3 5...2000 | КТ 1 | 12 | 4499 | Нет | 32294-06 | Нет | Нет
290911320006 | 4301 | Колба мерная 1-го и 2-го классов точности |  |  | Вместимость, см3 5, 10, 25, 50, 55, 100, 110, 200, 220, 250, 300, 500, 1000, 2000 | КТ 1 | Первичная | 4499 | Нет | 34544-07 | Нет | Нет
290911320007 | 4301 | Колба классов точности A и B |  |  | Вместимость, мл 5...2000 | Класс А | Первичная | 4499 | Нет | 35789-07 | Нет | Нет
290913320042 | 4301 | Колба классов точности A и B |  |  | Вместимость, мл 5...2000 | Класс В | Первичная | 2779 | Нет | 35789-07 | Нет | Нет
290911320008 | 4301 | Колба 1-го и 2-го классов точности |  |  | Вместимость, мл 5...2000 | КТ 1 | Первичная | 4499 | Нет | 42810-09 | Нет | Нет
290911320009 | 4301 | Колба мерная стеклянная с одной отметкой класса точности A |  |  | Вместимость, мл 5...2000 | КТ 1; ПГ, мл ±0,025... ±0,60 | Первичная | 4499 | Нет | 45092-10 | Нет | Нет
290911320010 | 4301 | Колба волюметрическая пластиковая |  |  | Вместимость, мл 25...1000 | КТ 1; ПГ, мл ±1,0...10,0 | Первичная | 4499 | Нет | 46510-11 | Нет | Нет
290911320011 | 4301 | Колба мерная класса A | Schott Duran |  | Вместимость, мл 5...5000 | КТ 1; ПГ, мл ±0,025...1,2 | Первичная | 4499 | Нет | 46584-11 | Нет | Нет
290911320012 | 4301 | Колба класса точности A |  |  | Вместимость, мл 1...10000 | КТ 1 | Первичная | 4499 | Нет | 53314-13 | Нет | Нет
290911320013 | 4301 | Колба мерная классов точности A и B |  |  | Вместимость, мл 1...5000 | КТ 1;КТ 2; ПГ, мл ±0,02…2,4 | Первичная | 4499 | Нет | 55254-13 | Нет | Нет
290911320014 | 4301 | Колба мерная пластиковая |  |  | Вместимость, мл 10...1000 | КТ 1; ПГ, мл ±0,04...0,4 | 24 | 4499 | Нет | 55777-13 | Нет | Нет
297161310254 | 4301 | Преобразователь уровня и уровнемер буйковые | 2390, 2390В, 2390-249 |  | Макс предел измерений, мм 3048 | ПГ, мм ±1; ±5. | 12 | 4772 | Нет | 12589-90 | Нет | Нет | Поверка только на месте эксплуатации
297161310255 | 4301 | Плотномер-уровнемер | ПЛОТ-3Б-1РУ | - | Макс предел измерений, мм 20000 | ПГ, мм ±1; ±5. | 24 | 4772 | Нет | 57859-14 | Нет | Нет | Поверка канала измерения уровня и базовой высоты только на месте эксплуатации (и при температуре окружающего воздуха от +5 до +35 градусов Цельсия)
297161310256 | 4301 | Дифманометр-уровнеметр сильфонный показывающий | ДСП-УС | - | Макс предел измерений, м 20 | ПГ, мм ±2 | 12 | 4772 | Нет | 5514-76 | Нет | Нет | Поверка только на месте эксплуатации
297161310257 | 4301 | Дифманометр-уровнеметр мембранный | ДУМП-100 | - | Макс предел измерений, м 20 | ПГ, мм ±1 | 12 | 4772 | Нет | 6963-79 | Нет | Нет | Поверка только на месте эксплуатации
297161310258 | 4301 | Дифманометр-уровнеметр мембранный | ДУМП-100М | - | Макс предел измерений, м 20 | ПГ, мм ±1 | 12 | 4772 | Нет | 7840-80 | Нет | Нет | Поверка только на месте эксплуатации
297161310259 | 4301 | Гамма-уровнемер погруженный следящий | ГУПС-1 | - | Макс предел измерений, м 20 | ПГ, мм ±1 | 12 | 4772 | Нет | 5473-76 | Нет | Нет | Поверка только на месте эксплуатации
297161310260 | 4301 | Гамма-уровнемер | ГУМ-003М/3 | - | Макс предел измерений, м 20 | ПГ, мм ±2 | 12 | 4772 | Нет | 3528-73 | Нет | Нет | Поверка только на месте эксплуатации
297161310261 | 4301 | Гамма-уровнемер | ГУМ-006 | - | Макс предел измерений, м 20 | ПГ, мм ±1 | 12 | 4772 | Нет | 6359-77 | Нет | Нет | Поверка только на месте эксплуатации
297161310262 | 4301 | Уровнемер поплавковый | Fisher 2680E-268T |  | Макс предел измерений, мм 3000 | ПГ, % ±10 | 12 | 4772 | Нет | 20403-00 | Нет | Нет | Поверка только на месте эксплуатации
297161310264 | 4301 | Уровнемер поплавковый | LME | - | Макс предел измерений, мм 6000 | ПГ, мм ±2…±20 | 24 | 4772 | Нет | 28257-04 | Нет | Нет | Поверка только на месте эксплуатации
297161310266 | 4301 | Уровнемер поплавковый | ДУУ4М |  | Макс предел измерений, мм 25000 | ПГ, мм ±1; ±5. | 24 | 4772 | Нет | 31338-06 | Нет | Нет | Поверка только на месте эксплуатации
297161310267 | 4301 | Уровнемер поплавковый | ДУУ4М | мод. ДУУ4М ТВ, ДУУ4М RS | Макс предел измерений, мм 25000 | ПГ, мм ±1; ±5. | 36 | 4772 | Нет | 31338-11 | Нет | Нет | Поверка только на месте эксплуатации
297161310268 | 4301 | Уровнемер поплавковый | ДУУ4МА | мод. ДУУ2М-01…-04; ДУУ2М-01А…-04А; ДУУ2М-02Т, -02ТА; ДУУ2М-05…-08, -10, -10Т, -12, -14, -16, -05А…-0 | Макс предел измерений, мм 25000 | ПГ, мм ±1…±5 | 24 | 4772 | Нет | 39596-08 | Нет | Нет | Поверка только на месте эксплуатации
297161310270 | 4301 | Уровнемер поплавковый | 854 |  | Макс предел измерений, мм 27000 | ПГ, мм ±1,0. | 24 | 4772 | Нет | 45193-10 | Нет | Нет | Поверка только на месте эксплуатации
297161310271 | 4301 | Уровнемер поплавковый | ДУУ10 |  | Макс предел измерений, мм 25000 | ПГ, мм ±0,5 | 24 | 4772 | Нет | 56503-14 | Нет | Нет | Поверка только на месте эксплуатации
297161310272 | 4301 | Уровнемер переносной электронный | HERMetic UTImeter Otex, HERMetic UTImeter Gtex2000 |  | Макс предел измерений, м 35 | ПГ, мм ±2,0 | 12 | 4772 | Нет | 27406-09 | Нет | Нет | Поверка только на месте эксплуатации
297161310274 | 4301 | Уровнемер одноканальный | РУДА-ЛОТ-1М |  | Макс предел измерений, м 20 | ПГ, мм ±1 | 12 | 4772 | Нет | 9751-84 | Нет | Нет | Поверка только на месте эксплуатации
297161310275 | 4301 | Уровнемер образцовый | УО-12 | - | Макс предел измерений, м 20 | ПГ, мм ±1 | 12 | 4772 | Нет | 6001-77 | Нет | Нет | Поверка только на месте эксплуатации
297161310276 | 4301 | Уровнемер образцовый | УО-14 | - | Макс предел измерений, м 20 | ПГ, мм ±2 | 12 | 4772 | Нет | 7031-79 | Нет | Нет | Поверка только на месте эксплуатации
297161310277 | 4301 | Уровнемер образцовый | УО2р 12Д | - | Макс предел измерений, м 20 | ПГ, мм ±1 | 12 | 4772 | Нет | 11425-88 | Нет | Нет | Поверка только на месте эксплуатации
297161310278 | 4301 | Уровнемер натрия реакторный | ДИНАР/М-1250Р | - | Макс предел измерений, мм 1250 | ПГ, мм ±32 | 48 | 4772 | Нет | 61789-15 | Нет | Нет | Поверка только на месте эксплуатации
297161310283 | 4301 | Уровнемер микроимпульсный | Levelflex M | исп. FMP40, FMP41C, FMP43, FMP45 | Макс предел измерений, м 4…35 | ПГ, мм ±2; ±10 | 24 | 4772 | Нет | 26355-09 | Нет | Нет | Поверка только на месте эксплуатации
297161310284 | 4301 | Уровнемер микроимпульсный | Levelflex FMP5* | мод. FMP50, FMP51, FMP52, FMP53 | Макс предел измерений, м 4…12 | ПГ, мм ±2; ±10 | 48 | 4772 | Нет | 47249-11 | Нет | Нет | Поверка только на месте эксплуатации
297161310285 | 4301 | Уровнемер микроволновой контактный | VEGAFLEX 8* | мод. VEGAFLEX 81, VEGAFLEX 82, VEGAFLEX 83, VEGAFLEX 86 | Макс предел измерений, м 75 | ПГ, мм ±2…15 | 60 | 4772 | Нет | 53857-13 | Нет | Нет | Поверка только на месте эксплуатации
297161310286 | 4301 | Уровнемер микроволновой контактный | VEGAFLEX | мод. VEGAFLEX 81, VEGAFLEX 82, VEGAFLEX 83, VEGAFLEX 86 | Макс предел измерений, м 75 | ПГ, мм ±5; ±2 | 60 | 4772 | Нет | 61449-15 | Нет | Нет | Поверка только на месте эксплуатации
297161310287 | 4301 | Уровнемер микроволновой бесконтактный | VEGAPULS 6* | мод. VEGAPULS 61, VEGAPULS WL61, VEGAPULS 62, VEGAPULS 63, VEGAPULS 65, VEGAPULS 66, VEGAPULS 67, VE | Макс предел измерений, м 75 | ПГ, мм ±2 | 60 | 4772 | Нет | 27283-12 | Нет | Нет | Поверка только на месте эксплуатации
297161310288 | 4301 | Уровнемер микроволновой бесконтактный | VEGAPULS 6* | - | Макс предел измерений, м 75 | ПГ, мм ±2 | 36 | 4772 | Нет | 27283-09 | Нет | Нет | Поверка только на месте эксплуатации
297161310289 | 4301 | Уровнемер микроволновой бесконтактный | VEGAPULS | мод. VEGAPULS WL61, VEGAPULS 61, VEGAPULS 62, VEGAPULS 63, VEGAPULS 65, VEGAPULS 66, VEGAPULS 67, VE | Макс предел измерений, м 75 | ПГ, мм ±2 | 60 | 4772 | Нет | 61448-15 | Нет | Нет | Поверка только на месте эксплуатации
297161310290 | 4301 | Уровнемер микроволновой | VEGAFLEX серии 60 | - | Макс предел измерений, м 30 | ПГ, мм ±3 | 36 | 4772 | Нет | 25337-03 | Нет | Нет | Поверка только на месте эксплуатации
297161310291 | 4301 | Уровнемер микроволновой | MTM-01 | мод. 4630-0-100-0; 4630-0-100-1; 4630-0-100-2 | Макс предел измерений, м 25 | ПГ, мм ±1; 3 | 12 | 4772 | Нет | 17382-01 | Нет | Нет | Поверка только на месте эксплуатации
297161310292 | 4301 | Уровнемер микроволновой | Micropilot M, Micropilot S |  | Макс предел измерений, м 20…70 | ПГ, мм ±1 | 24 | 4772 | Нет | 17672-08 | Нет | Нет | Поверка только на месте эксплуатации
297161310293 | 4301 | Уровнемер микроволновой | KSR-GT611, KSR-GT622, KSR-GT655, KSR-GT666, KSR-GT677 |  | Макс предел измерений, м 6…60 | ПГ, мм ±5; ±5; ±3; ±10 | 24 | 4772 | Нет | 35552-07 | Нет | Нет | Поверка только на месте эксплуатации
297161310294 | 4301 | Уровнемер микроволновой | Sitrans LR | (мод. Sitrans LR 200, Sitrans LR250, Sitrans LR260, Sitrans LR300, Sitrans LR 400, Sitrans LR460, Si | Макс предел измерений, м 100 | ПГ, мм ±1 | 12 | 4772 | Нет | 42885-09 | Нет | Нет | Поверка только на месте эксплуатации
297161310295 | 4301 | Уровнемер микроволновой | Micropilot FMR5* | исп. Micropilot FMR50, FMR51, FMR52, FMR53, FMR54 | Макс предел измерений, м 70 | ПГ, мм ±2…±6 | 60 | 4772 | Нет | 55965-13 | Нет | Нет | Поверка только на месте эксплуатации
297161310296 | 4301 | Уровнемер микроволновой | Левелтач М |  | Макс предел измерений, м 10 | ПГ, мм ±1 | 36 | 4772 | Нет | 56383-14 | Нет | Нет | Поверка только на месте эксплуатации
297161310297 | 4301 | Уровнемер микроволновой | SITRANS LG | мод. SITRANS LG250, SITRANS LG260, SITRANS LG240, SITRANS LG270 | Макс предел измерений, м 75 | ПГ, мм ±2…15 | 60 | 4772 | Нет | 59287-14 | Нет | Нет | Поверка только на месте эксплуатации
297161310298 | 4301 | Уровнемер мембранный электрический | УМЭ-1, УМЭ-2, УМЭ-500 |  | Макс предел измерений, м 20 | ПГ, мм ±1 | 12 | 4772 | Нет | 4407-74 | Нет | Нет | Поверка только на месте эксплуатации
297161310299 | 4301 | Уровнемер магнитострикционный поплавковый | УП-02-Ех |  | Макс предел измерений, мм 3710 | ПГ, мм ±1,0 | 12 | 4772 | Нет | 33419-06 | Нет | Нет | Поверка только на месте эксплуатации
297161310300 | 4301 | Уровнемер магнитострикционный поплавковый | YY-UZF, YY-DS |  | Макс предел измерений, м 8 | ПГ, мм ±10 | 12 | 4772 | Нет | 58435-14 | Нет | Нет | Поверка только на месте эксплуатации
297161310302 | 4301 | Уровнемер магнитострикционный | VEEDER-ROOT |  | Макс предел измерений, мм 3660 | ПГ, мм ±1 | 24 | 4772 | Нет | 16333-09 | Нет | Нет | Поверка только на месте эксплуатации
297161310305 | 4301 | Уровнемер магнитострикционный | АТ | мод. АТ100, АТ100S, АТ200, АТ500, АТ600 | Макс предел измерений, м 4,9…22 | ПГ, мм ±2 | 24 | 4772 | Нет | 31461-06 | Нет | Нет | Поверка только на месте эксплуатации
297161310306 | 4301 | Уровнемер магнитострикционный | LTM | мод. LTM-250, LTM-300, LTM-350 | Макс предел измерений, м 9,144 | ПГ, мм ±1,5 | 60 | 4772 | Нет | 46023-10 | Нет | Нет | Поверка только на месте эксплуатации
297161310307 | 4301 | Уровнемер магнитострикционный | Franklin Fueling Systems (INCON) | - | Макс предел измерений, мм 3600 | ПГ, мм ±1,0; 1,5 | 24 | 4772 | Нет | 31859-09 | Нет | Нет | Поверка только на месте эксплуатации
297161310308 | 4301 | Уровнемер магнитострикционный | KMS-2 | - | Макс предел измерений, мм 845 | ПГ, % ±0,1 | 24 | 4772 | Нет | 50350-12 | Нет | Нет | Поверка только на месте эксплуатации
297161310309 | 4301 | Уровнемер магнитострикционный | AT | мод. AT100, AT100S, AT200, AT500, AT600 | Макс предел измерений, м 4,9…25 | ПГ, % ±0,02 | 24 | 4772 | Нет | 54555-13 | Нет | Нет | Поверка только на месте эксплуатации
297161310310 | 4301 | Уровнемер магнитострикционный | Левелтач F |  | Макс предел измерений, м 3…15 | ПГ, мм ±3 | 36 | 4772 | Нет | 56382-14 | Нет | Нет | Поверка только на месте эксплуатации
297161310311 | 4301 | Уровнемер магнитострикционный | KYCM-HX600F |  | Макс предел измерений, м 0,6 | ПГ, мм ±1 | 24 | 4772 | Нет | 62095-15 | Нет | Нет | Поверка только на месте эксплуатации
297161310313 | 4301 | Уровнемер магнитный поплавковый | Maglink 5*** |  | Макс предел измерений, мм 6000 | ПГ, мм ±2 | 36 | 4772 | Нет | 47987-11 | Нет | Нет | Поверка только на месте эксплуатации
297161310314 | 4301 | Уровнемер магнитный поплавковый | ITA | исп. ITA3, ITA3.0, ITA3Cryo, ITA3.0Cryo, ITA3CR64, ITA3.0CR64, ITA3.5, ITA3.8, ITA4, ITA4.0, ITA4.1, | Макс предел измерений, мм 200…5000. | ПГ, мм ±5 | 24 | 4772 | Нет | 48216-11 | Нет | Нет | Поверка только на месте эксплуатации
297161310315 | 4301 | Уровнемер ленточный | УЛ-50, УЛ-100 |  | Макс предел измерений, м 20 | ПГ, мм ±2 | 12 | 4772 | Нет | 5761-76 | Нет | Нет | Поверка только на месте эксплуатации
297161310318 | 4301 | Уровнемер лазерный | Sentinel | мод. Sentinel CP, Sentinel DV, Watchman | Макс предел измерений, м 150; 250 | ПГ, мм ±40, ±20 | 24 | 4772 | Нет | 33660-06 | Нет | Нет | Поверка только на месте эксплуатации
297161310319 | 4301 | Уровнемер лазерный | Sentry SR | мод. Sentry SR CP, Sentry SR DV | Макс предел измерений, м 25 | ПГ, мм ±20; ±40 | 24 | 4772 | Нет | 33900-07 | Нет | Нет | Поверка только на месте эксплуатации
297161310320 | 4301 | Уровнемер лазерный | LM | мод. LM80 и LM200 | Макс предел измерений, м 30…60 | ПГ, мм ±30 | 12 | 4772 | Нет | 35480-07 | Нет | Нет | Поверка только на месте эксплуатации
297161310322 | 4301 | Уровнемер контактный микроволновой | VEGAFLEX 6* | мод. VEGAFLEX61, VEGAFLEX 62, VEGAFLEX 63, VEGAFLEX 65, VEGAFLEX 66, VEGAFLEX 67 | Макс предел измерений, м 4…32 | ПГ, мм ±3; % ±0,015 | 36 | 4772 | Нет | 27284-09 | Нет | Нет | Поверка только на месте эксплуатации
297161310323 | 4301 | Уровнемер индуктивный | Квант-11 |  | Макс предел измерений, мм 5300 | ПГ, мм ±300; ±32 | 12 | 4772 | Нет | 8969-83 | Нет | Нет | Поверка только на месте эксплуатации
297161310324 | 4301 | Уровнемер индуктивный | Квант-10 |  | Макс предел измерений, мм 5300 | ПГ, мм ±300; ±32 | 12 | 4772 | Нет | 9264-83 | Нет | Нет | Поверка только на месте эксплуатации
297161310325 | 4301 | Уровнемер индуктивный | Квант 10В |  | Макс предел измерений, мм 5300 | ПГ, мм ±300; ±32 | бессрочно | 4772 | Нет | 11273-88 | Нет | Нет | Поверка только на месте эксплуатации
297161310332 | 4301 | Уровнемер емкостный | Multicap |  | Макс предел измерений, м 45 | ПГ, мм ±2 | 24 | 4772 | Нет | 17671-04 | Нет | Нет | Поверка только на месте эксплуатации
290963320008 | 4301 | Цилиндр мерный лабораторный стеклянный 2-го класса точности |  |  | Вместимость, мл 10...2000 | КТ 2 | Первичная | 2779 | Нет | 34975-07 | Нет | Нет
290975510006 | 4301 | Мензурка 50, 100, 250, 500, 1000 см3 |  |  | Вместимость, см3 50; 100; 250; 500; 1000. | ПГ, см3 ±2,50; 5,00; ±12,50; ±25,00 | Первичная | 2779 | Нет | 26770-04 | Нет | Нет
290964316082 | 4301 | Пипетка-дозатор одноканальный и многоканальный с фиксированным и регулируемым объемом доз | TopPette, MicroPette, MicroPette Plus | Многоканальные | Диапазон объемов дозирования, мкл 5, 10, 20, 25, 50, 100, 200, 250, 500, 1000, 2000, 5000. | ПГ 1-7% | 12 | 2127.4 | Да | 51755-12 | Нет | Нет | Возможно проведение настройки по цене 1 чел/час
290964316083 | 4301 | Пипетка медицинская | Finnpipette | Одноканальные | Диапазон объемов дозирования, мкл 1; 2; 5; 10; 20; 25; 50; 100; 200; 250; 500; 1000; 2000; 3000; 500 | ПГ 1-7% | 12 | 1443.35 | Да | 24845-03 | Нет | Нет
290964316084 | 4301 | Пипетка медицинская | Finnpipette | Многоканальные | Диапазон объемов дозирования, мкл 1; 2; 5; 10; 20; 25; 50; 100; 200; 250; 500; 1000; 2000; 3000; 500 | ПГ 1-7% | 12 | 2127.4 | Да | 24845-03 | Нет | Нет
290964316085 | 4301 | Пипетка электронная медицинская | Finnpipette Novus | Одноканальные мод. Finnpipette Novus -1-1-10, Finnpipette Novus -1-5-50, Finnpipette Novus -1-10-1 | Диапазон объемов дозирования, мкл 1…10; 5…50; 10…100; 30…3000; 100…1000; 500…5000; 1000…10000. | ПГ 1-7% | 12 | 1443.35 | Да | 28995-05 | Нет | Нет
291086320073 | 4301 | Резервуар стальной горизонтальный цилиндрический (геометрический метод) | РГ | исп. РГ 60/2-П-02-УХЛ5; РГ 60/3-П-02-УХЛ5; РГ 30/1-П-02-УХЛ5; РГ 50/1-П-02-УХЛ5; РГ 40/1-П-02-УХЛ5; | Вместимость, м3 10, 15, 20, 25 | ПГ, % ±0,25 | 60 | 29311 | Нет | 33188-06 | Нет | Нет
291086320074 | 4301 | Резервуар стальной горизонтальный цилиндрический (объемный метод) | РГ | исп. РГ 60/2-П-02-УХЛ5; РГ 60/3-П-02-УХЛ5; РГ 30/1-П-02-УХЛ5; РГ 50/1-П-02-УХЛ5; РГ 40/1-П-02-УХЛ5; | Вместимость, м3 10, 15, 20, 25 | ПГ, % ±0,25 | 60 | 34458 | Нет | 33188-06 | Нет | Нет
291086420069 | 4301 | Резервуар стальной горизонтальный цилиндрический (геометрический метод) | РГ | исп. РГ 60/2-П-02-УХЛ5; РГ 60/3-П-02-УХЛ5; РГ 30/1-П-02-УХЛ5; РГ 50/1-П-02-УХЛ5; РГ 40/1-П-02-УХЛ5; | Вместимость, м3 30, 40, 50 | ПГ, % ±0,25 | 60 | 31475 | Нет | 33188-06 | Нет | Нет
291086420070 | 4301 | Резервуар стальной горизонтальный цилиндрический (объемный метод) | РГ | исп. РГ 60/2-П-02-УХЛ5; РГ 60/3-П-02-УХЛ5; РГ 30/1-П-02-УХЛ5; РГ 50/1-П-02-УХЛ5; РГ 40/1-П-02-УХЛ5; | Вместимость, м3 30, 40, 50 | ПГ, % ±0,25 | 60 | 39058 | Нет | 33188-06 | Нет | Нет
291086520039 | 4301 | Резервуар стальной горизонтальный цилиндрический (геометрический метод) | РГ | исп. РГ 60/2-П-02-УХЛ5; РГ 60/3-П-02-УХЛ5; РГ 30/1-П-02-УХЛ5; РГ 50/1-П-02-УХЛ5; РГ 40/1-П-02-УХЛ5; | Вместимость, м3 60, 75 | ПГ, % ±0,25 | 60 | 34403 | Нет | 33188-06 | Нет | Нет
291086520040 | 4301 | Резервуар стальной горизонтальный цилиндрический (объемный метод) | РГ | исп. РГ 60/2-П-02-УХЛ5; РГ 60/3-П-02-УХЛ5; РГ 30/1-П-02-УХЛ5; РГ 50/1-П-02-УХЛ5; РГ 40/1-П-02-УХЛ5; | Вместимость, м3 60, 75 | ПГ, % ±0,25 | 60 | 42500 | Нет | 33188-06 | Нет | Нет
291086750052 | 4301 | Резервуар стальной горизонтальный цилиндрический (геометрический метод) | РГ | исп. РГ 60/2-П-02-УХЛ5; РГ 60/3-П-02-УХЛ5; РГ 30/1-П-02-УХЛ5; РГ 50/1-П-02-УХЛ5; РГ 40/1-П-02-УХЛ5; | Вместимость, м3 100 | ПГ, % ±0,25 | 60 | 36702 | Нет | 33188-06 | Нет | Нет
291086750053 | 4301 | Резервуар стальной горизонтальный цилиндрический (объемный метод) | РГ | исп. РГ 60/2-П-02-УХЛ5; РГ 60/3-П-02-УХЛ5; РГ 30/1-П-02-УХЛ5; РГ 50/1-П-02-УХЛ5; РГ 40/1-П-02-УХЛ5; | Вместимость, м3 100 | ПГ, % ±0,25 | 60 | 49396 | Нет | 33188-06 | Нет | Нет
290911320015 | 4301 | Бюретка | Б |  | Вместимость, мл 25...100 | ПГ, мл ±0,1, ±0,12, ±0,24 | 12 | 4499 | Нет | 195-49 | Нет | Нет
290911320016 | 4301 | Бюретка | БК |  | Вместимость, мл 50...100 | КТ 1 | 12 | 4499 | Нет | 618-50 | Нет | Нет
290911320017 | 4301 | Бюретка | БО |  | Вместимость, мл 50...100 | КТ 1 | 12 | 4499 | Нет | 646-50 | Нет | Нет
290911320018 | 4301 | Бюретка | Labtex |  | Вместимость, мл 1...100 | КТ 1 | Первичная | 4499 | Нет | 24619-03 | Нет | Нет
290911320019 | 4301 | Бюретка | 1-1-2-25-0,1; 1-1-2-50-0,1; 1-1-20-100-0,2 |  | Вместимость, мл 25; 50; 100 | ПГ, мл ±0,1 | 12 | 4499 | Нет | 26228-03 | Нет | Нет
290911320020 | 4301 | Бюретка | 1-1-2-10-0,05 |  | Вместимость, мл 10 | ПГ, мл ±0,05 | 12 | 4499 | Нет | 26769-04 | Нет | Нет
290911320021 | 4301 | Бюретка | 1 |  | Вместимость, мл 1...100 | ПГ, мл ±0,02…±0,2 | Первичная | 4499 | Нет | 26769-08 | Нет | Нет
290911320022 | 4301 | Бюретка | BLAUBRAND®, BLAUBRAND® automatic, BLAUBRAND® micro |  | Вместимость, мл 2; 5; 10; 25; 50 | ПГ, мл ±0,1 | Первичная | 4499 | Нет | 31454-06 | Нет | Нет
290911320023 | 4301 | Бюретка Гемпеля к газоанализатору ГК-1 |  |  | Вместимость, мл 10…100 | ПГ, мл ±0,1; ±1,0; ±0,2; ±0,05; ±0,25. | Первичная | 4499 | Нет | 21147-01 | Нет | Нет
290911320024 | 4301 | Бюретка Кнефлера вместимостью 50 мл с ценой наименьшего деления 0,1 мл |  |  | Вместимость, мл 50 | ПГ, мл ±0,1 | 12 | 4499 | Нет | 80-47 | Нет | Нет
290911320025 | 4301 | Бюретка Тернера |  |  | Вместимость, мл 2 ... 100 | ПГ, мл ±0,1 | 12 | 4499 | Нет | 11740-89 | Нет | Нет
290911320028 | 4301 | Бюретка аптечная | 752 |  | Вместимость, мл 2 ... 100 | ПГ, мл ±0,1 | 12 | 4499 | Нет | 752-52 | Нет | Нет
290911320029 | 4301 | Бюретка аптечная с двухходовым краном и без крана |  |  | Вместимость, мл 2 ... 100 | КТ 1 | 12 | 4499 | Нет | 3859-73 | Нет | Нет
290911320030 | 4301 | Бюретка аптечная с одноходовым и двухходовым краном вместимостью 10, 25, 60, 100 и 200 мл |  |  | Вместимость, мл 10, 25, 60, 100, 200 | КТ 1 | 12 | 4499 | Нет | 752-61 | Нет | Нет
290911320031 | 4301 | Бюретка без установленного времени ожидания 1-го и 2-го классов точности | I |  | Вместимость, мл 1...100 | КТ 1 | Первичная | 4499 | Нет | 34543-07 | Нет | Нет
290911320032 | 4301 | Бюретка вместимостью 2 мл |  |  | Вместимость, мл 2 | ПГ, мл ±0,015 | 12 | 4499 | Нет | 7786-80 | Нет | Нет
290911320033 | 4301 | Бюретка вместимостью 2 мл № 1 и 2 |  |  | Вместимость, мл 2 | ПГ, мл ±0,015 | 12 | 4499 | Нет | 7787-80 | Нет | Нет
290911320034 | 4301 | Бюретка вместимостью 6,5 мл |  |  | Вместимость, мл 6,5 | ПГ, мл ±0,02 | 12 | 4499 | Нет | 7785-80 | Нет | Нет
290911320035 | 4301 | Бюретка измерительная комплекта оборудования из стекла | КОМЦ |  | Вместимость, мл 2 ... 100 | КТ 1 | 12 | 4499 | Нет | 13613-93 | Нет | Нет
290911320036 | 4301 | Бюретка к кальциметрам |  |  | Вместимость, мл 250 | КТ 1 | 12 | 4499 | Нет | 921-54 | Нет | Нет
290911320037 | 4301 | Бюретка к комплектам оборудования для газовых анализов | КГА 1-1, КГА 2-1, КГА 4-2 |  | Вместимость, мл 21…50 ИЗМ; 50, 80 РАСШ | ПГ, мл ±0,2, ±0,1 | Первичная | 4499 | Нет | 20530-00 | Нет | Нет
290911320038 | 4301 | Бюретка класса А вместимостью 10, 25 мл | Qualicolor |  | Вместимость, мл 10; 25. | ПГ, мл ±0,02; ±0,05. | Первичная | 4499 | Нет | 28771-05 | Нет | Нет
290911320039 | 4301 | Бюретка класса точности AS |  |  | Вместимость, мл 10, 25, 50 | ПГ, мл ±0,02, ±0,03, ±0,10 | Первичная | 4499 | Нет | 45089-10 | Нет | Нет
290911320040 | 4301 | Бюретка класса AS, B | Schott Duran |  | Вместимость, мл 10, 25, 50, 100 | КТ AS, B | Первичная | 4499 | Нет | 46722-11 | Нет | Нет
290911320041 | 4301 | Бюретка класса точности AS и B |  |  | Вместимость, мл 0,5...200 | КТ AS, B | Первичная | 4499 | Нет | 35747-07 | Нет | Нет
290911320042 | 4301 | Бюретка класса точности AS и B |  |  | Вместимость, мл 2,5, 10, 25, 50 | КТ AS, B | Первичная | 4499 | Нет | 53316-13 | Нет | Нет
290911320043 | 4301 | Бюретка класса точности AS и B |  |  | Вместимость, мл 10, 25, 50, 100 | ПГ, мл ±0,02, ±0,05, ±0,10, ±0,20 | Первичная | 4499 | Нет | 55252-13 | Нет | Нет
290911320044 | 4301 | Бюретка мерная лабораторная стеклянная | Labo |  | Вместимость, см3 1, 2, 5, 10, 25, 50, 100 | КТ 1 | 12 | 4499 | Нет | 32296-06 | Нет | Нет
290911320045 | 4301 | Бюретка с двухходовым краном и с автоматическим нулем | 5 |  | Вместимость, мл 25; ц/д, мл 0,1 | КТ 1; ПГ, мл ±0,1 | 12 | 4499 | Нет | 1451-61 | Нет | Нет
290911320046 | 4301 | Бюретка специальная газовая | БСГ |  | Вместимость, мл 100 | ПГ, мл ±0,5 | Первичная | 4499 | Нет | 9368-83 | Нет | Нет
290911320047 | 4301 | Бюретка специальная для измерения объема газов | БСГ |  | Вместимость, мл 100 | ПГ, мл ±0,5 | Первичная | 4499 | Нет | 32713-06 | Нет | Нет
290911320053 | 4301 | Микробюретка | МБ |  | Вместимость, мл 1, 2; ц/д, мл 0,01 | ПГ, мл ±0,015 | 12 | 4499 | Нет | 227-49 | Нет | Нет
290911320054 | 4301 | Микробюретка | МБ |  | Вместимость, мл 1, 2; ц/д, мл 0,01 | ПГ, мл ±0,015 | 12 | 4499 | Нет | 754-52 | Нет | Нет
290911320055 | 4301 | Микробюретка |  |  | Вместимость, мл 1, 2, 5, 10 | КТ 1 | Первичная | 4499 | Нет | 30382-08 | Нет | Нет
290911320056 | 4301 | Микробюретка |  |  | Вместимость, мл 1, 2, 5 | КТ 1 | Первичная | 4499 | Нет | 30382-05 | Нет | Нет
290911320057 | 4301 | Микробюретка вместимостью 10 мл |  |  | Вместимость, мл 10; ц/д мл 0,02 | ПГ, мл ±0,015 | Первичная | 4499 | Нет | 7788-80 | Нет | Нет
290911320058 | 4301 | Микробюретка с вибромешалкой | МКБВ-1 |  | Вместимость, мл 1; 2 | КТ 1 | 12 | 4499 | Нет | 3948-73 | Нет | Нет
290961310005 | 4301 | Бюретка 2-го класса точности |  |  | Вместимость, мл 10; 25; 50; 100 | КТ 2 | Первичная | 2779 | Нет | 7575-12 | Нет | Нет
290961410064 | 4301 | Пипетка 2-го класса точности |  |  | Вместимость, мл 1...100 | КТ 2 | Первичная | 2983 | Нет | 42828-09 | Нет | Нет
290961410066 | 4301 | Пипетка 1-го и 2-го классов точности |  |  | Вместимость, мл 1…10; 1...100 | КТ 1, КТ 2 | Первичная | 4551 | Нет | 7577-02 | Нет | Нет
290961410073 | 4301 | Пипетка | TenSette мод. 19700-01, 19700-10 |  | Объем дозы, мл 0,10…1,00; 1,0…10,0 | ПГ, см3 ±0,02; % ±2 | 12 | 2983 | Нет | 48323-11 | Нет | Нет
290964316087 | 4301 | Дозатор пипеточный, одно- и многоканальный | Техно | Многоканальные | Диапазоны дозирования, мкл 1-10000 | Погрешность ±0,5…±1 %. | 12 | 2127.4 | Да | 43129-15 | Нет | Нет | Возможно проведение настройки по цене 1 чел/час
290964316088 | 4301 | Дозатор пипеточный, одно- и многоканальный | Техно | Одноканальные | Диапазоны дозирования, мкл 1-10000 | Погрешность ±0,5…±1 %. | 12 | 1443.35 | Да | 43129-15 | Нет | Нет | Возможно проведение настройки по цене 1 чел/час
290964316089 | 4301 | Дозатор пипеточный, одно- и многоканальный | Finnpipette F2 | Многоканальные | Диапазоны дозирования, мкл 1-10000 | Погрешность в зависимости от модели ±0,5…±12,0 %. | 12 | 2127.4 | Да | 42483-15 | Нет | Нет | Возможно проведение настройки по цене 1 чел/час
290964316090 | 4301 | Дозатор пипеточный, одно- и многоканальный | Finnpipette F2 | Одноканальные | Диапазоны дозирования, мкл 1-10000 | Погрешность в зависимости от модели ±0,5…±12,0 %. | 12 | 1443.35 | Да | 42483-15 | Нет | Нет | Возможно проведение настройки по цене 1 чел/час
290964316091 | 4301 | Дозатор пипеточный, одно- и многоканальный | Finnpipette F1 | Многоканальные | Диапазоны дозирования, мкл 1-10000 | Погрешность в зависимости от модели ±0,5…±12,0 %. | 12 | 2127.4 | Да | 42482-15 | Нет | Нет | Возможно проведение настройки по цене 1 чел/час
290964316092 | 4301 | Дозатор пипеточный, одно- и многоканальный | Finnpipette F1 | Одноканальные | Диапазоны дозирования, мкл 1-10000 | Погрешность в зависимости от модели ±0,5…±12,0 %. | 12 | 1443.35 | Да | 42482-15 | Нет | Нет | Возможно проведение настройки по цене 1 чел/час
290964316093 | 4301 | Дозатор пипеточный, одно- и многоканальный | Блэк | Многоканальные | Диапазоны дозирования, мкл 1-10000 | Погрешность до ±2,5 %. | 12 | 2127.4 | Да | 41939-15 | Нет | Нет | Возможно проведение настройки по цене 1 чел/час
290964316094 | 4301 | Дозатор пипеточный, одно- и многоканальный | Блэк | Одноканальные | Диапазоны дозирования, мкл 1-10000 | Погрешность до ±2,5 %. | 12 | 1443.35 | Да | 41939-15 | Нет | Нет | Возможно проведение настройки по цене 1 чел/час
280294230145 | 4301 | Дозатор цемента тензометрический дискретного действия | ДЦТ | ДЦТ-250 | НПД, кг 25…250 | ПГ, % ±1 | 12 | 1680 | Нет | 24977-03 | Нет | Нет | Возможно проведение настройки по цене 1 чел/час
280294230146 | 4301 | Дозатор цемента тензометрический дискретного действия | ДЦТ | ДЦТ-630 | НПД, кг 63…630 | ПГ, % ±1 | 12 | 1796 | Нет | 24977-03 | Нет | Нет | Возможно проведение настройки по цене 1 чел/час
280293210138 | 4301 | Дозатор цифровой | Delta-Delutor мод. 2500 |  | НПП, г 2500 | КТ 0,1...2,5 | 12 | 1699 | Нет | 17039-98 | Нет | Нет | Возможно проведение настройки по цене 1 чел/час
280295210102 | 4301 | Расходомер-дозатор светлых нефтепродуктов массовый многоканальный | МРН-2 |  | Макс расход, м3/ч 180 | ПГ, % ±0,5; 1,0 | 12 | 3026 | Нет | 14940-95 | Нет | Нет | Возможно проведение настройки по цене 1 чел/час
280295210103 | 4301 | Ряд дозаторов конструктивно-унифицированный непрерывного действия | 4488ДН |  | Расход, т/ч 1600 | ПГ, % ±0,5…±1 | 12 | 3026 | Нет | 10287-85 | Нет | Нет | Возможно проведение настройки по цене 1 чел/час
290964316095 | 4301 | Дозатор объемный поршневой | Liquidator 96 | Одноканальные | Диапазон дозирования жидкости 5…200мкл. | Дискретность изменения объема, мкл 1 | 12 | 2417 | Нет | 39308-08 | Нет | Нет | Возможно проведение настройки по цене 1 чел/час
290964316096 | 4301 | Дозатор объемный поршневой | EDP | Одноканальные | До 20 мл | Погрешность 0,3 %. | 12 | 2417 | Нет | 30988-06 | Нет | Нет | Возможно проведение настройки по цене 1 чел/час
290964316097 | 4301 | Дозатор объемный поршневой | PIPET | Одноканальные | До 20 мл | Погрешность 0,3 %. | 12 | 2417 | Нет | 30987-06 | Нет | Нет | Возможно проведение настройки по цене 1 чел/час
290964316098 | 4301 | Дозатор объемный поршневой | LiquiSystem | Одноканальные | Диапазоны дозирования, мкл 0,1…2,5; 0,5…10; 2,0…20; 10…100; 20…200; 100…1000; 500…5000; 5…50; 25…250 | Погрешность 0,3 %. | 12 | 2417 | Нет | 19878-00 | Нет | Нет | Возможно проведение настройки по цене 1 чел/час
290964316099 | 4301 | Дозатор пипеточный | Eppendorf Research Plus | Одноканальные | Объем дозирования, мкл 0,1, 0,25, 1,25, 2,5, 0,5, 1, 5, 10, 20, 25, 50, 100, 200, 250, 500, 1000, 20 | Погрешность ±0,5…±1 %. | 12 | 1443.35 | Да | 55543-13 | Нет | Нет | Возможно проведение настройки по цене 1 чел/час
290964316100 | 4301 | Дозатор пипеточный | Eppendorf Research Plus | Многоканальные | Объем дозирования, мкл 0,1, 0,25, 1,25, 2,5, 0,5, 1, 5, 10, 20, 25, 50, 100, 200, 250, 500, 1000, 20 | Погрешность ±0,5…±1 %. | 12 | 2127.4 | Да | 55543-13 | Нет | Нет | Возможно проведение настройки по цене 1 чел/час
290964316101 | 4301 | Дозатор пипеточный | VITLAB® Micropipette | Одноканальные исп. VITLAB® Micropipette, VITLAB® Micropipette-8 и VITLAB® Micropipette-12 | Диапазон объемов дозирования, мкл 0,5…10, 2…20, 5…50; 10…100, 20…200, 30…300, 100…1000, 500…5000, 10 | Погрешность ±0,5…±1 %. | 12 | 1443.35 | Да | 56049-13 | Нет | Нет | Возможно проведение настройки по цене 1 чел/час
290964316103 | 4301 | Дозатор лабораторный | Аквастеп | Многоканальные | Диапазон объемов дозирования, см3 2,5; 5; 10; 30; 50. | Погрешности, см2 ±0,1; +0,2; ±0,4; ±1,0 | 12 | 2127.4 | Да | 41451-09 | Нет | Нет | Возможно проведение настройки по цене 1 чел/час
280293210140 | 4301 | Дозатор весовой полуавтоматический для фасовки муки | ДВМ-50П |  | НПП, кг 50 | КТ 1 | 12 | 1699 | Нет | 7073-79 | Нет | Нет
280295210104 | 4301 | Дозатор | Метран-1360 |  | Расход, кг/ч 3…388080 | ПГ, % ±0.5...1 | 24 | 3026 | Нет | 29417-05 | Нет | Нет
280293210141 | 4301 | Дозатор | Универсал |  | НПД, кг 10, 50, 100 | КТ Средний (III) | 12 | 1699 | Нет | 39442-08 | Нет | Нет
280293210142 | 4301 | Дозатор полуавтоматический | АБТМ-50-1 |  | НПВ, кг 10…50 | КТ 0,2 | 12 | 1699 | Нет | 25425-03 | Нет | Нет
280293210143 | 4301 | Дозатор дискретного действия | OMAG мод. С3/5 |  | НПД, г 25 | КТ 1 | 12 | 1699 | Нет | 25241-03 | Нет | Нет
280295210105 | 4301 | Дозатор эталонный весовой автоматический непрерывного действия транспортерный | 4488 ДН-У |  | НПП, т/ч 4,0 | ПГ, % ±0,1 | 12 | 3026 | Нет | 23301-02 | Нет | Нет
280293210144 | 4301 | Дозатор весовой тензометрический дискретного действия | VBB-VNG20/50-E4/Vp-MS |  | НПВ, кг 0,2…50 | ПГ, % ±0,5 | 12 | 1699 | Нет | 40694-09 | Нет | Нет
280295210106 | 4301 | Дозатор весовой непрерывного действия | MBP ACE |  | НПП, т/ч 1 | ПГ, % ±1,5 | 12 | 3026 | Нет | 18151-99 | Нет | Нет
280293210145 | 4301 | Дозатор весовой дискретного действия | FMC (БАЗ 4МБ) |  | НПП, кг 0,5 | КТ 4 | 12 | 1699 | Нет | 18677-99 | Нет | Нет
280293210146 | 4301 | Дозатор весовой дискретного действия | Hastamat LW 5.1G |  | НПД, кг 1,5…15 | КТ 0,5 | 12 | 1699 | Нет | 34855-07 | Нет | Нет
280294230147 | 4301 | Дозатор весовой дискретного действия | VBB-1500-E4 |  | НПД, кг 100…1500 | КТ 2 | 12 | 1796 | Нет | 38372-08 | Нет | Нет
280294230148 | 4301 | Дозатор весовой дискретного действия | DW |  | НПД, кг 500 | КТ 1 | 12 | 1680 | Нет | 41056-09 | Нет | Нет
280294230149 | 4301 | Дозатор весовой дискретного действия | DC |  | НПД, кг 1000 | КТ 1 | 12 | 1796 | Нет | 41057-09 | Нет | Нет
280294230150 | 4301 | Дозатор весовой дискретного действия | BIG BAG-N |  | НПД, кг 300…1000. | КТ 0,2 | 12 | 1796 | Нет | 44894-10 | Нет | Нет
280294230151 | 4301 | Дозатор весовой | ДВ 3000 |  | НПД, кг 2000…3000 | КТ 0,5 | 12 | 1796 | Нет | 36092-07 | Нет | Нет
280294230152 | 4301 | Дозатор весовой дискретного действия | Big Bag |  | НПД, кг 500…1500 | КТ 0,5 | 12 | 1796 | Нет | 26178-03 | Нет | Нет
280293210147 | 4301 | Дозатор весовой дискретного действия | NE |  | НПД, кг 25 | КТ 0,5 | 12 | 1699 | Нет | 26179-03 | Нет | Нет
280294230153 | 4301 | Дозатор бетоносмесительной установки | MEKAMIX-100 |  | НПД, кг 50, 1750, 10000 | КТ 0,5 | 12 | 1796 | Нет | 37809-08 | Нет | Нет
280293210148 | 4301 | Весы-дозаторы электронные | CONCEPT AX 20 |  | НПВ, кг 20…30 | КТ 0,2 | 12 | 1699 | Нет | 21822-01 | Нет | Нет
280293210149 | 4301 | Весы-дозаторы | А1-ЕВД |  | НПВ, кг 56 | ПГ, кг ±0,1 | 12 | 1699 | Нет | 7247-79 | Нет | Нет
280293210150 | 4301 | Весы, весовые дозаторы | ДМС-50-2, ДМУС-50, ДМУС-50-Н, ДЯХ-10, ДЯХ-50, ДВМС-50 |  | НПВ, кг 50 | ПГ, % ±0,5 | 12 | 1699 | Нет | 2782-71 | Нет | Нет
280293210151 | 4301 | Весы автоматические порционные и дозаторы | Д-20, Д-50, Д-100-3, ДМ-20, ДМ-100-2, ДМС-50-2, ДМУС-50, ДМУС-50-2, ДЯХ-10, ДЯХ-5, ДВМС-50 |  | НПВ, кг 100 | ПГ, % ±0,5 | 12 | 1699 | Нет | 735-73 | Нет | Нет
280293210152 | 4301 | Весы автоматические (дозаторы) для расфасовки муки | РРМ-2 |  | НПВ, кг 100 | ПГ, % ±0,5 | 12 | 1699 | Нет | 1600-62 | Нет | Нет
280293210153 | 4301 | Весовой дозатор муки | 2РРМ-3 |  | НПВ, кг 100 | ПГ, % ±0,5 | 12 | 1699 | Нет | 2660-70 | Нет | Нет
280293210154 | 4301 | Дозатор весовой мультиголовочный | MTS EDY 20T |  | НПД, г 20…1500 | КТ 0,5 | 12 | 1699 | Нет | 30461-05 | Нет | Нет
290964590013 | 4301 | Дозатор поршневой | ДП-2,4; ДП-1,0 | Многоканальные | Диапазон номинальных значений доз объема, л 0,2…2,4; 0,08…1,0. | Погрешность, % для объемов 200 мл и более ±0,5, для объемов менее 200 мл ±1,0. | 12 | 2127.4 | Да | 29414-10 | Нет | Нет | Возможно проведение настройки по цене 1 чел/час
290964590014 | 4301 | Дозатор статический ампульный оксида углерода | ДАС-СО | Многоканальные | НП 200-1000 мкг | Погрешность ±0,5…±1 %. | 12 | 3026 | Нет | 23139-02 | Нет | Нет
290964590015 | 4301 | Дозатор-бюретка | VITLAB® continuous E/RS | Многоканальные | Диапазон измерений объема, мл 2,5…25; 5,0…50. | Пределы допускаемого относительного отклонения среднего арифметического значения фактического объема | 12 | 2127.4 | Да | 56048-13 | Нет | Нет | Возможно проведение настройки по цене 1 чел/час
280293210155 | 4301 | Дозатор-машина объемная фасовочно-укупорочная | М1-АФА |  | НПД, кг 25…100 | КТ 2 | 12 | 1699 | Нет | 11140-87 | Нет | Нет | Возможно проведение настройки по цене 1 чел/час
280295210107 | 4301 | Массомер с дозаторами PetroСount | Micro Motion |  | НПП, кг/ч 680000 | ПГ, % ±0,5…±1 | 12 | 3026 | Нет | 14328-94 | Нет | Нет | Возможно проведение настройки по цене 1 чел/час
280293210156 | 4301 | Дозатор весового дискретного действия | TPL/В-75 |  | НПД, кг 25…50 | КТ 0,5 | 12 | 1699 | Нет | 24524-03 | Нет | Нет
280273299367 | 4301 | Весы платформенные тензометрические | ТП-60 |  | Диапазон измерения массы кг, 0,2…60 (ТП-60-04) | Погрешность от ±0,02…±1,5 кг в зависимости от модели | 12 | 1868 | Нет | 16998-98 | Нет | Нет
280274270510 | 4301 | Весы платформенные передвижные | ВСП |  | от 150 до 600 кг | КТ средний | 12 | 1381.78 | Да | 23839-08 | Нет | Нет
280273299368 | 4301 | Весы платформенные передвижные | ВСП |  | от 30 до 150 кг | КТ средний | 12 | 1388.62 | Да | 23839-08 | Нет | Нет
280273299369 | 4301 | Весы платформенные передвижные | ВСП4 |  | от 30 до 150 кг | КТ средний | 12 | 1388.62 | Да | 23840-08 | Нет | Нет
280273299370 | 4301 | Весы электронные с автономным питанием настольные для новорожденных | В1-15-"САША" | мод. В1-15К, В1-15С, В1-15.2К, В1-15.2С | НПВ, кг 15 | КТ Средний (III) | 12 | 2022 | Нет | 27276-14 | Нет | Нет
280261273157 | 4301 | Весы лабораторные образцовые 2-го разряда | ВЛО-200г-2М, ВЛО-20г-2М |  | НПВ, г 200 | КТ 2 | 12 | 2807 | Нет | 5666-76 | Нет | Нет
280261273158 | 4301 | Весы лабораторные образцовые | ВЛО-1кг-11 |  | НПВ, кг 1 | КТ 2 | 12 | 2807 | Нет | 9105-83 | Нет | Нет
280271177272 | 4301 | Весы лабораторные равноплечие 2-го класса | ВЛР-200г-М | - | НПВ, г 210 | КТ 2 | 12 | 2394.18 | Да | 4233-92 | Нет | Нет
280272199072 | 4301 | Весы торговые электронные | CE/CE-H, CE II, SC/SC-H, SC II, EC, EC II, BC, BC II, BS, CS, KH |  | Максимальная нагрузка, кг 3…150, 3…300 | Класс точности по ГОСТ Р 53228-2008 III | 12 | 950.83 | Да | 49792-12 | Нет | Нет
280261273159 | 4301 | Весы лабораторные электронные | ЕТ | мод. ЕТ-300, ЕТ-300-Н, ЕТ-600, ЕТ-600-Н, ЕТ-1500, ЕТ-1500-н, ЕТ-3000-Н, ЕТ-6000-Н. ЕТ-15К-Н | Наибольшие пределы взвешивания в зависимости от модификации 300…15000 г. | Класс точности 4 | 12 | 1710.13 | Да | 20555-00 | Нет | Нет
291074560003 | 4301 | Мерник цилиндрический шкальный | 839 |  | Вместимость, дм3 5000...10000 | КТ 2 | 12 | 6303 | Нет | 839-53 | Нет | Нет
291074560004 | 4301 | Мерник цилиндрический шкальный | 839 |  | Вместимость, дм3 2500, 5000 | КТ 2 | 12 | 5911 | Нет | 839-53 | Нет | Нет
291074560005 | 4301 | Мерник цилиндрический шкальный | 839 |  | Вместимость, дм3 1000 | КТ 1, КТ 2 | 12 | 4732 | Нет | 839-53 | Нет | Нет
291074560006 | 4301 | Мерник цилиндрический шкальный | 839 |  | Вместимость, дм3 свыше 10000 | КТ 1, КТ 2 | 12 | 11056 | Нет | 839-53 | Нет | Нет
280296310001 | 4301 | Весы непрерывного действия конвейерные автоматические | ВНК |  | НПВ, т/ч 450 | ПГ, % ±0,5 | 12 | 6172 | Нет | 23518-02 | Нет | Нет
291077310001 | 4301 | Автопоезд-цистерна для перевозки молока | Г6-ОПА-15,5 | - | Вместимость, дм3 5000...10000 | ПГ, % ±0,2 | 12 | 4557 | Нет | 8043-87 | Нет | Нет | Для поверки необходима площадка для установки эталонных мерников выше автоцистерны (слив из мерников самотеком) и безопасной работы поверителя.
290679120092 | 4301 | Колонка топливораздаточная сжиженного газа | CleanFuel серии 4000, 6000, 7000, 8000, мод. 4100, 6301, 6302, 6303, 6100, 6200, 7100, 7200, 8100, 8200 | - | Мин доза, дм3 5 | ПГ, % ±1,0 | 12 | 1073.96 | Да | 42712-09 | Нет | Нет
290677220012 | 4301 | Колонка маслораздаточная | NOVA МРК... | - | Мин доза, дм3 1; 5 | ПГ, % ±1,0 | 12 | 1121.84 | Да | 43920-10 | Нет | Нет
290964590017 | 4301 | Аспиратор сильфонный | АМ-0059 |  | Номинальный объем всасываемого воздуха 100 см3. | Погрешность ±5 см3. | 6 | 615.65 | Да | 19028-04 | Нет | Нет
280273299373 | 4301 | Весы электронные торговые | LP, CL, AP, PR |  | Нагрузка 20 г…600 кг. | Класс точности по ГОСТ Р 53228-2008 III | 12 | 950.83 | Да | 50313-12 | Нет | Нет
280273299374 | 4301 | Весы электронные настольные печатающие | ВП | мод. ВП-6Ф, ВП-6Т, ВП-15Ф, ВП-15Т, ВП-6Ф.2, ВП-6Т.2, ВП-15Ф.2, ВП-15Т.2 | Пределы взвешивания, кг 0,02…3/6; 0,04…6/15; 0,1…15 | Класс точности средний III | 12 | 950.83 | Да | 18341-04 | Нет | Нет
291064560021 | 4301 | Мерник цилиндрический шкальный | 839 |  | Вместимость, дм3 10000 | КТ 1 | 12 | 7475 | Нет | 839-53 | Нет | Нет
290964316104 | 4301 | Бюретка автоматическая | АБ-200 |  | Диапазон измерения объемов доз в зависимости от сменного элемента в мм, 0,5…5,0; 1,0…10,0; 2,0…20,0 | Погрешность ±0,5 %. | 12 | 2127.4 | Да | 16096-97 | Нет | Нет
290964316105 | 4301 | Бюретка автоматическая | BURETTE 1S, Multi-BURETTE 2S, Multi- BURETTE 4S |  | Диапазон измерений 1…10000 мкл | Погрешность ±0,4 %. | 12 | 2127.4 | Да | 24927-03 | Нет | Нет
290964316106 | 4301 | Бюретка цифровая | BT 50 |  | Диапазон измерения объемов доз 0,1…50 мл | Погрешность ±0,05 мл. | 12 | 2127.4 | Да | 19836-00 | Нет | Нет
290964316107 | 4301 | Бюретка цифровая титровальная | Solarus |  | Максимальный объем, мл 20; 50 | Погрешность ±0,6 %. | 12 | 2127.4 | Да | 28676-05 | Нет | Нет
290964316108 | 4301 | Бюретка-дозатор | БА-51 |  | Номинальная вместимость 2 ... 100 мл. | КТ 1 | 12 | 2127.4 | Да | 9346-83 | Нет | Нет | Возможно проведение настройки по цене 1 чел/час
290964316109 | 4301 | Бюретка-дозатор автоматический | БА-73 |  | Номинальная вместимость 2 ... 100 мл. | КТ 1 | 12 | 2127.4 | Да | 13153-92 | Нет | Нет | Возможно проведение настройки по цене 1 чел/час
290964590018 | 4301 | Газоопределитель химический | ГХ-М | исп. ГХ-М СО-0,25, ГХ-М СО-5, ГХ-М СО2-2, ГХ-М СО2-15, ГХ-М СО2-50, ГХ-М SО2-0,007, ГХ-М H2S-0,0066, | Диапазон измерения относительной влажности, % 50…100. | Пределы допускаемой основной погрешности, % ±16. | 12 | 615.65 | Да | 10719-07 | Нет | Нет
290964590019 | 4301 | Газоопределитель химический | ГХ-М |  | Диапазон измерения относительной влажности, % 50…100. | Пределы допускаемой основной погрешности, % ±16. | 12 | 615.65 | Да | 10719-86 | Нет | Нет
290964316110 | 4301 | Дозатор бутылочный | FORTUNA | мод. OPTIFIX BASIC, OPTIFIX SOLVENT, OPTIFIX HF, OPTIFIX SAFETY, OPTIFIX TITRIER, POLYFIX | Диапазон объемов дозирования, мл 0,4…2, 1…5, 2…10, 6…30, 10…50, 20…100, 40…200, 60…300, 100…500. | ПГ 2,5-1% | 12 | 2127.4 | Да | 42520-09 | Нет | Нет | Возможно проведение настройки по цене 1 чел/час
290964590020 | 4301 | Комплект газоаналитический | TUBE |  | Диапазон измерения в зависимости от определяемого компонента | Погрешность ±25 %. | 12 | 615.65 | Да | 15027-95 | Нет | Нет
290964590021 | 4301 | Комплект газоаналитический | TUBE |  | Диапазон измерения в зависимости от определяемого компонента | Погрешность ±25 %. | 12 | 615.65 | Да | 15027-07 | Нет | Нет
290964590022 | 4301 | Комплект газоаналитический | TUBE |  | Диапазон измерения в зависимости от определяемого компонента | Погрешность ±25 %. | 12 | 615.65 | Да | 15027-12 | Нет | Нет
290964590023 | 4301 | Газоанализатор колористический | Gas-Tester/Gas-Tester II H/Toximeter II/Airtester HP/MP |  | Диапазоны измерений, ppm: 1…30 акрилонитрил; 2…1400 аммиак; 1…100 бензол; 1…70 винилхлорид; 20…1000 | Погрешность ±25 %. | 12 | 615.65 | Да | 21417-12 | Нет | Нет
290964590024 | 4301 | Газоанализатор колористический | Gas-Tester/ Gas-Tester II H/ Toximeter II/ Airtester HP/MP |  | Диапазоны измерений, ppm: 1…30 акрилонитрил; 2…1400 аммиак; 1…100 бензол; 1…70 винилхлорид; 20…1000 | Погрешность ±25 %. | 12 | 615.65 | Да | 21417-06 | Нет | Нет
290964590025 | 4301 | Газоанализатор колористический | Gas-Tester II H/Toximeter II/Airtester HP/MP |  | Диапазоны измерений, ppm: 1…30 акрилонитрил; 2…1400 аммиак; 1…100 бензол; 1…70 винилхлорид; 20…1000 | Погрешность ±25 %. | 12 | 615.65 | Да | 21417-01 | Нет | Нет
280281120001 | 4301 | Весы технические аптечные до 1 кг | ВА-4М |  | НПВ, кг 1 | ПГ, мг ±25 | 12 | 304 | Нет | 2573-89 | Нет | Нет
290365304001 | 4301 | Счетчик жидкости лопастный | MKA | мод. МКА 800, МКА 2290, МКА 3350 | Расход, м3/ч 3…180 | ПГ, % ±0,25 | 24 | 3379 | Нет | 23141-02 | Нет | Нет | Обязательно добавлять в счет подготовку к поверке
290365304002 | 4301 | Счетчик жидкости | СЖ | СЖ-ППО, СЖ-ППВ, СЖ-ППТ | Расход, дм3/мин 100 | ПГ, % ±0,15...1 | 24 | 3379 | Нет | 44417-10 | Нет | Нет | Обязательно добавлять в счет подготовку к поверке
280281120002 | 4301 | Весы технические | ВТ-200 |  | НПВ, г 200 | ПГ, мг ±30 | 12 | 304 | Нет | 22891-12 | Нет | Нет
280277210462 | 4301 | Весы электронные платформенные | МЕРА-ВТП | - | НПВ, т 10 | КТ Средний (III) | 12 | 6765.25 | Да | 35621-07 | Нет | Нет
280273299385 | 4301 | Весы товарные | HW | мод. HW-10KGL, HW-10KGV, HW-60KGL, HW-60KGV, HW- 100KGL, HW-100KGV, HW-200KGL, HW-200KGV | Пределы взвешивания 20 г…10 кг, 250 г…60 кг, 200 г…100 кг, | Классы точности III | 12 | 1381.78 | Да | 44188-10 | Нет | Нет
280273299387 | 4301 | Весы неавтоматического действия с печатанием этикетки | GLP-W, GH, GLM-E Automac |  | Максимальная нагрузка, кг 1…65, 3…150 | Класс точности по ГОСТ Р 53228-2008 III | 12 | 1381.78 | Да | 49853-12 | Нет | Нет
290964316119 | 4301 | Дозатор объемный поршневой | Liquidator 96 |  | Диапазон дозирования жидкости 5…200мкл. | Дискретность изменения объема, мкл 1 | 12 | 1443.35 | Да | 39308-08 | Нет | Нет | Возможно проведение настройки по цене 1 чел/час
290964316120 | 4301 | Дозатор объемный поршневой | EDP |  | До 20 мл | Погрешность 0,3 %. | 12 | 1443.35 | Да | 30988-06 | Нет | Нет | Возможно проведение настройки по цене 1 чел/час
290964316121 | 4301 | Дозатор объемный поршневой | PIPET |  | До 20 мл | Погрешность 0,3 %. | 12 | 1443.35 | Да | 30987-06 | Нет | Нет | Возможно проведение настройки по цене 1 чел/час
290964316122 | 4301 | Дозатор объемный поршневой | LiquiSystem |  | Диапазоны дозирования, мкл 0,1…2,5; 0,5…10; 2,0…20; 10…100; 20…200; 100…1000; 500…5000; 5…50; 25…250 | Погрешность 0,3 %. | 12 | 1443.35 | Да | 19878-00 | Нет | Нет | Возможно проведение настройки по цене 1 чел/час
290964316125 | 4301 | Дозатор пипеточный | VITLAB® Micropipette | Одноканальные исп. VITLAB® Micropipette, VITLAB® Micropipette-8 и VITLAB® Micropipette-12 | Диапазон объемов дозирования, мкл 0,5…10, 2…20, 5…50; 10…100, 20…200, 30…300, 100…1000, 500…5000, 10 | Погрешность ±0,5…±1 %. | 12 | 1443.35 | Да | 56049-13 | Нет | Нет | Возможно проведение настройки по цене 1 чел/час
290964316126 | 4301 | Дозатор пипеточный | VITLAB® Micropipette | Многоканальные , исп. VITLAB® Micropipette, VITLAB® Micropipette-8 и VITLAB® Micropipette-12 | Диапазон объемов дозирования, мкл 0,5…10, 2…20, 5…50; 10…100, 20…200, 30…300, 100…1000, 500…5000, 10 | Погрешность ±0,5…±1 %. | 12 | 2127.4 | Да | 56049-13 | Нет | Нет | Возможно проведение настройки по цене 1 чел/час
290964590027 | 4301 | Дозатор поршневой | ДП-2,4; ДП-1,0 |  | Диапазон номинальных значений доз объема, л 0,2…2,4; 0,08…1,0. | Погрешность, % для объемов 200 мл и более ±0,5, для объемов менее 200 мл ±1,0. | 12 | 2127.4 | Да | 29414-10 | Нет | Нет | Возможно проведение настройки по цене 1 чел/час
290964590028 | 4301 | Дозатор статический ампульный оксида углерода | ДАС-СО |  | НП 200-1000 мкг | Погрешность ±0,5…±1 %. | Первичная | 2127.4 | Да | 23139-02 | Нет | Нет
290964590030 | 4301 | Дозатор пипеточный одно- и многоканальный | Лайт | Многоканальные мод. ДПОФ-1-х, где х=1, 5, 10, 25, 50, 100, 250, 500, 1000; ДПОП-1-х, где х=1-10, 2- | Диапазон объемов дозирования, мкл 1, 5, 10, 25, 50, 100, 250, 500, 1000, 1…10, 2…20, 10…100, 20…200, | ПГ 1% | 12 | 2127.4 | Да | 37432-08 | Нет | Нет | Возможно проведение настройки по цене 1 чел/час
290964590040 | 4301 | Трубка индикаторная на HCl, SO2, H2S, NH3, H2O в комплекте с насосом-пробоотборником мод. GV-100 |  | мод. GV-100 | Вместимость, см3 50; 100 | ПГ, % ±20...25 | 12 | 1967 | Нет | 26364-04 | Нет | Нет
290964590041 | 4301 | Трубка индикаторная в комплекте с насосом-пробоотборником | Gastec (трубки) GV | мод. GV100 и GV110 (насос-пробоотборник) | Вместимость, см3 50; 100 | ПГ, % ±20...25 | 12 | 1967 | Нет | 26364-09 | Нет | Нет
297161310413 | 4301 | Преобразователь магнитный поплавковый | ПМП | мод. ПМП-201, ПМП-118, ПМП-062, ПМП-076, ПМП-118-ВЦ, ПМП-118-2ПИ-3В, ПМП-063, ПМП-128 | Макс предел измерений, м 25 | ПГ, мм ±2 | 24 | 4772 | Нет | 24715-14 | Нет | Нет | Поверка только на месте эксплуатации
280252244020 | 4301 | Весы электронные | GBB 14202S-0CE |  | Максимальная нагрузка, г 14200. | Класс точности по ГОСТ Р 53228-2008 I | 12 | 2195.8 | Да | 53144-13 | Нет | Нет
297161310414 | 4301 | Система измерительная количества нефтепродуктов нефтебазы № 450 Свердловского филиала ООО "ЛУКОЙЛ-Пе |  |  | НПВ, т 200 | ПГ, мм ±1,0 | 12 | 4772 | Нет | 42836-09 | Нет | Нет
291087410183 | 4301 | Полуприцеп-цистерна | 914210 |  | Вместимость, дм3 20000...50000 | ПГ, % ±0,4 | 24 | 10591 | Нет | 62721-15 | Нет | Нет | Обязательно добавлять в счет подготовку к поверке. Поверка на территории ООО РМП "Зодиак", г. Екатеринбург. ул. ак. Вонсовского 1б
280272199077 | 4301 | Весы торговые электронные | BC II, SC II, XC, ECO ASIA |  | Максимальная нагрузка, кг 3, 6, 15, 30 | Класс точности по ГОСТ Р 53228-2008 III | 12 | 950.83 | Да | 53672-13 | Нет | Нет
280273299392 | 4301 | Устройство весоизмерительное | 0958, Flexmount, Flexmount HD, Centerlign |  | Наибольший предел взвешивания 0,3…500 т | Класс точности III средний | 12 | 1381.78 | Да | 20432-06 | Нет | Нет
280277210467 | 4301 | Весы автомобильные тензометрические | ВАТ | - | НПВ, т 80 | КТ Средний (III) | 12 | 6765.25 | Да | 19665-06 | Нет | Нет
280277210468 | 4301 | Весы платформенные автомобильные электронные | АВМ | АВМ-2-С | НПВ, т 100 | КТ Средний (III) | 12 | 6765.25 | Да | 25762-03 | Нет | Нет
280261273169 | 4301 | Весы электронные | NP |  | НПВ, кг 60 | КТ Средний (III) | 12 | 2807 | Нет | 34154-09 | Нет | Нет
280251220245 | 4301 | Весы лабораторные электронные | AB-S, PB-S, GB-S |  | Пределы взвешивания 2 мг…410 г. | Класс точности специальный | 12 | 2763.56 | Да | 18694-01 | Нет | Нет
280277410126 | 4301 | Устройство весоизмерительное для железнодорожных вагонов | ВИУ 1 | - | НПВ, т 15 | КТ Средний (III) | 12 | 9202 | Нет | 30702-05 | Нет | Нет | Поверка на стенде и на территории ООО "Швабе-Урал", Екатеринбург, ул. Мичурина 217
281162207064 | 4301 | Весы крановые | BCS, BCS-E, MCS | - | НПВ, т 0,5…50 | КТ Средний (III) | 12 | 7210 | Нет | 15902-96 | Нет | Нет
280262233047 | 4301 | Весы электронные | JW-1, JW-1C |  | Максимальная нагрузка (Мах), г 200, 300, 600, 1500, 2000, 3000. | Предел допускаемого среднего квадратического отклонения, г 0,01, 0,02, 0,05, 0,1. | 12 | 868.74 | Да | 51781-12 | Нет | Нет
280274270515 | 4301 | Весы платформенные | Эльтон | мод. CI-200A, CI-2400ВS, CI-5200А, PDI, ХК3190-А12Е, СКИ-12 | Нагрузка, кг 1…10000. | Класс точности весов по ГОСТ OIML R 76-1-2011 средний | 12 | 1381.78 | Да | 61379-15 | Нет | Нет
280251220246 | 4301 | Весы неавтоматического действия | ED | мод. ED224S-RCE, ED623S-RCE, ED423S-RCE, ED3202S-RCE, ED6202S-RCE | Нагрузка 0,01…6200 г. | Класс точности по ГОСТ Р 53228-2008 специальный | 12 | 2763.56 | Да | 50088-12 | Нет | Нет
281162207065 | 4301 | Весы цифровые крановые | KGW1...100 | KGW1, KGW2 | НПВ, т 1…100 | КТ Средний (III) | 12 | 7499 | Нет | 14254-94 | Нет | Нет
281162207066 | 4301 | Весы крановые цифровые | KGW (KGY) | KGW (KGY)1; KGW (KGY)2 | НПВ, т 1…100 | КТ Средний (III) | 12 | 7499 | Нет | 14254-00 | Нет | Нет
281162207067 | 4301 | Весы крановые цифровые | KGW (KGWR)/ KGY(KGYR) | KGW(KGWR)/KGY(KGYR) 1, KGW(KGWR)/KGY(KGYR) 2 | НПВ, т 1…100 | КТ Средний (III) | 12 | 7499 | Нет | 14254-05 | Нет | Нет
281162207068 | 4301 | Весы крановые цифровые | KGW/KGY | KGW 1; KGY 1, KGW 2; KGY 2 | НПВ, т 1…100 | КТ Средний (III) | 12 | 7499 | Нет | 47460-11 | Нет | Нет
281162207069 | 4301 | Весы цифровые крановые | KGW | KGW5 | от 40 до 5000 кг | КТ Средний (III) | 12 | 7499 | Нет | 14254-94 | Нет | Нет
281162207070 | 4301 | Весы крановые цифровые | KGW | KGW5 | от 40 до 5000 кг | КТ Средний (III) | 12 | 7499 | Нет | 14254-00 | Нет | Нет
281162207071 | 4301 | Весы крановые цифровые | KGW | KGW5 | от 40 до 5000 кг | КТ Средний (III) | 12 | 7499 | Нет | 14254-05 | Нет | Нет
281162207072 | 4301 | Весы крановые цифровые | KGW | KGW5 | от 40 до 5000 кг | КТ Средний (III) | 12 | 7499 | Нет | 47460-11 | Нет | Нет
281162207073 | 4301 | Весы цифровые крановые | KGW1...100 | KGW5, KGW10, KGW20, KGW30, KGW50, KGW100 | НПВ, т 1…100 | КТ Средний (III) | 12 | 9535 | Нет | 14254-94 | Нет | Нет
281162207074 | 4301 | Весы крановые цифровые | KGW (KGY) | KGW (KGY)5; KGW (KGY)10; KGW (KGY)15; KGW (KGY)20; KGW (KGY)30; KGW (KGY)50; KGW (KGY)100 | НПВ, т 1…100 | КТ Средний (III) | 12 | 9535 | Нет | 14254-00 | Нет | Нет
281162207075 | 4301 | Весы крановые цифровые | KGW (KGWR)/ KGY(KGYR) | KGW(KGWR)/KGY(KGYR) 5, KGW(KGWR)/KGY(KGYR) 10, KGW(KGWR)/KGY(KGYR) 15, KGW(KGWR)/KGY(KGYR) 20, KGW(KGWR)/KGY(KGYR) 30, KGW(KGWR)/KGY(KGYR) 50, KGW(KGWR)/KGY(KGYR) 100 | НПВ, т 1…100 | КТ Средний (III) | 12 | 9535 | Нет | 14254-05 | Нет | Нет
281162207076 | 4301 | Весы крановые цифровые | KGW/KGY | KGW 5; KGY 5, KGW 10; KGY 10, KGW 15; KGY 15, KGW 20; KGY 20, KGW 30; KGY 30, KGW 50; KGY 50, KGW 100; KGY 100, KGW 1 II; KGY 1 II, KGW 2 II; KGY 2 II, KGW 5 II; KGY 5 II, KGW 10 II; KGY 10 II, KGW 15 II; KGY 15 II, KGW 20 II; KGY 20 II, KGW 30 II; KGY 30 II, KGW 50 II; KGY 50 II, KGW 100 II; KGY 100 II | НПВ, т 1…100 | КТ Средний (III) | 12 | 9535 | Нет | 47460-11 | Нет | Нет
290365304005 | 4301 | Счетчик жидкостей | ЛЖ-100-10 |  | Расход, дм3/мин 100 | ПГ, % ±0,15...1 | 24 | 3379 | Нет | 2123-65 | Нет | Нет | Обязательно добавлять в счет подготовку к поверке
290365304006 | 4301 | Счетчик нефтепродуктов | ZC 17 | мод. ZC 17 24/24, ZC 17 24/48, ZC 17 80/80, ZC 17 80/150, ZC 17 80/250 | Макс расход, м3/ч 250 | ПГ, % ±0,2 | 24 | 3379 | Нет | 14368-00 | Нет | Нет | Обязательно добавлять в счет подготовку к поверке
290365304007 | 4301 | Счетчик нефтепродуктов | ZC 17 | мод. ZC 17 24/24, ZC 17 24/48, ZC 17 80/80, ZC 17 80/150, ZC 17 80/250 | Расход 2,4…250 м3/ч | ПГ, % ±0,2 | 24 | 3379 | Нет | 14368-05 | Нет | Нет | Обязательно добавлять в счет подготовку к поверке
290365304008 | 4301 | Счетчик нефтепродуктов | ZC 17 | мод. ZC 17 24/24, ZC 17 24/48, ZC 17 80/80, ZC 17 80/150, ZC 17 80/250 | Макс расход, м3/ч 12...250 | ПГ, % ±0,15 | 24 | 3379 | Нет | 14368-10 | Нет | Нет | Обязательно добавлять в счет подготовку к поверке
290365304009 | 4301 | Счетчик нефтепродуктов | ZC 17 | мод. ZC 17 24/24, ZC 17 24/48, ZC 17 80/80, ZC 17 80/150, ZC 17 80/250 | Макс расход, м3/ч 12...250 | ПГ, % ±0,15 | 24 | 3379 | Нет | 14368-94 | Нет | Нет | Обязательно добавлять в счет подготовку к поверке
290365304010 | 4301 | Счетчик нефтепродуктов | ZC 17 | мод. ZC 17 24/24, ZC 17 24/48, ZC 17 80/80, ZC 17 80/150, ZC 17 80/250 | Расход, м3/ч 2,4...250 | ПГ, % ±0,35 | 12 | 3379 | Нет | 14368-98 | Нет | Нет | Обязательно добавлять в счет подготовку к поверке
281162207077 | 4301 | Весы крановые | SCALEX | SCALEX, SCALEX-F, SCALEX-CB | НПВ, т 3,2...100 | КТ Средний (III) | 12 | 7210 | Нет | 16251-97 | Нет | Нет
291087310117 | 4301 | Автоцистерна | АЦ-7,3 |  | Вместимость, дм3 7300 | ПГ, % ±0,4 | 12 | 8087 | Нет | 19862-00 | Нет | Нет | Обязательно добавлять в счет подготовку к поверке. Поверка на территории ООО РМП "Зодиак", г. Екатеринбург. ул. ак. Вонсовского 1б
281162207078 | 4301 | Весы электронные крановые | ЕК | ЕК-ХХ-0,6, ЕК-ХХ-1, ЕК-ХХ-2, ЕК-ХХ-3, ЕК-ХХ-5, ЕК-ХХ-7,5, ЕК-ХХ-10, ЕК-ХХ-15 | НПВ, т 0,6...15 | КТ Средний (III) | 12 | 7210 | Нет | 48511-11 | Нет | Нет
280277410127 | 4301 | Весы вагонные | М8300 | мод. М8300А, М8300Т | НПВ, кг 100000, 150000, 200000 | КТ Средний (III) | 12 | 9200 | Нет | 17328-98 | Нет | Нет
281162207080 | 4301 | Весы крановые | ТРАВЕРСА-Т | "ТРАВЕРСА-5Т", "ТРАВЕРСА-10Т", "ТРАВЕРСА-15Т", "ТРАВЕРСА-20Т" | НПВ, т 5, 10, 15, 20 | КТ Средний (III) | 12 | 7210 | Нет | 29949-05 | Нет | Нет
280234210014 | 4301 | Компаратор массы | CC, C5S | мод. CC20, CC21, CC50, CC50S, CC100, CC310, CC500, CC1000S-L, CC1200, CC3000, CC10000, CC10000S, CC20000, CC30001, CC50001, CC50000S, CC64K, CC150K, CC300K, C5S | НПВ, г 5,02...303000 | СКО, мг 0.0002…1000 | 12 | 4090 | Нет | 16489-97 | Нет | Нет
280277210469 | 4301 | Весы автомобильные | ВТА | ВТА-100 | НПВ, т 100 | КТ Средний (III) | 12 | 6765.25 | Да | 63157-16 | Нет | Нет
280277410128 | 4301 | Весы вагонные | ВД-30 | мод. ВД-30-1-2, ВД-30-1-4, ВД-30-1-6, ВД-30-2-8, ВД-30-2-10, ВД-30-2-12, ВД-30-3-12, ВД-30-3-18, ВД-30-4-16 | НПВ, т 4…200 | КТ Средний (III); КТ 0,2; 0,5; 1,0; 2,0, 3,0 | 12 | 9200 | Нет | 16956-09 | Нет | Нет
280274270517 | 4301 | Устройство весоизмерительное автоматическое | Helper X |  | НПВ, г 1000…15000 | КТ Средний (III) | 12 | 2665 | Нет | 53671-13 | Нет | Нет
297161310415 | 4301 | Система измерительная | Струна |  | Макс предел измерений, мм 18000, 9000 | ПГ, мм ±1; ±2 | 12 | 4772 | Нет | 28116-09 | Нет | Нет | Поверка только на месте эксплуатации
280251220247 | 4301 | Весы электронные неавтоматического действия | Adventurer | мод. AX124, AX124/E, AX124/M | Пределы взвешивания, г 0,01…8200. | Класс точности I | 12 | 2763.56 | Да | 57928-14 | Нет | Нет
280251220248 | 4301 | Весы электронные неавтоматического действия | Adventurer | мод. AX224, AX224/E, AX224/M, AX324, AX324/M, AX223, AX223/E, AX223/M, AX423, AX423/E, AX423/M, AX523, AX523/E, AX523/M | НПВ, г 120…8200 | КТ Средний (III), КТ Высокий (II) | 12 | 2807 | Нет | 57928-14 | Нет | Нет
291064560022 | 4301 | Установка поверочная средств измерений объема и массы | УПМ | мод. УПМ50, УПМ 100, УПМ2000 | Вместимость, дм3 50...2000 | ПГ, % ±0,05 | 12 | 6349 | Нет | 31282-06 | Нет | Нет
280261273170 | 4301 | Весы неавтоматического действия | LN | LN623CE, LN623RCE, LN6202CE | Диапазон измерений 620 -6200 г | КТ специальный | 12 | 2763.56 | Да | 62993-16 | Нет | Нет
280252244021 | 4301 | Весы неавтоматического действия | LN | LN2202CE, LN2202RCE,LN3202CE,LN3202RCE,LN4202CE,LN4202RCE,LN8201CE,LN12001CE,LN15001CE,LN31001CE | НПВ, г 220...31000 | КТ Высокий (II) | 12 | 2807 | Нет | 62993-16 | Нет | Нет
280261273171 | 4301 | Весы неавтоматического действия | ME, TLE, JE | мод. ME54, ME54E, ME104, ME104E, ME204, ME204E, ME254, ME254E, ME103, ME103E, ME203, ME203E, ME303, ME303E, ME403, ME403E, ME453, ME453E, ME802, ME802E, ME1002, ME1002E, ME2002, ME2002E, ME3002, ME3002E, ME4002, ME4002E, ME4001, ME4001E, ME4502, ME4502E, TLE54E, TLE104E, TLE204E, TLE303E, TLE403E, TLE2002E, TLE3002E, TLE4002E, JE703C, JE1103C, JE1002, JE2002, JE3002, JE4002 | Нагрузка, г 0,01…4500. | Класс точности по ГОСТ Р 53228-2008 специальный (I) | 12 | 2763.56 | Да | 53258-13 | Нет | Нет
280273299393 | 4301 | Весы электронные складские | CPS | мод. CPS-X1, CPS-X1NT, CPS-X1CI, CPS-X1PDI | НПВ, кг 2000 | КТ Средний (III) | 12 | 1827 | Нет | 58665-14 | Нет | Нет
281162207081 | 4301 | Весы подвесные крановые | ВСК | ВСК-50А, ВСК-100А, ВСК-200А, ВСК-300А, ВСК-500А, ВСК-600А, ВСК-600В, ВСК-600Е, ВСК-1000А, ВСК-1000В, ВСК-1000Е, ВСК-2000В, ВСК-2000Е, ВСК-3000В, ВСК-3000Е, ВСК-5000В, ВСК-5000Е, ВСК-10000В, ВСК-10000Е, ВСК-10000Н, ВСК-15000В, ВСК-20000В, ВСК-20000Н, ВСК-25000В, ВСК-30000В, ВСК-30000Н, ВСК-50000Н | НПВ, т 0,5…50 | КТ Средний (III) | 12 | 9535 | Нет | 52832-13 | Нет | Нет
281162207082 | 4301 | Весы крановые электронные | КВ | КВ-100, КВ-200, КВ-300, КВ-500, КВ-1000, КВ-2000, КВ-3000, КВ-5000, КВ-10000, КВ-15000, КВ-20000, КВ-30000 | НПВ, т 0,1...30 | КТ Средний (III) | 12 | 7499 | Нет | 57192-14 | Нет | Нет
290679120094 | 4301 | Колонка раздаточная сжиженного газа | Helix LPG | - | Мин доза, дм3 5 | ПГ, % ±1,0 | 12 | 1073.96 | Да | 65991-16 | Нет | Нет
280273299394 | 4301 | Система измерения массы и габаритных размеров | APACHE ppc |  | Пределы взвешивания 1…150 кг. | Класс точности Х(1). | 12 | 1381.78 | Да | 38950-08 | Нет | Нет | Цена за поверку по измерениям массы
280273299395 | 4301 | Система определения массы и габаритных размеров | APACHE Conveyor APA185 |  | НПВ, кг 20…2000 | КТ Средний (III) | 12 | 1827 | Нет | 46406-11 | Нет | Нет | Цена за поверку по измерениям массы
280261273172 | 4301 | Весы неавтоматического действия | AF | мод AF224RCE, AF225DRCE | Пределы взвешивания, г 0,001…220. | Класс точности по ГОСТ Р 53228-2008 I | 12 | 2763.56 | Да | 49687-12 | Нет | Нет
290365304011 | 4301 | Счетчик жидкости с овальными шестернями унифицированный | ППО-40-0,6СУ | мод. ППО-40-0,6СУ, ППО-40-0,6СУ-01 | Расход 1,5…25 м3/ч | ПГ, % ±0,5, ±0,25 | 24 | 3379 | Нет | 1351-93 | Нет | Нет | Обязательно добавлять в счет подготовку к поверке
281162207084 | 4301 | Весы крановые | ВЭК | ВЭК-1000 | НПВ, т 1…40 | КТ Средний (III) | 12 | 6817 | Нет | 55074-13 | Нет | Нет
280277210470 | 4301 | Весы платформенные электронные | МВСК А (В) | МВСК-60-3, МВСК-60-4 | НПВ, т 60 | КТ Средний (III), 3; Обычный (III), 4 | 12 | 6765.25 | Да | 39623-08 | Нет | Нет
280273299396 | 4301 | Весы платформенные специальные | 4121П 0,2 |  | НПВ, кг 200 | КТ Средний (III) | 12 | 1827 | Нет | 6473-78 | Нет | Нет
290679120095 | 4301 | Комплекс заправки и учета газа | Метан |  | Диапазон расхода, м3/ч 80 … 4200. | ПГ, % ±0,25 | 36 | 1368.1 | Да | 60994-15 | Нет | Нет
281162207085 | 4301 | Весы крановые подвесные | К | К 30, К 50, К 100, К 150, К 200, К 300, К 500, К 1000, К 1500, К 2000 | НПВ, т 0,03...50 | КТ Средний (III) | 12 | 7210 | Нет | 58651-14 | Нет | Нет
280262233048 | 4301 | Весы | BL | мод. BL150, BL150S, BL310, BL600, BL610, BL1500, BL1500S, BL3, BL3100, BL6, BL6100, BL12 | НПВ, г 12000 | КТ 3, КТ 4 | 12 | 2807 | Нет | 17460-98 | Нет | Нет
280271177276 | 4301 | Устройство весоизмерительное автоматическое | LS 3000, LS 4000 |  | Максимальная нагрузка, кг 3, 6, 10, 20, 30, 40, 60. | Класс точности по ГОСТ Р 54796-2011 Y(a)/ XIII(1) | 12 | 950.83 | Да | 57502-14 | Нет | Нет
280234210015 | 4301 | Установка поверочная | СМ | СМ-6, СМ-36, СМ-66, СМ-106, СМ-605, СМ-1005, СМ-1004, СМ-2004, СМ-5004 | НПВ, г 5000 | КТ E1, E2, F1, F2, M1 | 12 | 4090 | Нет | 42758-09 | Нет | Нет
281162207088 | 4301 | Весы подвесные крановые | Jadever | - | НПВ, т 0,6...35 | КТ Средний (III) | 12 | 7210 | Нет | 26797-04 | Нет | Нет
280271177277 | 4301 | Весы товарные | ВТ 2050 |  | от 40 кг до 5 т | Класс точности средний (III) | 12 | 1381.78 | Да | 13599-93 | Нет | Нет
280251220250 | 4301 | Весы неавтоматического действия | DL | мод. DL-63, DL-123, DL-122, DL-213, DL-212, DL-313, DL-312, DL-413, DL-513, DL-612, DL-1102, DL-2102, DL-3102, DL-4102, DL-5102, DL-6101, DL-10001, DL-15001, DL-6000 | НПВ, г 60…6000 | КТ Высокий (II) | 12 | 2807 | Нет | 63847-16 | Нет | Нет
280295210116 | 4301 | Устройство тензометрическое весоизмерительное электронное | ТВЭУ | мод. ТВЭУ-002П, ТВЭУ-002Г … ТВЭУ-200П, ТВЭУ-200Г | Пределы взвешивания 0,2…200000 кг. | КТ средний | 12 | 3026 | Нет | 19765-10 | Нет | Нет
280277410129 | 4301 | Весы вагонные | ПРОМВЕС-В | В режиме статического взвешивания: мод. ПРОМВЕС-В-20-В, ПРОМВЕС-В-50-В, ПРОМВЕС-В-100-В, ПРОМВЕС-В-150-В, ПРОМВЕС-В-200-В | НПВ, кг 20000, 50000, 100000, 150000, 200000 | КТ Средний (III) | 12 | 9200 | Нет | 66489-17 | Нет | Нет
280277410130 | 4301 | Весы вагонные | ПРОМВЕС-В | В режиме взвешвания в движении :мод. ПРОМВЕС-В-20-В, ПРОМВЕС-В-50-В, ПРОМВЕС-В-100-В, ПРОМВЕС-В-150-В, ПРОМВЕС-В-200-В | НПВ, кг 20000, 50000, 100000, 150000, 200000 | КТ 0,2; 0,5; 1; 2; 5 | 12 | 9200 | Нет | 66489-17 | Нет | Нет
280244730047 | 4301 | Гиря класса M1 |  |  | Ном масса гирь, кг 2000 | КТ M1 | 12 | 3628 | Нет | 62331-15 | Нет | Нет
390000060035 | 4301 | Тестер для определения прочности таблеток | MultiTest 50 |  | Макс предел измерений, мм 30; прочности, Н 400 | ПГ, мм ±0,04; прочности, Н 1 | 12 | 10115 | Нет | 51739-12 | Нет | Нет | Поверка проводится в отд. 4303-1 и 4301, маршрут движения при поверке: 4303-1 к.214, 4301 к. 105
280274270519 | 4301 | Весы платформенные передвижные гирные | ВПГ-0,5(б), ВПГ-1(м) |  | Наибольшие пределы взвешивания 500, 1000 кг. | КТ средний | 12 | 1827 | Нет | 1425-60 | Нет | Нет
280273299397 | 4301 | Весы электронные тензометрические для статического взвешивания | МТ | МТ 30, МТ 15, МТ 6, МТ 3 | Максимальная нагрузка, кг 0,6; 1,5; 3; 6; 15; 30. | Класс точности по ГОСТ Р 53228-2008 III | 12 | 950.83 | Да | 52873-13 | Нет | Нет
280274270520 | 4301 | Весы товарные шкальные | РП-1Ш13м |  | до 1000 кг | КТ средний | 12 | 1827 | Нет | 288-74 | Нет | Нет
280295210117 | 4301 | Устройство весоизмерительное тензометрическое электронное | УВТЭ |  | Пределы взвешивания 1…2000 кг. | КТ средний | 12 | 3147 | Нет | 35720-07 | Нет | Нет
280277410131 | 4301 | Весы платформенные циферблатные | Т675П200 |  | НПВ, т 200 | КТ Средний (III) | 12 | 9200 | Нет | 3210-72 | Нет | Нет
297161310416 | 4301 | Комплекс измерительный | УНМ | исп. УНМ-С, УНМ-Х, УНМ-ДП, УНМ-К | Объем, дм3 50…1500 | ПГ, % ±0,15; 0,25; 0,5 | 12 | 4772 | Нет | 31281-14 | Нет | Нет
280277210471 | 4301 | Весы автомобильные | ВАЛ-М | ВАЛ-М-100-L/N (Д/M, И); ВАЛ-М-100/50- L/N (Д/M; И) | НПВ, т 100 | КТ Средний (III) | 12 | 6765.25 | Да | 63931-16 | Нет | Нет
280276800001 | 4301 | Весы автомобильные | ВАЛ-М | ВАЛ-М-30-L/N (Д/M, И), ВАЛ-М-30/15-L/N (Д/M, И) | НПВ, т 30 | КТ Средний (III) | 12 | 4309.52 | Да | 63931-16 | Нет | Нет
280276800002 | 4301 | Весы автомобильные | ВАЛ-М | ВАЛ-М-40-L/N (Д/M, И), ВАЛ-М-40/20-L/N (Д/M, И) | НПВ, т 40 | КТ Средний (III) | 12 | 5472.4 | Да | 63931-16 | Нет | Нет
280276800003 | 4301 | Весы автомобильные | ВАЛ-М | ВАЛ-М-60/30-L/N (Д/M, И), ВАЛ-М-60-L/N (Д/M, И) | НПВ, т 60 | КТ Средний (III) | 12 | 6765.25 | Да | 63931-16 | Нет | Нет
280277210472 | 4301 | Весы автомобильные | ВАЭ-8913 "ВИЗА" | ВАЭ-8913 "ВИЗА" -30… | НПВ, т 30 | КТ Средний (III) | 12 | 4309.52 | Да | 63678-16 | Нет | Нет
280276800004 | 4301 | Весы автомобильные | ВАЛ-М | ВАЛ-М-15-L/N | НПВ, т 15 | КТ Средний (III) | 12 | 2873.01 | Да | 63931-16 | Нет | Нет
280277210473 | 4301 | Весы автомобильные неавтоматического действия | АМВ Караван | АМВ-80 Караван | НПВ, т 80 | КТ Средний (III) | 12 | 6765.25 | Да | 65443-16 | Нет | Нет
280277210474 | 4301 | Весы автомобильные неавтоматического действия | АМВ Караван | АМВ-100 Караван | НПВ, т 100 | КТ Средний (III) | 12 | 6765.25 | Да | 65443-16 | Нет | Нет
280277210475 | 4301 | Весы автомобильные неавтоматического действия | АМВ Караван | АМВ-60 Караван | НПВ, т 60 | КТ Средний (III) | 12 | 6765.25 | Да | 65443-16 | Нет | Нет
280276800005 | 4301 | Весы автомобильные | ВА "СХТ" | ВА СХТ 10 | НПВ, т 10 | КТ Средний (III) | 12 | 2599.39 | Да | 66276-16 | Нет | Нет
280276800006 | 4301 | Весы автомобильные | ВА "СХТ" | ВА СХТ 30 | НПВ, т 30 | КТ Средний (III) | 12 | 4309.52 | Да | 66276-16 | Нет | Нет
280276800007 | 4301 | Весы автомобильные | ВА "СХТ" | ВА СХТ 40, ВА СХТ 50 | НПВ, т 40, 50 | КТ Средний (III) | 12 | 5472.4 | Да | 66276-16 | Нет | Нет
280276800008 | 4301 | Весы автомобильные | ВА "СХТ" | ВА СХТ 100 | НПВ, т 100 | КТ Средний (III) | 12 | 6765.25 | Да | 66276-16 | Нет | Нет
280276800009 | 4301 | Весы автомобильные | Пифагор | Пифагор-30-10-[3] | НПВ, т 30 | КТ Средний (III) | 12 | 4309.52 | Да | 65822-16 | Нет | Нет
280276800010 | 4301 | Весы автомобильные | Пифагор | Пифагор-40-10-[3], 40-20-[3] | НПВ, т 40 | КТ Средний (III) | 12 | 5472.4 | Да | 65822-16 | Нет | Нет
280276800011 | 4301 | Весы автомобильные | Пифагор | 50-10-[3], 50-20-[3], 60-20-[3] | НПВ, т 60 | КТ Средний (III) | 12 | 6765.25 | Да | 65822-16 | Нет | Нет
280277410132 | 4301 | Весы автомобильные | АВП-А-Д | АВП-А-Д-20Х | НПВ, т 20 | КТ 1; 2 | 12 | 3215.04 | Да | 28063-07 | Нет | Нет
280277410133 | 4301 | Весы автомобильные | АВП-А-Д | АВП-А-Д-40Х | НПВ, т 40 | КТ 1; 2 | 12 | 5472.4 | Да | 28063-07 | Нет | Нет
280277410134 | 4301 | Весы автомобильные | АВП-А-Д | АВП-А-Д-60Х | НПВ, т 60 | КТ 1; 2 | 12 | 6765.25 | Да | 28063-07 | Нет | Нет
280276800012 | 4301 | Весы автомобильные | М8200А | - | НПВ, т 60 | КТ Средний (III) | 12 | 6765.25 | Да | 17446-98 | Нет | Нет
280272234168 | 4301 | Весы автомобильные | РС-30П13Ас | - | НПВ, т 30 | КТ Средний (III) | 12 | 4309.52 | Да | 4153-74 | Нет | Нет | Необходимо предоставить методику поверки
280277210476 | 4301 | Весы автомобильные | ТВА | - | НПВ, т 30 | КТ Средний (III) | 12 | 4309.52 | Да | 36062-08 | Нет | Нет
280272234169 | 4301 | Весы автомобильные | ТВА | - | НПВ, т 40 | КТ Средний (III) | 12 | 5472.4 | Да | 36062-08 | Нет | Нет
280277210477 | 4301 | Весы автомобильные | ТВА | - | НПВ, т 80 | КТ Средний (III) | 12 | 6765.25 | Да | 36062-08 | Нет | Нет
280277210478 | 4301 | Весы автомобильные | ТВА | - | НПВ, т 100 | КТ Средний (III) | 12 | 6765.25 | Да | 36062-08 | Нет | Нет
280277210479 | 4301 | Весы автомобильные | ТВА | - | НПВ, т 60 | КТ Средний (III) | 12 | 6765.25 | Да | 36062-08 | Нет | Нет
280277210480 | 4301 | Весы автомобильные | РС-100П13Ас | - | НПВ, т 100 | КТ Средний (III) | 12 | 6765.25 | Да | 3451-73 | Нет | Нет | Необходимо предоставить методику поверки
280277210481 | 4301 | Весы автомобильные | ВАП | ВАП-60 | НПВ, т 60 | КТ Средний (III) | 12 | 6765.25 | Да | 65812-16 | Нет | Нет
280277210482 | 4301 | Весы автомобильные | АВТОПОСТ-Д | - | НПВ, т 60 | КТ 1, 2, 5, 10; КТ B, C, D, E, F | 12 | 6765.25 | Да | 64491-16 | Нет | Нет
280277210483 | 4301 | Весы автомобильные | ВАЭ-Д | ВАЭ-Д-О-60-[3], ВАЭ-Д-А-60-[3] | НПВ, т 60 | КТ Средний (III)(стат); КТ 0,5; 1; 2(движ) | 12 | 6765.25 | Да | 61559-15 | Нет | Нет
280277210484 | 4301 | Весы автомобильные | ВАЭ-Д | ВАЭ-Д-О-100-[3], ВАЭ-Д-А-100-[3] | НПВ, т 100 | КТ Средний (III)(стат); КТ 0,5; 1; 2(движ) | 12 | 6765.25 | Да | 61559-15 | Нет | Нет
280277210486 | 4301 | Весы автомобильные | АВП-А-Д | АВП-А-Д-100Х | НПВ, т 100 | КТ 1; 2 | 12 | 6765.25 | Да | 28063-07 | Нет | Нет
280277210488 | 4301 | Весы автомобильные | ВСА | - | НПВ, т 40 | КТ Средний (III) | 12 | 5472.4 | Да | 45157-15 | Нет | Нет
280277210489 | 4301 | Весы автомобильные | ВСА | - | НПВ, т 60 | КТ Средний (III) | 12 | 6765.25 | Да | 45157-15 | Нет | Нет
280277210490 | 4301 | Весы автомобильные | ВСА | - | НПВ, т 30 | КТ Средний (III) | 12 | 4309.52 | Да | 45157-15 | Нет | Нет
280277210491 | 4301 | Весы автомобильные | ВСА | - | НПВ, т 100 | КТ Средний (III) | 12 | 6765.25 | Да | 45157-15 | Нет | Нет
280277210492 | 4301 | Весы автомобильные | ВСА | - | НПВ, т 80 | КТ Средний (III) | 12 | 6765.25 | Да | 45157-15 | Нет | Нет
280277410135 | 4301 | Весы автомобильные | ВАС | ВАС-30…, ВАС-30…Т | НПВ, т 30 | КТ Средний (III) | 12 | 4309.52 | Да | 58208-14 | Нет | Нет
280277410136 | 4301 | Весы автомобильные | ВТА | ВТА-100 | НПВ, т 100 | КТ Средний (III) | 12 | 6765.25 | Да | 63157-16 | Нет | Нет
280277210493 | 4301 | Весы автомобильные | ВАС | ВАС-40…, ВАС-40…Т | НПВ, т 40 | КТ Средний (III) | 12 | 5472.4 | Да | 58208-14 | Нет | Нет
280277210494 | 4301 | Весы автомобильные | ВАС | ВАС-60… | НПВ, т 60 | КТ Средний (III) | 12 | 6765.25 | Да | 58208-14 | Нет | Нет
280277210495 | 4301 | Весы автомобильные | ВАС | ВАС-80…, ВАС-80…Т | НПВ, т 80 | КТ Средний (III) | 12 | 6765.25 | Да | 58208-14 | Нет | Нет
280277210496 | 4301 | Весы автомобильные | ВАС | ВАС-100…, ВАС-100…Т | НПВ, т 100 | КТ Средний (III) | 12 | 6765.25 | Да | 58208-14 | Нет | Нет
280277210497 | 4301 | Весы автомобильные | М8200А | М8200-15/30-[2]-[3] | НПВ, т 15 | КТ Средний (III) | 12 | 2873.01 | Да | 52878-13 | Нет | Нет
280277210498 | 4301 | Весы автомобильные | М8200А | М8200-30-[2]-[3] | НПВ, т 30 | КТ Средний (III) | 12 | 4309.52 | Да | 52878-13 | Нет | Нет
280277210499 | 4301 | Весы автомобильные | М8200А | М8200-40-[2]-[3], М8200-30/40-[2]-[3] | НПВ, т 40 | КТ Средний (III) | 12 | 5472.4 | Да | 52878-13 | Нет | Нет
280277210500 | 4301 | Весы автомобильные | М8200А | М8200-80-[2]-[3], М8200-60/80-[2]-[3] | НПВ, т 80 | КТ Средний (III) | 12 | 6765.25 | Да | 52878-13 | Нет | Нет
280277210501 | 4301 | Весы автомобильные | М8200А | М8200-100-[2]-[3], М8200-60/100-[2]-[3] | НПВ, т 100 | КТ Средний (III) | 12 | 6765.25 | Да | 52878-13 | Нет | Нет
280277210502 | 4301 | Весы автомобильные | ВАЭ | - | НПВ, т 60 | КТ Средний (III) | 12 | 6765.25 | Да | 18330-99 | Нет | Нет
280277210503 | 4301 | Весы автомобильные | ВАЭ | - | НПВ, т 25 | КТ Средний (III) | 12 | 3215.04 | Да | 18330-05 | Нет | Нет
280277210504 | 4301 | Весы автомобильные | ВАЭ | - | НПВ, т 40 | КТ Средний (III) | 12 | 5472.4 | Да | 18330-05 | Нет | Нет
280277210505 | 4301 | Весы автомобильные | ВАЭ | - | НПВ, т 60 | КТ Средний (III) | 12 | 6765.25 | Да | 18330-05 | Нет | Нет
280277210506 | 4301 | Весы автомобильные | ВАЭ | - | НПВ, т 30 | КТ Средний (III) | 12 | 4309.52 | Да | 18330-05 | Нет | Нет
280277210507 | 4301 | Весы автомобильные | ВСА | - | НПВ, т 25 | КТ Средний (III) | 12 | 3215.04 | Да | 45157-15 | Нет | Нет
280277210508 | 4301 | Весы автомобильные | А-10 | - | НПВ, т 10 | - | 12 | 2599.39 | Да | 1204-58 | Нет | Нет | Необходимо предоставить методику поверки
280277210509 | 4301 | Весы автомобильные грузоподъемностью 10 т | - | - | НПВ, т 10 | - | 12 | 2599.39 | Да | 16-40 | Нет | Нет | Необходимо предоставить методику поверки
280277210510 | 4301 | Весы автомобильные грузоподъемностью 10 т | - | - | НПВ, т 10 | - | 12 | 2599.39 | Да | 17-40 | Нет | Нет | Необходимо предоставить методику поверки
280277210511 | 4301 | Весы автомобильные дискретно-цифровые | 2РС-30Д24Аб | - | НПВ, т 30 | КТ Средний (III) | 12 | 4309.52 | Да | 4995-75 | Нет | Нет | Необходимо предоставить методику поверки
280277210512 | 4301 | Весы автомобильные дискретно-цифровые | 2РС-60Д24Ас | - | НПВ, т 60 | КТ Средний (III) | 12 | 6765.25 | Да | 4995-75 | Нет | Нет | Необходимо предоставить методику поверки
280277210513 | 4301 | Весы автомобильные дискретно-цифровые для взвешивания винограда | РС-10Д24АВ | - | НПВ, т 10 | - | 12 | 2599.39 | Да | 4773-75 | Нет | Нет | Необходимо предоставить методику поверки
280277210514 | 4301 | Весы автомобильные для взвешивания в движении | 4065 ВА | - | НПВ, т 60 | КТ 2 | 12 | 6765.25 | Да | 15090-02 | Нет | Нет
280277410137 | 4301 | Весы автомобильные | ВТА | ВТА-80 | НПВ, т 80 | КТ Средний (III) | 12 | 6765.25 | Да | 63157-16 | Нет | Нет
280277210515 | 4301 | Весы автомобильные модульные для статического взвешивания | АМВ "Караван" | АМВ-80 "Караван" | НПВ, т 80 | КТ Средний (III) | 12 | 6765.25 | Да | 38531-09 | Нет | Нет
280277210516 | 4301 | Весы автомобильные модульные для статического взвешивания | АМВ "Караван" | АМВ-60 "Караван" | НПВ, т 60 | КТ Средний (III) | 12 | 6765.25 | Да | 38531-09 | Нет | Нет
280277210517 | 4301 | Весы автомобильные модульные для статического взвешивания | АМВ "Караван" | АМВ-40 "Караван" | НПВ, т 40 | КТ Средний (III) | 12 | 5472.4 | Да | 38531-09 | Нет | Нет
280277210518 | 4301 | Весы автомобильные модульные для статического взвешивания | АМВ "Караван" | АМВ-20 "Караван" | НПВ, т 20 | ПГ, кг ±10…30 | 12 | 3215.04 | Да | 38531-09 | Нет | Нет
280277210519 | 4301 | Весы автомобильные неавтоматического действия | АМВ Караван | АМВ-30 Караван | НПВ, т 30 | КТ Средний (III) | 12 | 4309.52 | Да | 65443-16 | Нет | Нет
280277210520 | 4301 | Весы автомобильные неавтоматического действия | АМВ Караван | АМВ-40 Караван | НПВ, т 40 | КТ Средний (III) | 12 | 5472.4 | Да | 65443-16 | Нет | Нет
280277210521 | 4301 | Весы автомобильные неавтоматического действия | НИМБУС | - | НПВ, т 100 | КТ Средний (III) | 12 | 6765.25 | Да | 42932-15 | Нет | Нет
280277210522 | 4301 | Весы автомобильные неавтоматического действия | КОНТЕК | КОНТЕК-60 | НПВ, т 60 | КТ Средний (III) | 12 | 6765.25 | Да | 64564-16 | Нет | Нет
280277210523 | 4301 | Весы автомобильные передвижные | АП-10 (РП-10Ш13), АП-10-1 | - | НПВ, т 10 | - | 12 | 2599.39 | Да | 897-54 | Нет | Нет | Необходимо предоставить методику поверки
280277210524 | 4301 | Весы автомобильные проекционные | 5005РС-30П13Ас | - | НПВ, т 30 | КТ Средний (III) | 12 | 4309.52 | Да | 5728-76 | Нет | Нет | Необходимо предоставить методику поверки
280277210525 | 4301 | Весы автомобильные проекционные | 5000РС-60П13Ас | - | НПВ, т 60 | КТ Средний (III) | 12 | 6765.25 | Да | 6417-77 | Нет | Нет | Необходимо предоставить методику поверки
280277210526 | 4301 | Весы автомобильные с циферблатным указателем | АЦ-25 | - | НПВ, т 25 | КТ Средний (III) | 12 | 3215.04 | Да | 1426-60 | Нет | Нет | Необходимо предоставить методику поверки
280277210527 | 4301 | Весы автомобильные стационарные | 2РС-60ДА.15, 2РС-60ДА.18, 2РС-60ДА.18-2 | - | НПВ, т 60 | КТ Средний (III) | 12 | 6765.25 | Да | 25243-06 | Нет | Нет
280277210528 | 4301 | Весы автомобильные стационарные | ВА 2086 | - | НПВ, т 40 | КТ Средний (III) | 12 | 5472.4 | Да | 13347-92 | Нет | Нет
280277210529 | 4301 | Весы автомобильные тензометрические | ВАВС-10 | ВАВС-10.10 | НПВ, т 10 | КТ Средний (III) | 12 | 2599.39 | Да | 17332-98 | Нет | Нет
280277210530 | 4301 | Весы автомобильные тензометрические | ВАВС-60 | - | НПВ, т 60 | КТ Средний (III) | 12 | 6765.25 | Да | 17332-98 | Нет | Нет
280277210531 | 4301 | Весы автомобильные тензометрические | ВАВС-30 | - | НПВ, т 30 | КТ Средний (III) | 12 | 4309.52 | Да | 17332-98 | Нет | Нет
280277210532 | 4301 | Весы автомобильные тензометрические платформенные для статического взвешивания | КОНТЕК | КОНТЕК-40, КОНТЕК-40Р | НПВ, т 40 | КТ Средний (III) | 12 | 5472.4 | Да | 27949-04 | Нет | Нет
280277210533 | 4301 | Весы автомобильные тензометрические платформенные для статического взвешивания | КОНТЕК | КОНТЕК-30 | НПВ, т 30 | КТ Средний (III) | 12 | 4309.52 | Да | 27949-04 | Нет | Нет
280277210534 | 4301 | Весы автомобильные тензометрические платформенные для статического взвешивания | КОНТЕК | КОНТЕК-100 | НПВ, т 100 | КТ Средний (III) | 12 | 6765.25 | Да | 27949-04 | Нет | Нет
280277210535 | 4301 | Весы автомобильные тензометрические платформенные для статического взвешивания | КОНТЕК | КОНТЕК-80 | НПВ, т 80 | КТ Средний (III) | 12 | 6765.25 | Да | 27949-04 | Нет | Нет
280277210536 | 4301 | Весы автомобильные тензометрические платформенные для статического взвешивания | КОНТЕК | КОНТЕК-60, КОНТЕК-60Р | НПВ, т 60 | КТ Средний (III) | 12 | 6765.25 | Да | 27949-04 | Нет | Нет
280277210537 | 4301 | Весы автомобильные циферблатные | РС-10Ц13А (АЦ-10) | - | НПВ, т 10 | - | 12 | 2599.39 | Да | 1271-59 | Нет | Нет | Необходимо предоставить методику поверки
280277210538 | 4301 | Весы автомобильные циферблатные | 5001РС-10Ц13А | - | НПВ, т 10 | - | 12 | 2599.39 | Да | 5032-75 | Нет | Нет | Необходимо предоставить методику поверки
280277210539 | 4301 | Весы автомобильные циферблатные | 5003РС-60Ц13Ас | - | НПВ, т 60 | КТ Средний (III) | 12 | 6765.25 | Да | 5032-75 | Нет | Нет | Необходимо предоставить методику поверки
280277210540 | 4301 | Весы автомобильные циферблатные | 5002РС-30Ц13Ас | - | НПВ, т 30 | КТ Средний (III) | 12 | 4309.52 | Да | 5032-75 | Нет | Нет | Необходимо предоставить методику поверки
280277210541 | 4301 | Весы автомобильные электромеханические для статического взвешивания | ВА-П-100 | - | НПВ, т 100 | КТ Средний (III) | 12 | 6765.25 | Да | 31005-08 | Нет | Нет
280277210542 | 4301 | Весы автомобильные электромеханические для статического взвешивания | ВА-П-100 | - | НПВ, т 100 | КТ Средний (III) | 12 | 6765.25 | Да | 31005-06 | Нет | Нет
280277210543 | 4301 | Весы автомобильные электромеханические для статического взвешивания | МОСТ-V-АС | МОСТ-V-АС 30/1 | НПВ, т 30 | КТ Средний (III) | 12 | 4309.52 | Да | 30703-05 | Нет | Нет
280277210544 | 4301 | Весы автомобильные электромеханические для статического взвешивания | МОСТ-V-АС | МОСТ-V-AC 60/2; МОСТ-V-AC 60/3 | НПВ, т 60 | КТ Средний (III) | 12 | 6765.25 | Да | 30703-05 | Нет | Нет
280277210545 | 4301 | Весы автомобильные электромеханические для статического взвешивания | ЭМВС-А | - | НПВ, т 60 | КТ Средний (III) | 12 | 6765.25 | Да | 37791-08 | Нет | Нет
280277210546 | 4301 | Весы автомобильные электронные | Рубеж ВА-Д | ВА-Д-20 | НПВ, т 20 | КТ Средний (III)(стат); КТ 0,5; 1; 2(движ) | 12 | 3215.04 | Да | 21566-07 | Нет | Нет
280277210547 | 4301 | Весы автомобильные электронные | Рубеж ВА-Д | ВА-Д-40 | НПВ, т 40 | КТ Средний (III)(стат); КТ 0,5; 1; 2(движ) | 12 | 5472.4 | Да | 21566-07 | Нет | Нет
280277210548 | 4301 | Весы автомобильные электронные | Рубеж ВА-Д | ВА-Д-50 | НПВ, т 50 | КТ Средний (III)(стат); КТ 0,5; 1; 2(движ) | 12 | 6765.25 | Да | 21566-07 | Нет | Нет
280277210549 | 4301 | Весы автомобильные электронные | Рубеж ВА-Д | ВА-Д-90 | НПВ, т 90 | КТ Средний (III)(стат); КТ 0,5; 1; 2(движ) | 12 | 6765.25 | Да | 21566-07 | Нет | Нет
280277210550 | 4301 | Весы автомобильные электронные | Рубеж ВА-Д | ВА-Д-30 | НПВ, т 30 | КТ Средний (III)(стат); КТ 0,5; 1; 2(движ) | 12 | 4309.52 | Да | 21566-07 | Нет | Нет
280277410138 | 4301 | Весы вагонные электромеханические для статического взвешивания и взвешивания в движении | ВЭМВ-СД | ВЭМВ-СД | НПВ, т 150 | КТ Средний (III)(стат), КТ 0,5; 1(движ) | 12 | 10317 | Нет | 25023-03 | Нет | Нет
280277210551 | 4301 | Весы автомобильные электронные | ВА | ВА 30 | НПВ, т 30 | КТ Средний (III) | 12 | 4309.52 | Да | 16915-97 | Нет | Нет
280277210552 | 4301 | Весы автомобильные электронные | ВА | ВА 40 | НПВ, т 40 | КТ Средний (III) | 12 | 5472.4 | Да | 16915-97 | Нет | Нет
280277210553 | 4301 | Весы автомобильные электронные | ВА | ВА 60 | НПВ, т 60 | КТ Средний (III) | 12 | 6765.25 | Да | 16915-97 | Нет | Нет
280277210554 | 4301 | Весы автомобильные электронные | ВА | ВА 25 | НПВ, т 25 | КТ Средний (III) | 12 | 3215.04 | Да | 16915-97 | Нет | Нет
280277210555 | 4301 | Весы автомобильные электронные | ВА | ВА-15 | НПВ, т 15 | КТ Средний (III) | 12 | 2873.01 | Да | 16915-97 | Нет | Нет
280277210556 | 4301 | Весы автомобильные электронные | ВА | ВА 100 | НПВ, т 100 | КТ Средний (III) | 12 | 6765.25 | Да | 16915-97 | Нет | Нет
280277210557 | 4301 | Весы автомобильные электронные | ВА | ВА 10 | НПВ, т 10 | КТ Средний (III) | 12 | 2599.39 | Да | 16915-97 | Нет | Нет
280277210558 | 4301 | Весы автомобильные электронные | ВАТ | ВАТ-30-[2]-[3 | НПВ, т 30 | КТ Средний (III) | 12 | 4309.52 | Да | 66572-17 | Нет | Нет
280277210559 | 4301 | Весы автомобильные электронные | ВАТ | ВАТ-40-[2]-[3 | НПВ, т 40 | КТ Средний (III) | 12 | 5472.4 | Да | 66572-17 | Нет | Нет
280272234170 | 4301 | Весы автомобильные электронные | ВАТ | - | НПВ, т 60 | КТ Средний | 12 | 6765.25 | Да | 66572-17 | Нет | Нет
280277210560 | 4301 | Весы автомобильные электронные | ВАТ | ВАТ-80-[2]-[3] | НПВ, т 80 | КТ Средний (III) | 12 | 6765.25 | Да | 66572-17 | Нет | Нет
280277210561 | 4301 | Весы автомобильные электронные | ВА-Д | ВА-Д-30, ВА-ДВ-30 | НПВ, т 30 | КТ Средний (III) | 12 | 4309.52 | Да | 62570-15 | Нет | Нет
280277210562 | 4301 | Весы автомобильные электронные | ВЕСТА | ВЕСТА-30-(D) | НПВ, т 30 | КТ Средний (III) | 12 | 4309.52 | Да | 62329-15 | Нет | Нет
280277210563 | 4301 | Весы автомобильные электронные | ВЕСТА | ВЕСТА-40-(D) | НПВ, т 40 | КТ Средний (III) | 12 | 5472.4 | Да | 62329-15 | Нет | Нет
280277210564 | 4301 | Весы автомобильные электронные | ВЕСТА | ВЕСТА-100-(D) | НПВ, т 100 | КТ Средний (III) | 12 | 6765.25 | Да | 62329-15 | Нет | Нет
280277210565 | 4301 | Весы автомобильные электронные | ВЕСТА | ВЕСТА-60-(D) | НПВ, т 60 | КТ Средний (III) | 12 | 6765.25 | Да | 62329-15 | Нет | Нет
280277210566 | 4301 | Весы автомобильные электронные | ВЕСТА | ВЕСТА-80-(D) | НПВ, т 80 | КТ Средний (III) | 12 | 6765.25 | Да | 62329-15 | Нет | Нет
280277210567 | 4301 | Весы автомобильные электронные | АВИОН | АВИОН-30-L-N-Z(В)(Ц) | НПВ, т 30 | КТ Средний (III) | 12 | 4309.52 | Да | 64123-16 | Нет | Нет
280277210568 | 4301 | Весы автомобильные электронные | АВИОН | АВИОН-40-L-N-Z(В)(Ц) | НПВ, т 40 | КТ Средний (III) | 12 | 5472.4 | Да | 64123-16 | Нет | Нет
280277210569 | 4301 | Весы автомобильные электронные | АВИОН | АВИОН-15-L-N-Z | НПВ, т 15 | КТ Средний (III) | 12 | 2873.01 | Да | 64123-16 | Нет | Нет
280277210570 | 4301 | Весы автомобильные электронные | АВИОН | АВИОН-15-L-N-Z | НПВ, т 15 | КТ Средний (III) | 12 | 2599.39 | Да | 64123-16 | Нет | Нет
280277210571 | 4301 | Весы автомобильные электронные | АВИОН | АВИОН-100-L-N-Z(В)(Ц), | НПВ, т 100 | КТ Средний (III) | 12 | 6765.25 | Да | 64123-16 | Нет | Нет
280277210572 | 4301 | Весы автомобильные электронные | АВИОН | АВИОН-60-L-N-Z(В)(Ц) | НПВ, т 60 | КТ Средний (III) | 12 | 6765.25 | Да | 64123-16 | Нет | Нет
280277210573 | 4301 | Весы автомобильные электронные | АВИОН | АВИОН-80-L-N-Z(В)(Ц) | НПВ, т 80 | КТ Средний (III) | 12 | 6765.25 | Да | 64123-16 | Нет | Нет
280277210574 | 4301 | Весы автомобильные электронные для взвешивания в движении | ВА-Д | ВА-Д-50 | НПВ, т 50 | КТ 1, 2 | 12 | 6765.25 | Да | 21566-06 | Нет | Нет
280277210575 | 4301 | Весы автомобильные электронные | Рубеж | - | НПВ, т 60/80 | КТ Средний (III)(стат); КТ 1(движ) | 12 | 6765.25 | Да | 62569-15 | Нет | Нет
280277210576 | 4301 | Весы автомобильные электронные для взвешивания в движении | ВА-Д | ВА-Д-20 | НПВ, т 20 | КТ 1, 2 | 12 | 3215.04 | Да | 21566-06 | Нет | Нет
280277210577 | 4301 | Весы автомобильные электронные для взвешивания в движении | ВА-Д | ВА-Д-90 | НПВ, т 90 | КТ 1, 2 | 12 | 6765.25 | Да | 21566-06 | Нет | Нет
280277210578 | 4301 | Весы автомобильные электронные для взвешивания в движении | ВА-Д | ВА-Д-30 | НПВ, т 30 | КТ 1, 2 | 12 | 4309.52 | Да | 21566-06 | Нет | Нет
280277210579 | 4301 | Весы автомобильные электронные для взвешивания в движении | ВА-Д | ВА-Д-40 | НПВ, т 40 | КТ 1, 2 | 12 | 5472.4 | Да | 21566-06 | Нет | Нет
280277210580 | 4301 | Весы автомобильные электронные для статического взвешивания | РАИЛ-Б | РАИЛ-Б 100 | НПВ, т 100 | ПГ, кг ±25…50 | 12 | 6765.25 | Да | 52824-13 | Нет | Нет
280277210581 | 4301 | Весы автомобильные электронные многофункциональные | ВА-Д | - | НПВ, т 20 | КТ 2 | 12 | 3215.04 | Да | 21566-01 | Нет | Нет
280221180034 | 4301 | Весы аналитические | ВА-200 |  | 200 г |  | 12 | 2394.18 | Да | 108-49 | Нет | Нет
280277410139 | 4301 | Весы вагонные | Trapper Scalex | - | НПВ, т 100, 150, 200 | КТ Средний (III)(стат), КТ 0,2; 0,5; 1; 2(движ) | 12 | 10317 | Нет | 13777-01 | Нет | Нет
280277410140 | 4301 | Весы вагонные | Trapper Scalex | - | НПВ, т 100, 150, 200 | КТ Средний (III)(стат), КТ 0,5; 1; 2(движ) | 12 | 10317 | Нет | 13777-07 | Нет | Нет
280277410141 | 4301 | Весы вагонные | ТРАППЕР СКАЛЕКС | - | НПВ, т 100, 150, 200 | КТ Средний (III)(стат), КТ 0,2; 0,5; 1(движ) | 12 | 10317 | Нет | 13777-93 | Нет | Нет
280277410142 | 4301 | Весы вагонные | ВВ | - | НПВ, т 100 | КТ Средний (III)(стат), КТ 2(движ) | 12 | 10317 | Нет | 24131-02 | Нет | Нет
280277410143 | 4301 | Весы вагонные | ВО 2002МЭ2 | ВО 2002МЭ2 | НПВ, т 150 | КТ Средний (III) | 12 | 6156.45 | Да | 23946-02 | Нет | Нет
280277410144 | 4301 | Весы вагонные | ЖДВ-01 | ЖДВ-01 | НПВ, т 150 | КТ 2(движ) | 6 | 10317 | Нет | 23482-02 | Нет | Нет
280277410145 | 4301 | Весы вагонные | DGW | - | НПВ, т 60...200 | КТ Средний (III)(стат), КТ 0,2; 0,5; 1; 2(движ) | 12 | 10317 | Нет | 22890-08 | Нет | Нет
280277410146 | 4301 | Весы вагонные | SGW, DGW | - | НПВ, т 60...200 | КТ Средний (III)(стат), КТ 0,2; 0,5; 1; 2(движ) | 12 | 10317 | Нет | 22890-07 | Нет | Нет | В
280277410147 | 4301 | Весы вагонные | SGW, DGW | - | НПВ, т 100, 150 | КТ Средний (III)(стат), КТ 0,2; 0,5; 1; 2(движ) | 12 | 10317 | Нет | 22890-02 | Нет | Нет
280277410148 | 4301 | Весы вагонные | ВЖ | ВЖДП, ВЖДТ, ВЖС, ВЖСМ | НПВ, т 100, 150 | КТ Средний (III)(стат), КТ 0,5; 1; 2(движ) | 12 | 10317 | Нет | 27298-04 | Нет | Нет
280277410149 | 4301 | Весы вагонные | РТВ-Д | - | НПВ, т 200 | КТ 1; 2(движ) | 12 | 10317 | Нет | 27297-04 | Нет | Нет
280277410150 | 4301 | Весы вагонные | Модерн | - | НПВ, т 100, 150 | КТ Средний (III) | 12 | 6156.45 | Да | 26791-08 | Нет | Нет
280277410151 | 4301 | Весы вагонные | Модерн | - | НПВ, т 100, 150 | КТ Средний (III) | 12 | 6156.45 | Да | 26791-04 | Нет | Нет
280277410152 | 4301 | Весы вагонные | ВЖМ | - | НПВ, т 100 | КТ Средний (III) | 12 | 6156.45 | Да | 25711-03 | Нет | Нет
280277410153 | 4301 | Весы вагонные | РС-150Ц13В1 | - | НПВ, т 150 | - | 12 | 6156.45 | Да | 2529-69 | Нет | Нет
280277410154 | 4301 | Весы вагонные | РС-150Ц13В и РС-150Ц13В(М) | - | НПВ, т 150 | КТ Средний (III) | 12 | 6156.45 | Да | 2529-04 | Нет | Нет
280277410155 | 4301 | Весы вагонные | PR 1613 | - | НПВ, т 60, 100 | КТ Средний (III) | 12 | 6156.45 | Да | 24751-03 | Нет | Нет
280277410156 | 4301 | Весы вагонные | ВЕСТА-С | "ВЕСТА-С-И", "ВЕСТА-С-У", "ВЕСТА-С-Ц" | НПВ, т 100, 150, 200 | КТ Средний (III) | 12 | 6156.45 | Да | 28845-05 | Нет | Нет
280277410157 | 4301 | Весы вагонные | ВО 2002МЭ3 | - | НПВ, т 150 | КТ Средний (III) | 12 | 6156.45 | Да | 28347-04 | Нет | Нет
280277410158 | 4301 | Весы вагонные | КВАРЦИТ | - | НПВ, т 100 | КТ Средний (III) | 12 | 6156.45 | Да | 38248-08 | Нет | Нет
280277410159 | 4301 | Весы вагонные | РДТ | - | НПВ, т 150 | КТ Средний (III) | 12 | 6156.45 | Да | 33644-06 | Нет | Нет
280277410160 | 4301 | Весы вагонные | АВП-ВП-СД | - | НПВ, т 60...200 | КТ Средний (III)(стат), КТ 0,2; 0,5; 1(движ) | 12 | 10317 | Нет | 33048-07 | Нет | Нет
280277410161 | 4301 | Весы вагонные | АВП-ВП-СД | - | НПВ, т 60...200 | КТ Средний (III)(стат), КТ 0,2; 0,5; 1(движ) | 12 | 10317 | Нет | 33048-06 | Нет | Нет
280277410162 | 4301 | Весы вагонные | 7260 | 7260М, 7260SM, 7260Р | НПВ, т 20...200 | КТ Средний (III)(стат), КТ 0,2; 0,5; 1; 2(движ) | 12 | 10317 | Нет | 43861-10 | Нет | Нет
280277410163 | 4301 | Весы вагонные | ВВ 4096-25 | - | НПВ, т 25 | ПГ, кг ±50, ±100(стат) | 12 | 6156.45 | Да | 43440-09 | Нет | Нет
280277410164 | 4301 | Весы вагонные | ВЖ | ВЖ-ДО, ВЖ-ДТ, ВЖ-С, ВЖ-СДТ | НПВ, т 50...200 | КТ Средний (III) | 12 | 6156.45 | Да | 42627-09 | Нет | Нет
280277410165 | 4301 | Весы вагонные | 5045РС-200ДЦ24В | - | НПВ, т 200 | КТ Средний (III) | 12 | 6156.45 | Да | 4116-83 | Нет | Нет
280277410166 | 4301 | Весы вагонные | РС-200Д24В | - | НПВ, т 200 | КТ Средний (III) | 12 | 6156.45 | Да | 4116-77 | Нет | Нет
280277410167 | 4301 | Весы вагонные | РС-200Д24В | - | НПВ, т 200 | КТ Средний (III) | 12 | 6156.45 | Да | 4116-74 | Нет | Нет
280277410168 | 4301 | Весы вагонные | М8300 | - | НПВ, т 100, 150, 200 | КТ Средний (III) | 12 | 6156.45 | Да | 39673-08 | Нет | Нет
280277410169 | 4301 | Весы вагонные | ВТВ-Др | - | НПВ, т 200 | КТ 1; 2(движ) | 12 | 10317 | Нет | 39048-08 | Нет | Нет
280277410170 | 4301 | Весы вагонные | ВВ | - | НПВ, т 200 | КТ Средний (III) | 12 | 6156.45 | Да | 701-51 | Нет | Нет
280277410171 | 4301 | Весы вагонные | 1723 ВЧС-200В | - | НПВ, т 200 | КТ Средний (III) | 12 | 10317 | Нет | 6467-78 | Нет | Нет
280277410172 | 4301 | Весы вагонные | АВП-ВП-СД-250 | - | НПВ, т 250 | КТ Средний (III)(стат); КТ 0,5(движ) | 12 | 10317 | Нет | 64478-16 | Нет | Нет
280277510065 | 4301 | Весы вагонные | АВП-ВП-СД-250 | - | НПВ, т 250 | КТ Средний (III)(стат); КТ 0,5(движ) | 12 | 10602.78 | Да | 64478-16 | Нет | Нет
280277410173 | 4301 | Весы вагонные | ЭВВТ | ЭВВТ-100Д, ЭВВТ-100СД | НПВ, т 100 | КТ Средний (III)(стат), КТ 0,5; 1; 2(движ) | 12 | 10317 | Нет | 63851-16 | Нет | Нет
280277510066 | 4301 | Весы вагонные | ЭВВТ | ЭВВТ-100Д и ЭВВТ-100СД | НПВ, т 200 | КТ Средний (III)(стат); КТ 0,5; 1; 2(движ) | 12 | 10602.78 | Да | 63851-16 | Нет | Нет
280277410174 | 4301 | Весы вагонные | РАИЛ-М | РАИЛ-М С50, РАИЛ-М С100, РАИЛ-М СД100, РАИЛ-М С150, РАИЛ-М СД150 | НПВ, т 50, 100, 150 | КТ Средний (III)(стат), КТ 0,5; 1(движ) | 12 | 10317 | Нет | 63228-16 | Нет | Нет
280277510067 | 4301 | Весы вагонные | РАИЛ-М | РАИЛ-М С50, РАИЛ-М С100, РАИЛ-М СД100, РАИЛ-М С150, РАИЛ-М СД150 | НПВ, т 50, 100, 150 | КТ Средний (III)(стат), КТ 0,5; 1(движ) | 12 | 10602.78 | Да | 63228-16 | Нет | Нет
280277410175 | 4301 | Весы вагонные | ВТВ | ВТВ-СД-30, ВТВ-СД-60, ВТВ-СД-80, ВТВ-СД-100, ВТВ-СД-150, ВТВ-СД-200 | НПВ, т 30...200 | КТ Средний (III)(стат), КТ 0,5; 1; 2(движ) | 12 | 10317 | Нет | 63155-16 | Нет | Нет
280277510068 | 4301 | Весы вагонные | ВТВ, | ВТВ-СД-30, ВТВ-СД-60, ВТВ-СД-80, ВТВ-СД-100, ВТВ-СД-150, ВТВ-СД-200 | НПВ, т 30...200 | КТ Средний (III)(стат), КТ 0,5; 1; 2(движ) | 12 | 10602.78 | Да | 63155-16 | Нет | Нет
280277410176 | 4301 | Весы вагонные | Т-675 П200 | - | НПВ, т 150 | КТ Средний (III) | 12 | 6156.45 | Да | 63150-16 | Нет | Нет
280277410177 | 4301 | Весы вагонные | RW | - | НПВ, т 60, 150 | КТ Средний (III) | 12 | 6156.45 | Да | 62994-16 | Нет | Нет
280277410178 | 4301 | Весы вагонные | НьюТон | - | НПВ, т 10…300 | КТ Средний (III)(стат), КТ 0,2; 0,5; 1(движ) | 12 | 10317 | Нет | 61292-15 | Нет | Нет
280277510069 | 4301 | Весы вагонные | НьюТон, | - | НПВ, т 10…300 | КТ Средний (III)(стат), КТ 0,2; 0,5; 1(движ) | 12 | 10602.78 | Да | 61292-15 | Нет | Нет
280277410179 | 4301 | Весы вагонные | Титан | Титан-ВВ-60, Титан-ВВ-80, Титан-ВВ-80В, Титан-ВВ-100, Титан-ВВ-150, Титан-ВВ-200, Титан-ВВ-200В | НПВ, т 60...200 | КТ Средний (III)(стат), КТ 0,5; 1(движ) | 12 | 10317 | Нет | 61282-15 | Нет | Нет
280277510070 | 4301 | Весы вагонные | Титан | Титан-ВВ-60, Титан-ВВ-80, Титан-ВВ-80В, Титан-ВВ-100, Титан-ВВ-150, Титан-ВВ-200, Титан-ВВ-200В | НПВ, т 60...200 | КТ Средний (III)(стат), КТ 0,5; 1(движ) | 12 | 10602.78 | Да | 61282-15 | Нет | Нет
280277410180 | 4301 | Весы вагонные | DGW-1 | DGW-1/1, DGW-1/2, DGW-1/3 | НПВ, т 100, 150 | КТ Средний (III) | 12 | 6156.45 | Да | 60710-15 | Нет | Нет
280277410181 | 4301 | Весы вагонные | ВВС | - | НПВ, т 25…250 | КТ Средний (III) | 12 | 6156.45 | Да | 56386-14 | Нет | Нет
280277410182 | 4301 | Весы вагонные | 5044РС-150ДЦ24В | - | НПВ, т 150 | - | 12 | 6156.45 | Да | 4996-83 | Нет | Нет
280277410183 | 4301 | Весы вагонные | 1826 ВЧС-200В | - | НПВ, т 200 | - | 12 | 6156.45 | Да | 4992-75 | Нет | Нет
280277410184 | 4301 | Весы вагонные | ВВЭ | - | НПВ, т 100, 120, 150, 200 | КТ Средний (III)(стат), КТ 0,2; 0,5; 1(движ) | 12 | 10317 | Нет | 22475-09 | Нет | Нет
280277410185 | 4301 | Весы вагонные | ВВЭ | - | НПВ, т 50...200 | КТ Средний (III)(стат), КТ 0,2; 0,5; 1(движ) | 12 | 10317 | Нет | 22475-06 | Нет | Нет
280277410186 | 4301 | Весы вагонные электронные | ВВЭ | ВВЭ-СД, ВВЭ-С1, ВВЭ-С2 | НПВ, т 20…150 | КТ Средний (III)(стат), КТ 0,2; 0,5; 1(движ) | 12 | 10317 | Нет | 22475-02 | Нет | Нет
280277410187 | 4301 | Весы вагонные | ВО 2002МЭ1 | - | НПВ, т 150 | КТ Средний (III) | 12 | 6156.45 | Да | 21647-01 | Нет | Нет
280277410188 | 4301 | Весы вагонные | ВВД-160М | - | НПВ, т 120 | КТ 0,5; 1; 2(движ) | 12 | 10317 | Нет | 18882-99 | Нет | Нет
280277410189 | 4301 | Весы вагонные | ВВД-160М | - | НПВ, т 120, 150, 200 | КТ 0,5; 1; 2(движ) | 12 | 10317 | Нет | 18882-05 | Нет | Нет
280277410190 | 4301 | Весы вагонные | ВВ-ГГЗ-200 Д | - | НПВ, т 200 | ПГ, % ±1(движ) | 12 | 10317 | Нет | 16837-97 | Нет | Нет | Ростест-Москва (010)
280277410191 | 4301 | Весы вагонные | ВВ-ГГ3-200Д | - | НПВ, т 200 | КТ 1; 2(движ) | 12 | 10317 | Нет | 16837-04 | Нет | Нет
280277410192 | 4301 | Весы вагонные | 7260 | 7260S, 7260M | НПВ, т 100, 150, 200 | КТ Средний (III)(стат), КТ 0,2; 0,5; 1; 2(движ) | 12 | 10317 | Нет | 14819-00 | Нет | Нет
280277410193 | 4301 | Весы вагонные | РС-150Ц13В | - | НПВ, т 150 | - | 12 | 6156.45 | Да | 1506-63 | Нет | Нет
280277410194 | 4301 | Весы вагонные двойные с циферблатным указателем для предельной нагрузки 100 т | ВЦд-100 | - | НПВ, т 100 | - | 12 | 6156.45 | Да | 1506-61 | Нет | Нет
280277410195 | 4301 | Весы вагонные | ВВ | ВВ-1-4, ВВ-2-4 | НПВ, т 150 | КТ Средний (III)(стат), КТ 1; 2(движ) | 12 | 10317 | Нет | 24131-05 | Нет | Нет
280277410196 | 4301 | Весы вагонные | ВД-30 | - | НПВ, т 100, 200 | КТ Средний (III)(стат), КТ 0,2; 0,5; 1; 2(движ) | 12 | 10317 | Нет | 16956-06 | Нет | Нет
280277410197 | 4301 | Весы вагонные | ВД-30 | - | НПВ, т 200 | КТ Средний (III)(стат), КТ 0,2; 0,5; 1; 2(движ) | 12 | 10317 | Нет | 16956-03 | Нет | Нет
280277410198 | 4301 | Весы вагонные | 7260 | - | НПВ, т 20...200 | КТ Средний (III)(стат), КТ 0,2; 0,5; 1; 2(движ) | 12 | 10317 | Нет | 14819-06 | Нет | Нет
280277510071 | 4301 | Весы вагонные для взвешивания в движении | ВД-30 | - | НПВ, т 200 | КТ 0,5; 1; 2(движ) | 12 | 10602.78 | Да | 16956-98 | Нет | Нет
280277410199 | 4301 | Весы вагонные | WEIGHLINE | - | НПВ, т 100, 150 | КТ Средний (III)(стат), КТ 1; 2(движ) | 12 | 10317 | Нет | 14437-07 | Нет | Нет
280277410200 | 4301 | Весы вагонные и устройства для градуировки | Weighline (весы) и RIG (устройство для градуировки) | - | НПВ, т 100, 200 | КТ 1; 2(движ) | 12 | 10317 | Нет | 14437-00 | Нет | Нет
280277410201 | 4301 | Весы вагонные и устройства для их градуировки RIG | WEIGHLINE | - | НПВ, т 100, 200 | КТ 0,2; 0,5; 1; 2(движ) | 12 | 10317 | Нет | 14437-95 | Нет | Нет
280277410202 | 4301 | Весы вагонные | Trapper Scalex | - | НПВ, т 100, 150, 200 | КТ Средний (III)(стат), КТ 0,2; 0,5; 1(движ) | 12 | 10317 | Нет | 13777-97 | Нет | Нет
280277410203 | 4301 | Весы вагонные автоматические электронно-тензометрические | 75х2ТВД4Т | - | НПВ, т 100 | КТ Средний (III)(стат), КТ 2(движ) | 12 | 10317 | Нет | 40096-08 | Нет | Нет
280277410204 | 4301 | Весы вагонные бесфундаментные | ВВБ | ВВБ-СД, ВВБ-Д | НПВ, т 100, 150 | КТ Средний (III)(стат), КТ 1; 2(движ) | 12 | 10317 | Нет | 15983-03 | Нет | Нет
280277410205 | 4301 | Весы вагонные бесфундаментные | ВВБ | ВВБ-СД, ВВБ-Д | НПВ, т 100 | КТ Средний (III)(стат), КТ 0,5; 1; 2(движ) | 12 | 10317 | Нет | 15983-08 | Нет | Нет
280277410206 | 4301 | Весы вагонные бесфундаментные | ВВБ | ВВБ-СД, ВВБ-Д | НПВ, т 100 | ПГ, кг ±100, 200(стат), КТ 0,2; 0,5; 1(движ) | 12 | 10317 | Нет | 15983-97 | Нет | Нет
280277410207 | 4301 | Весы вагонные двухплатформенные | ВВ 150.2.8-001К | - | НПВ, т 150 | КТ Средний (III) | 12 | 6156.45 | Да | 28954-05 | Нет | Нет
280277410208 | 4301 | Весы вагонные гирные | ВВГ | - | НПВ, т 150 | - | 12 | 10317 | Нет | 712-51 | Нет | Нет
280251220251 | 4301 | Весы электронные лабораторные | AUW/AUW-D/AUX/AUY, 10 модификаций |  | Пределы взвешивания 0,01…320 г. | Класс точности I | 12 | 2763.56 | Да | 26276-04 | Нет | Нет
280261273173 | 4301 | Весы электронные лабораторные | FC, 27 модификаций | - | НПВ, г 620…64000 | КТ Высокий (II) | 12 | 2394.18 | Да | 18051-98 | Нет | Нет
280251220252 | 4301 | Весы электронные лабораторные | FC, 27 модификаций |  | Диапазон измерения массы 0,02 г…64 кг в зависимости от модификации. | Класс точности I. | 12 | 2763.56 | Да | 18051-98 | Нет | Нет
280261273174 | 4301 | Весы электронные лабораторные | ME | МЕ235S, ME235P | Пределы взвешивания 1 мг…60/110/230 г. | Класс точности высокий II. | 12 | 3318 | Нет | 21464-04 | Нет | Нет
280277410209 | 4301 | Весы вагонные для взвешивания в движении | 1959ТС-200В | - | НПВ, т 200 | - | 12 | 10602.78 | Да | 8493-81 | Нет | Нет
208277500001 | 4301 | Весы вагонные для взвешивания в движении | 1959ТС-300В | - | НПВ, т 300 | - | 12 | 10602.78 | Да | 8493-89 | Нет | Нет
280277410210 | 4301 | Весы вагонные для взвешивания в движении | ВТДВ | - | НПВ, т 150 | КТ 1(движ) | 12 | 10317 | Нет | 61376-15 | Нет | Нет
280277510072 | 4301 | Весы вагонные для взвешивания в движении | ВВК-Д | - | НПВ, т 100 | КТ 1; 2(движ) | 12 | 10602.78 | Да | 39590-08 | Нет | Нет
280277510073 | 4301 | Весы вагонные для взвешивания в движении | ВВО-Д | - | НПВ, т 200 | КТ 1(движ) | 12 | 10602.78 | Да | 28797-05 | Нет | Нет
280277510074 | 4301 | Весы вагонные для взвешивания в движении | ВВД-200Э | - | НПВ, т 200 | КТ 0,5; 1(движ) | 12 | 10602.78 | Да | 19912-00 | Нет | Нет
280277510075 | 4301 | Весы вагонные для взвешивания в движении | ВД-50/0,5; ВД-40/0,5 | - | НПВ, т 40…300 | ПГ, % ±0,5(движ) | 6 | 10602.78 | Да | 18539-99 | Нет | Нет
280277510076 | 4301 | Весы вагонные для взвешивания в движении | ВВ-200 | - | НПВ, т 200 | ПГ, кг ±700(движ) | 12 | 10602.78 | Да | 15170-96 | Нет | Нет
280277510077 | 4301 | Весы вагонные для взвешивания в движении | ВВ-200 | - | НПВ, т 200 | КТ 1(движ) | 12 | 10602.78 | Да | 15170-02 | Нет | Нет
280277510078 | 4301 | Весы вагонные для взвешивания в движении вагонов и железнодорожных составов | ВТВ-Д | - | НПВ, т 200 | КТ 0,5; 1(движ) | 12 | 10602.78 | Да | 14377-05 | Нет | Нет
280277510079 | 4301 | Весы вагонные для взвешивания в движении вагонов и железнодорожных составов | Рельс тензометрический взвешивающий (РТВ-Д) | - | НПВ, т 200 | КТ 1; 2(движ) | 12 | 10602.78 | Да | 27297-05 | Нет | Нет
280277510080 | 4301 | Весы вагонные для взвешивания в движении вагонов и железнодорожных составов | ВТВ-Д | - | НПВ, т 200 | КТ 0,5; 1(движ) | 12 | 10602.78 | Да | 14377-08 | Нет | Нет
280277410211 | 4301 | Весы вагонные для статического взвешивания | РДТ-100 | - | НПВ, т 100 | КТ Средний (III) | 12 | 6156.45 | Да | 29231-05 | Нет | Нет
280277410212 | 4301 | Весы вагонные для статического взвешивания | ВВ-100-ЛЭ | - | НПВ, т 100 | КТ Средний (III) | 12 | 6156.45 | Да | 33391-06 | Нет | Нет
280277410213 | 4301 | Весы вагонные для статического взвешивания | ВВ-100ЛХ | - | НПВ, т 100 | КТ Средний (III) | 12 | 6156.45 | Да | 31172-06 | Нет | Нет
280277410214 | 4301 | Весы вагонные для статического взвешивания | ВУП-100 | - | НПВ, т 100 | КТ Средний (III) | 12 | 6156.45 | Да | 28106-04 | Нет | Нет
280277410215 | 4301 | Весы вагонные для статического взвешивания | ВСЖ-150 | - | НПВ, т 150 | КТ Средний (III) | 12 | 6156.45 | Да | 38912-08 | Нет | Нет
280277410216 | 4301 | Весы вагонные для статического взвешивания | ВВТС-100т | - | НПВ, т 100 | КТ Средний (III) | 12 | 6156.45 | Да | 26801-04 | Нет | Нет
280277410217 | 4301 | Весы вагонные для статического взвешивания и взвешивания в движении | ВВТ-СД | - | НПВ, т 100 | КТ Средний (III)(стат); КТ 0,5(движ) | 12 | 10317 | Нет | 29996-05 | Нет | Нет
280277510081 | 4301 | Весы вагонные для статического взвешивания и взвешивания в движении | ВВТ-СД | - | НПВ, т 100 | КТ Средний (III)(стат); КТ 0,5(движ) | 12 | 10602.78 | Да | 29996-05 | Нет | Нет
280277410218 | 4301 | Весы вагонные для статического взвешивания и взвешивания в движении | ВВТС СТЫК СД | ВВТС50, ВВТС75, ВВТС100, ВВТС150, ВВТС200, ВВТС250 | НПВ, т 50…250 | ПГ, кг ±10, 100(стат), КТ 0,5(движ) | 12 | 10317 | Нет | 43905-10 | Нет | Нет
280277510082 | 4301 | Весы вагонные для статического взвешивания и взвешивания в движении | ВВТС СТЫК СД | ВВТС50, ВВТС75, ВВТС100, ВВТС150, ВВТС200, ВВТС250 | НПВ, т 50…250 | ПГ, кг ±10, 100(стат), КТ 0,5(движ) | 12 | 10602.78 | Да | 43905-10 | Нет | Нет
280277410219 | 4301 | Весы вагонные для статического взвешивания и взвешивания в движении | ВВТС "СТЫК СД" | ВВТС 100, ВВТС 150, ВВТС 200 | НПВ, т 100, 150, 200 | КТ Средний (III)(стат); КТ 0,5(движ) | 12 месяцев | 10317 | Нет | 37808-08 | Нет | Нет
280277510083 | 4301 | Весы вагонные для статического взвешивания и взвешивания в движении | ВВТС "СТЫК СД" | ВВТС 100, ВВТС 150, ВВТС 200 | НПВ, т 100, 150, 200 | КТ Средний (III)(стат); КТ 0,5(движ) | 12 месяцев | 10602.78 | Да | 37808-08 | Нет | Нет
280277410220 | 4301 | Весы вагонные для статического взвешивания и взвешивания в движении железнодорожных вагонов и поездов | ВЕСТА | ВЕСТА-С, ВЕСТА-СД | НПВ, т 200 | КТ Средний (III)(стат); КТ 0,5(движ) | 12 | 10317 | Нет | 38526-08 | Нет | Нет
280277510084 | 4301 | Весы вагонные для статического взвешивания и взвешивания в движении железнодорожных вагонов и поездов | ВЕСТА | ВЕСТА-Д, ВЕСТА-СД | НПВ, т 200 | КТ Средний (III)(стат); КТ 0,5(движ) | 12 | 10602.78 | Да | 38526-08 | Нет | Нет
280277410221 | 4301 | Весы вагонные для статического взвешивания и взвешивания в движении железнодорожных вагонов и поездов | ВВТ-СД-150 | - | НПВ, т 150 | КТ Средний (III)(стат); КТ 0,5(движ) | 12 | 10317 | Нет | 60886-15 | Нет | Нет
280277510085 | 4301 | Весы вагонные для статического взвешивания и взвешивания в движении железнодорожных вагонов и поездов | ВВТ-СД-150 | - | НПВ, т 150 | КТ Средний (III)(стат); КТ 0,5(движ) | 12 | 10602.78 | Да | 60886-15 | Нет | Нет
280277410222 | 4301 | Весы вагонные для статического взвешивания и взвешивания в движении железнодорожных вагонов и поездов | РУБИН | РУБИН-С, РУБИН-Д, РУБИН-СД, РУБИН-Ст, РУБИН-СДт | НПВ, т 100, 150, 200 | КТ Средний (III)(стат); КТ 0,2; 0,5(движ) | 12 | 10317 | Нет | 39287-08 | Нет | Нет
280277510086 | 4301 | Весы вагонные для статического взвешивания и взвешивания в движении железнодорожных вагонов и поездов | РУБИН | РУБИН-С, РУБИН-Д, РУБИН-СД, РУБИН-Ст, РУБИН-СДт | НПВ, т 100, 150, 200 | КТ Средний (III)(стат); КТ 0,2; 0,5(движ) | 12 | 10602.78 | Да | 39287-08 | Нет | Нет
280277410223 | 4301 | Весы вагонные для статического взвешивания и взвешивания в движении железнодорожных вагонов и составов | ТРИАДА | ТРИАДА-С, ТРИАДА-Д, ТРИАДА-СД | НПВ, т 50, 80, 100 | КТ Средний (III)(стат), КТ 0,2; 0,5; 1(движ) | 12 | 10317 | Нет | 32365-06 | Нет | Нет
280277410224 | 4301 | Весы вагонные для статического взвешивания и взвешивания в движении железнодорожных вагонов и составов | ТРИАДА | ТРИАДА-С; ТРИАДА-Д; ТРИАДА-СД | НПВ, т 50, 80, 100 | КТ Средний (III)(стат), КТ 0,2; 0,5(движ) | 12 | 10317 | Нет | 32365-09 | Нет | Нет
280277510087 | 4301 | Весы вагонные для статического взвешивания и взвешивания в движении железнодорожных вагонов и составов | ТРИАДА | ТРИАДА-С; ТРИАДА-Д; ТРИАДА-СД | НПВ, т 50, 80, 100 | КТ Средний (III)(стат), КТ 0,2; 0,5(движ) | 12 | 10602.78 | Да | 32365-09 | Нет | Нет
280277410225 | 4301 | Весы вагонные комбинированные для статического взвешивания и взвешивания в движении | МОСТ-ВК | - | НПВ, т 150 | КТ Средний (III)(стат), КТ 0,5; 1(движ) | 12 | 10317 | Нет | 23660-02 | Нет | Нет
280277510088 | 4301 | Весы вагонные комбинированные для статического взвешивания и взвешивания в движении | МОСТ-ВК | - | НПВ, т 200 | КТ Средний (III)(стат), КТ 0,5; 1(движ) | 12 | 10602.78 | Да | 23660-02 | Нет | Нет
280277410226 | 4301 | Весы вагонные модернизированные для статического взвешивания | ВВМ-150-1 |  | НПВ, т 150 | КТ Средний (III) | 12 | 6156.45 | Да | 38530-08 | Нет | Нет
280277410227 | 4301 | Весы вагонные неавтоматического действия | МВВ | МВВ-100, МВВ-140, МВВ-200 | НПВ, т 100, 140, 200 | КТ Средний (III) | 12 | 6156.45 | Да | 64825-16 | Нет | Нет
280277410228 | 4301 | Весы вагонные неавтоматического действия | ГРАТОН | ГРАТОН-100, ГРАТОН-110 | НПВ, т 100, 110 | КТ Средний (III) | 12 | 6156.45 | Да | 64296-16 | Нет | Нет
280277410229 | 4301 | Весы вагонные неавтоматического действия | Грант-В | Грант-В-100-Х, Грант-В-150-Х, Грант-В-200-Х, Грант-В-СД-100-Х, Грант-В-СД-150-Х, Грант-В-СД-200-Х, Грант-В-Т-100-Х, Грант-В-Т-150-Х, Грант-В-Т-200-Х | НПВ, т 100, 150, 200 | КТ Средний (III)(стат), КТ 1; 2(движ) | 12 | 10317 | Нет | 63762-16 | Нет | Нет
280277410230 | 4301 | Весы вагонные неавтоматического действия | СИБИРЬ-С | - | НПВ, т 100, 150, 200 | КТ Средний (III) | 12 | 6156.45 | Да | 62723-15 | Нет | Нет
280277410231 | 4301 | Весы вагонные неавтоматического действия | ВТСВ | - | НПВ, т 110 | КТ Средний (III) | 12 | 6156.45 | Да | 61375-15 | Нет | Нет
280277410232 | 4301 | Весы вагонные платформенные автоматизированные | ВВПА | - | НПВ, т 120, 200 | КТ Средний (III)(стат), КТ 0,5; 1; 2(движ) | 12 | 10317 | Нет | 22859-02 | Нет | Нет
280277410233 | 4301 | Весы вагонные платформенные для статического взвешивания | ВПЭД-150С | - | НПВ, т 150 | КТ Средний (III) | 12 | 6156.45 | Да | 21565-01 | Нет | Нет
280277410234 | 4301 | Весы вагонные рычажно-электромеханические для статического взвешивания | ВО 2002-М | - | НПВ, т 150 | КТ Средний (III) | 12 | 6156.45 | Да | 20232-00 | Нет | Нет
280277410235 | 4301 | Весы вагонные рычажно-электромеханические для статического взвешивания | Т675 П150-М | - | НПВ, т 150 | КТ Средний (III) | 12 | 6156.45 | Да | 20236-00 | Нет | Нет
280277410236 | 4301 | Весы вагонные статические | ВВС | ВВС-100М; ВВС-150; ВВС-150М; ВВС-200М | НПВ, т 100, 150, 200 | КТ Средний (III) | 12 | 6156.45 | Да | 26259-04 | Нет | Нет
280277410237 | 4301 | Весы вагонные тензометрические | ЭВВ | ЭВВ 60-3,2; ЭВВ 75-2-3,2; ЭВВ 50-3-5,8 | НПВ, т 60, 150 | КТ Средний (III) | 12 | 6156.45 | Да | 25054-03 | Нет | Нет
280277410238 | 4301 | Весы вагонные тензометрические | ВВТ | ВВТ-60-1; ВВТ-100-2; ВВТ-100-2-Р; ВВТ-150-2; ВВТ-100-1-М; ВВТ-150-1-М | НПВ, т 60, 100, 150 | КТ Средний (III) | 12 месяцев | 6156.45 | Да | 20348-05 | Нет | Нет
280277410239 | 4301 | Весы вагонные тензометрические | ВВТ | - | НПВ, т 60, 100, 150 | КТ Средний (III) | 12 | 6156.45 | Да | 20348-06 | Нет | Нет
280277410240 | 4301 | Весы вагонные тензометрические | ВВТ | ВВТ-60-1, ВВТ-100-1 | НПВ, т 60, 100 | КТ Средний (III) | 12 месяцев | 6156.45 | Да | 20348-00 | Нет | Нет
280277510089 | 4301 | Весы вагонные тензометрические для взвешивания в движении | РАМСЕЙ-КМК | - | НПВ, т 200 | КТ 0,5; 1(движ) | 12 | 10602.78 | Да | 26352-04 | Нет | Нет
280277510090 | 4301 | Весы вагонные тензометрические для взвешивания в движении | Тензор | - | НПВ, т 100 | КТ 1; 2(движ) | 6 | 10602.78 | Да | 18397-99 | Нет | Нет
280277510091 | 4301 | Весы вагонные тензометрические для взвешивания в движении железнодорожных составов | ВТВ-ДО | - | НПВ, т 200 | КТ 0,5; 1(движ) | 12 | 10602.78 | Да | 23971-02 | Нет | Нет
280277410241 | 4301 | Весы вагонные тензометрические для статического взвешивания | ВСВ-100 | - | НПВ, т 100 | КТ Средний (III) | 12 | 6156.45 | Да | 25816-03 | Нет | Нет
280277410242 | 4301 | Весы вагонные тензометрические для статического взвешивания | ВВС | ВВС-100, ВВС-150 | НПВ, т 100, 150 | КТ Средний (III) | 12 | 6156.45 | Да | 63438-16 | Нет | Нет
280277410243 | 4301 | Весы вагонные тензометрические для статического взвешивания | ТЕМИР | - | НПВ, т 100 | КТ Средний (III) | 12 | 6156.45 | Да | 28885-05 | Нет | Нет
280277410244 | 4301 | Весы вагонные тензометрические для статического взвешивания | ЖД-С "МОСТ" | - | НПВ, т 100 | КТ Средний (III) | 12 | 6156.45 | Да | 25679-03 | Нет | Нет
280277410245 | 4301 | Весы вагонные тензометрические для статического взвешивания | ВЕСТА-С100, ВЕСТА-С150 | - | НПВ, т 100, 150 | КТ Средний (III) | 12 | 6156.45 | Да | 24571-03 | Нет | Нет
280277410246 | 4301 | Весы вагонные тензометрические для статического взвешивания | ВЕСТА-С200 | - | НПВ, т 200 | КТ Средний (III) | 12 | 6156.45 | Да | 25246-03 | Нет | Нет
280277410247 | 4301 | Весы вагонные тензометрические для статического взвешивания | ЭВВ | ЭВВ 60-3,2; ЭВВ 75-2-3,2; ЭВВ 75-2-5,1; ЭВВ 50-3-5,8 | НПВ, т 60, 150 | КТ Средний (III) | 12 | 6156.45 | Да | 25054-08 | Нет | Нет
280277410248 | 4301 | Весы вагонные тензометрические для статического взвешивания ЗАО "Житница" | - | - | НПВ, т 100 | КТ Средний (III) | 12 | 6156.45 | Да | 54023-13 | Нет | Нет
280277410249 | 4301 | Весы вагонные тензометрические для статического взвешивания ОАО "Исилькульский элеватор" | - | - | НПВ, т 100 | КТ Средний (III) | 12 | 6156.45 | Да | 52872-13 | Нет | Нет
280277410250 | 4301 | Весы вагонные тензометрические для статического взвешивания ОАО "Черноглазовский элеватор" | - | - | НПВ, т 100 | КТ Средний (III) | 12 | 6156.45 | Да | 52876-13 | Нет | Нет
280277410251 | 4301 | Весы вагонные тензометрические для статического взвешивания ООО "Калачинский элеватор" | - | - | НПВ, т 100 | КТ Средний (III) | 12 | 6156.45 | Да | 52836-13 | Нет | Нет
280277410252 | 4301 | Весы вагонные тензометрические для статического взвешивания и взвешивания в движении железнодорожных составов и вагонов | ВЕСТА-СД100, ВЕСТА-СД150, ВЕСТА-СД200 | - | НПВ, т 100, 150, 200 | КТ Средний (III) | 12 | 10317 | Нет | 24572-03 | Нет | Нет
280277510092 | 4301 | Весы вагонные тензометрические для статического взвешивания и взвешивания в движении железнодорожных составов и вагонов | ВЕСТА-СД100, ВЕСТА-СД150, ВЕСТА-СД200 | - | НПВ, т 100, 150, 200 | КТ Средний (III)(стат); КТ 0,5(движ) | 12 | 10602.78 | Да | 24572-03 | Нет | Нет
280277410253 | 4301 | Весы вагонные тензометрические цифровые | РД-Т | - | НПВ, т 200 | КТ Средний (III) | 12 | 6156.45 | Да | 18645-99 | Нет | Нет
280277410254 | 4301 | Весы вагонные фундаментные для статического взвешивания | МОСТ-ВПР | - | НПВ, т 200 | КТ Средний (III) | 12 | 6156.45 | Да | 21980-01 | Нет | Нет
280277410255 | 4301 | Весы вагонные цифровые | РС-150Ц24В | - | НПВ, т 200 | - | 12 | 6156.45 | Да | 2487-69 | Нет | Нет
280277510093 | 4301 | Весы вагонные электромеханические для взвешивания в движении | ТС-ВД-150 | - | НПВ, т 150 | КТ 0,5; 1(движ) | 12 | 10602.78 | Да | 36613-07 | Нет | Нет
280277510094 | 4301 | Весы вагонные электромеханические для взвешивания в движении | МЕГА-ЖД-Д200 | - | НПВ, т 200 | КТ 0,5; 1(движ) | 12 | 10602.78 | Да | 32849-06 | Нет | Нет
280277510095 | 4301 | Весы вагонные электромеханические для взвешивания в движении | КТД-ЖД/100 | - | НПВ, т 100 | ПГ, % ±0,25...1(движ) | 12 | 10602.78 | Да | 31173-06 | Нет | Нет
280277510096 | 4301 | Весы вагонные электромеханические для взвешивания в движении | ВВД-120НкАЗ | - | НПВ, т 120 | КТ 1(движ) | 12 | 10602.78 | Да | 28195-04 | Нет | Нет
280277510097 | 4301 | Весы вагонные электромеханические для взвешивания в движении | ТСД-ЖД "ИнфаТрэк" | ТСД-ЖД 1/100, ТСД-ЖД 1/150, ТСД-ЖД 1/200 | НПВ, т 100, 150, 200 | КТ 0,5; 1(движ) | 12 | 10602.78 | Да | 28102-10 | Нет | Нет
280277510098 | 4301 | Весы вагонные электромеханические для взвешивания в движении | ТСД-ЖД "ИнфаТрэк" | ТСД-ЖД 1/100; ТСД-ЖД 1/150; ТСД-ЖД 1/200 | НПВ, т 100, 150, 200 | ПГ, % ±0,25...1(движ) | 12 | 10602.78 | Да | 28102-04 | Нет | Нет
280277510099 | 4301 | Весы вагонные электромеханические для взвешивания в движении | ВВД-120С № 03 | - | НПВ, т 120 | КТ 1(движ) | 12 | 10602.78 | Да | 22874-02 | Нет | Нет
280277510100 | 4301 | Весы вагонные электромеханические для взвешивания в движении | ВВЭ-Д200К | - | НПВ, т 150 | КТ 1(движ) | 6 | 10602.78 | Да | 22360-02 | Нет | Нет
280277410256 | 4301 | Весы вагонные электромеханические для статического взвешивания | Промвест-2001 | - | НПВ, т 150 | КТ Средний (III) | 6 | 6156.45 | Да | 17704-03 | Нет | Нет
280277410257 | 4301 | Весы вагонные электромеханические для статического взвешивания | Промвест-2001 | - | НПВ, т 150 | КТ Средний (III) | 12 | 6156.45 | Да | 17704-08 | Нет | Нет
280277410258 | 4301 | Весы вагонные электромеханические для статического взвешивания | Промвест-2001 | - | НПВ, т 150 | КТ Средний (III) | 12 | 6156.45 | Да | 17704-98 | Нет | Нет
280274400001 | 4301 | Весы вагонные электромеханические для статического взвешивания | ВЭМВ-С | - | НПВ, т 150 | КТ Средний (III) | 12 | 6156.45 | Да | 18369-03 | Нет | Нет
280277410259 | 4301 | Весы вагонные электромеханические для статического взвешивания | Т675П150-М2/1 | - | НПВ, т 150 | КТ Средний (III) | 12 | 6156.45 | Да | 26354-04 | Нет | Нет
280277410260 | 4301 | Весы вагонные электромеханические для статического взвешивания | Т675П150-М1 | - | НПВ, т 150 | КТ Средний (III) | 12 | 6156.45 | Да | 26353-04 | Нет | Нет
280277410261 | 4301 | Весы вагонные электромеханические для статического взвешивания | ВВС-150Э | - | НПВ, т 150 | КТ Средний (III) | 12 | 6156.45 | Да | 23638-02 | Нет | Нет
280277410262 | 4301 | Весы вагонные электромеханические для статического взвешивания | РЕКОН-150/1 | - | НПВ, т 150 | КТ Средний (III) | 12 | 6156.45 | Да | 23124-02 | Нет | Нет
280277410263 | 4301 | Весы вагонные электромеханические для статического взвешивания | ВВ | ВВ-100Л1, ВВ-100Л2, ВВ-100Л3, ВВ-150Л1, ВВ-150Л2, ВВ-200Л1 | НПВ, т 100, 150, 200 | КТ Средний (III) | 12 | 6156.45 | Да | 22864-07 | Нет | Нет
280277410264 | 4301 | Весы вагонные электромеханические для статического взвешивания | ВВ | ВВ-200; ВВ-120; ВВ-100 | НПВ, т 100, 120, 200 | КТ Средний (III) | 12 | 6156.45 | Да | 22864-02 | Нет | Нет
280277410265 | 4301 | Весы вагонные электромеханические для статического взвешивания | ВСТЗ-2П-200 | - | НПВ, т 200 | КТ Средний (III) | 12 | 6156.45 | Да | 20660-00 | Нет | Нет
280277410266 | 4301 | Весы вагонные электромеханические для статического взвешивания | ВВТС "СТЫК" | - | НПВ, т 100 | КТ Средний (III) | 12 | 6156.45 | Да | 31060-06 | Нет | Нет
280277410267 | 4301 | Весы вагонные электромеханические для статического взвешивания | ВС-100-Т2 | - | НПВ, т 100 | КТ Средний (III) | 12 | 6156.45 | Да | 29952-05 | Нет | Нет
280277410268 | 4301 | Весы вагонные электромеханические для статического взвешивания | ТС-РС-ЖД "Рекон" | ТС-РС-ЖД-100-2/L, ТС-РС-ЖД-150-2/L, ТС-РС-ЖД-200-2/L, ТС-РС-ЖД-100-1/L, ТС-РС-ЖД-150-1/L, ТС-РС-ЖД-200-1/L | НПВ, т 100, 120, 200 | КТ Средний (III) | 12 | 6156.45 | Да | 28103-04 | Нет | Нет
280277410269 | 4301 | Весы вагонные электромеханические для статического взвешивания | ТС-150-В2 | - | НПВ, т 150 | КТ Средний (III) | 12 | 6156.45 | Да | 27544-04 | Нет | Нет
280277410270 | 4301 | Весы вагонные электромеханические для статического взвешивания | ТС-150-В1 | - | НПВ, т 150 | КТ Средний (III) | 12 | 6156.45 | Да | 27395-04 | Нет | Нет
280277410271 | 4301 | Весы вагонные электромеханические для статического взвешивания | Т675П150-М2 | - | НПВ, т 150 | КТ Средний (III) | 12 | 6156.45 | Да | 26349-04 | Нет | Нет
280277410272 | 4301 | Весы вагонные электромеханические для статического взвешивания | ТР-ЖД-СТ "Рекон-В" | - | НПВ, т 100 | КТ Средний (III) | 12 | 6156.45 | Да | 38781-08 | Нет | Нет
280277410273 | 4301 | Весы вагонные электромеханические для статического взвешивания | ЭМВС-ЖД/2 | - | НПВ, т 150 | КТ Средний (III) | 12 | 6156.45 | Да | 37251-08 | Нет | Нет
280277410274 | 4301 | Весы вагонные электромеханические для статического взвешивания | ЭМВС-ЖД/1 | - | НПВ, т 150 | КТ Средний (III) | 12 | 6156.45 | Да | 37250-08 | Нет | Нет
280277410275 | 4301 | Весы вагонные электромеханические для статического взвешивания | ВТВ 2С | - | НПВ, т 150 | КТ Средний (III) | 12 | 6156.45 | Да | 33959-08 | Нет | Нет
280277410276 | 4301 | Весы вагонные электромеханические для статического взвешивания | ВТВ 2С | - | НПВ, т 150 | КТ Средний (III) | 12 | 6156.45 | Да | 33959-07 | Нет | Нет
280277410277 | 4301 | Весы вагонные электромеханические для статического взвешивания | МЕГА-ЖД-С150 | - | НПВ, т 150 | КТ Средний (III) | 12 | 6156.45 | Да | 33662-07 | Нет | Нет
280277410278 | 4301 | Весы вагонные электромеханические для статического взвешивания | МОСТ-V-ВС 100 | - | НПВ, т 100 | КТ Средний (III) | 12 | 6156.45 | Да | 33634-06 | Нет | Нет
280277410279 | 4301 | Весы вагонные электромеханические для статического взвешивания | ТС-РС-ЖД "Рекон" | ТС-РС-ЖД-100-1/L, ТС-РС-ЖД-150-1/L, ТС-РС-ЖД-200-1/L, ТС-РС-ЖД-100-2/L, ТС-РС-ЖД-150-2/L, ТС-РС-ЖД-200-2/L | НПВ, т 100, 150, 200 | КТ Средний (III) | 12 | 6156.45 | Да | 44499-10 | Нет | Нет
280277410280 | 4301 | Весы вагонные электромеханические для статического взвешивания | ВО2002-М | - | НПВ, т 150 | КТ Средний (III) | 12 | 6156.45 | Да | 26348-04 | Нет | Нет
280277410281 | 4301 | Весы вагонные электромеханические для статического взвешивания | СИБИРГА | - | НПВ, т 150 | КТ Средний (III) | 12 | 6156.45 | Да | 24902-03 | Нет | Нет
280277410282 | 4301 | Весы вагонные электромеханические для статического взвешивания | ВЭМВ-С | - | НПВ, т 150 | КТ Средний (III) | 12 | 6156.45 | Да | 18369-08 | Нет | Нет
280277410283 | 4301 | Весы вагонные электромеханические для статического взвешивания | ВЭМВ-С | - | НПВ, т 150 | КТ Средний (III) | 12 | 6156.45 | Да | 18369-05 | Нет | Нет
280277410284 | 4301 | Весы вагонные электромеханические для статического взвешивания и взвешивания в движении | ТС-СД-ЖД "ИнфаТрэк" | - | НПВ, т 50...200 | КТ Средний (III)(стат); ПГ % ±0,25…1,0(движ) | 12 | 10317 | Нет | 26177-03 | Нет | Нет
280277510101 | 4301 | Весы вагонные электромеханические для статического взвешивания и взвешивания в движении | ТС-СД-ЖД "ИнфаТрэк" | - | НПВ, т 50...200 | КТ Средний (III)(стат); ПГ % ±0,25…1,0(движ) | 12 | 10602.78 | Да | 26177-03 | Нет | Нет
280277510102 | 4301 | Весы вагонные электромеханические для статического взвешивания и взвешивания в движении | ВЭМВ-СД | - | НПВ, т 150 | КТ Средний (III)(стат), КТ 0,5; 1(движ) | 12 | 10602.78 | Да | 25023-03 | Нет | Нет
280277410285 | 4301 | Весы вагонные электромеханические для статического взвешивания и взвешивания в движении | ТС-СД-ЖД Стрела | - | НПВ, т 100, 150, 200 | ПГ, кг ±50...100(стат); КТ 0,5, 1(движ) | 12 | 10317 | Нет | 44264-10 | Нет | Нет
280277510103 | 4301 | Весы вагонные электромеханические для статического взвешивания и взвешивания в движении | ТС-СД-ЖД Стрела | ТС-СД-2/100С, ТС-СД-2/150С, ТС-СД-2/200С, ТС-СД-3/100С, ТС-СД-3/150С, ТС-СД-3/200С, ТС-СД-4/100С, ТС-СД-4/150С, ТС-СД-4/200С, ТС-СД-2/100К, ТС-СД-2/150К, ТС-СД-2/200К, ТС-СД-3/100К, ТС-СД-3/150К, ТС-СД-3/200К, ТС-СД-4/100К, ТС-СД-4/150К, ТС-СД-4/200К | НПВ, т 100, 150, 200 | КТ 0,5; 1(движ) | 12 | 10602.78 | Да | 44264-10 | Нет | Нет
280277410286 | 4301 | Весы вагонные электромеханические для статического взвешивания и взвешивания в движении | ВСДЗ-2П-200 | - | НПВ, т 200 | КТ Средний (III)(стат); ПГ % ±0,25…1,0(движ) | 12 | 10317 | Нет | 26795-04 | Нет | Нет
280277510104 | 4301 | Весы вагонные электромеханические для статического взвешивания и взвешивания в движении | ВСДЗ-2П-200 | - | НПВ, т 150 | КТ Средний (III)(стат); ПГ % ±0,25…1,0(движ) | 12 | 10602.78 | Да | 26795-04 | Нет | Нет
280277410287 | 4301 | Весы вагонные электромеханические для статического взвешивания и взвешивания в движении | ТС-СД-ЖД "Стрела" | ТС-СД-3/100С, ТС-СД-3/150С, ТС-СД-3/200С, ТС-СД-4/100С, ТС-СД-4/150С, ТС-СД-4/200С, ТС-СД-3/100К, ТС-СД-3/150К, ТС-СД-3/200К, ТС-СД-4/150К, ТС-СД-4/200К | НПВ, т 100, 150, 200 | ПГ, % ±0,25...1(движ) | 12 | 10317 | Нет | 26750-04 | Нет | Нет
280277510105 | 4301 | Весы вагонные электромеханические для статического взвешивания и взвешивания в движении | ТС-СД-ЖД "Стрела" | ТС-СД-3/100С, ТС-СД-3/150С, ТС-СД-3/200С, ТС-СД-4/100С, ТС-СД-4/150С, ТС-СД-4/200С, ТС-СД-3/100К, ТС-СД-3/150К, ТС-СД-3/200К, ТС-СД-4/150К, ТС-СД-4/200К | НПВ, т 100, 150, 200 | КТ Средний (III)(стат); ПГ % ±0,25…1,0(движ) | 12 | 10602.78 | Да | 26750-04 | Нет | Нет
280277410288 | 4301 | Весы вагонные электромеханические для статического взвешивания и взвешивания в движении | ТС-СД-ЖД ИнфаТрэк | ТС-СД-1/50С, ТС-, СД-1/75С, ТС-СД-1/100С, ТС-СД-1/100Д, ТС-СД-1/150Д, ТС-СД-1/200Д, ТС-СД-2/100С, ТС-СД-2/150С, ТС-СД-2/200С, ТС-СД-2/100К, ТС-СД-2/150К, ТС-СД-2/200К | НПВ, т 50...200 | КТ Средний (III)(стат), КТ 0,5; 1(движ) | 12 | 10317 | Нет | 26177-08 | Нет | Нет
280277510106 | 4301 | Весы вагонные электромеханические для статического взвешивания и взвешивания в движении | ТС-СД-ЖД ИнфаТрэк | ТС-СД-1/50С, ТС-, СД-1/75С, ТС-СД-1/100С, ТС-СД-1/100Д, ТС-СД-1/150Д, ТС-СД-1/200Д, ТС-СД-2/100С, ТС-СД-2/150С, ТС-СД-2/200С, ТС-СД-2/100К, ТС-СД-2/150К, ТС-СД-2/200К | НПВ, т 50...200 | КТ Средний (III)(стат), КТ 0,5; 1(движ) | 12 | 10602.78 | Да | 26177-08 | Нет | Нет
280277410289 | 4301 | Весы вагонные электромеханические трех-платформенные для статического взвешивания и взвешивания в движении | 216В200М | - | НПВ, т 200 | КТ Средний (III)(стат); КТ 0,5(движ) | 12 | 10317 | Нет | 18828-99 | Нет | Нет
280277510107 | 4301 | Весы вагонные электромеханические трех-платформенные для статического взвешивания и взвешивания в движении | 216В200М | - | НПВ, т 200 | КТ Средний (III)(стат); КТ 0,5(движ) | 12 | 10602.78 | Да | 18828-99 | Нет | Нет
280277410290 | 4301 | Весы вагонные электронно-тензометрические | ВВТ-150-1 | - | НПВ, т 150 | КТ Средний (III) | 12 | 6156.45 | Да | 24214-03 | Нет | Нет
280277410291 | 4301 | Весы вагонные электронные | РД | РД-100, РД-100В, РД-200, РД-200В | НПВ, т 100, 200 | КТ Средний (III) | 12 | 6156.45 | Да | 16914-02 | Нет | Нет
280277410292 | 4301 | Весы вагонные электронные | РД | РД 100, РД 150, РД 200 | НПВ, т 100, 150, 200 | КТ Средний (III) | 12 | 6156.45 | Да | 16914-97 | Нет | Нет
280277410293 | 4301 | Весы вагонные электронные | ВВЭ-150М | - | НПВ, т 150 | КТ Средний (III) | 12 | 6156.45 | Да | 27293-04 | Нет | Нет
280277410294 | 4301 | Весы вагонные электронные | ВВЭ-150.1 | - | НПВ, т 150 | КТ Средний (III) | 12 | 6156.45 | Да | 24600-03 | Нет | Нет
280277410295 | 4301 | Весы вагонные электронные | ВВЭ-150 | - | НПВ, т 150 | КТ Средний (III) | 12 | 6156.45 | Да | 24327-03 | Нет | Нет
280277410296 | 4301 | Весы вагонные электронные | РД-Д | РД-ДО-30, РД-ДОИ-30, РД-ДТ-50, РД-ДТИ-50, РД-ДТ-100, РД-ДТИ-100, РД-ДВ-100, РД-ДВИ-100, РД-ДВ-150, РД-ДВИ-150, РД-ДВ-200, РД-ДВИ-200 | НПВ, т 30...200 | КТ Средний (III)(стат); КТ 0,2; 0,5; 1; 2; 5(движ) | 12 | 10317 | Нет | 63276-16 | Нет | Нет
280277510108 | 4301 | Весы вагонные электронные | РД-Д | РД-ДО-30, РД-ДОИ-30, РД-ДТ-50, РД-ДТИ-50, РД-ДТ-100, РД-ДТИ-100, РД-ДВ-100, РД-ДВИ-100, РД-ДВ-150, РД-ДВИ-150, РД-ДВ-200, РД-ДВИ-200 | НПВ, т 30...200 | КТ Средний (III)(стат); КТ 0,2; 0,5; 1; 2; 5(движ) | 12 | 10602.78 | Да | 63276-16 | Нет | Нет
280277410297 | 4301 | Весы вагонные электронные | ВЕКТОР | ВЕКТОР-60-(D), ВЕКТОР-80-(D), ВЕКТОР-100-(D), ВЕКТОР-150-(D), ВЕКТОР-200-(D) | НПВ, т 60...200 | КТ Средний (III) | 12 | 6156.45 | Да | 62328-15 | Нет | Нет
280277510109 | 4301 | Весы вагонные электронные | ВЕКТОР | ВЕКТОР-60-(D), ВЕКТОР-80-(D), ВЕКТОР-100-(D), ВЕКТОР-150-(D), ВЕКТОР-200-(D) | НПВ, т 60...200 | КТ Средний (III) | 12 | 15007 | Нет | 62328-15 | Нет | Нет | Выдан до: 18.11.2020 /Назначение и область применения прибора: Для определения массы железнодорожных вагонов, вагонеток и другого рельсового транспорта в статическом режиме. /Изготовитель: ООО "Весовая Компания "Тензосила", г.Воронеж 394005, ул.Владимира Невского, 25/5, Тел.: +7(473) 296-45-00, 296-45-01, www.tenzosila.ru, E-mail: mail@tenzosila.ru /Испытания провер: ГЦИ СИ ВНИИМС (004)
280277410298 | 4301 | Весы вагонные электронные | ВЖД-Д | ВЖД-ДВ-100-К, ВЖД-ДВ-150-К, ВЖД-ДВ-200-К | НПВ, т 100, 150, 200 | КТ Средний (III)(стат), КТ 1; 2(движ) | 12 | 10317 | Нет | 59812-15 | Нет | Нет
280277510110 | 4301 | Весы вагонные электронные | ВЖД-Д | ВЖД-ДВ-100-К, ВЖД-ДВ-150-К, ВЖД-ДВ-200-К | НПВ, т 100, 150, 200 | КТ Средний (III)(стат), КТ 0,5; 1(движ) | 12 | 10602.78 | Да | 59812-15 | Нет | Нет
280277410299 | 4301 | Весы вагонные электронные | ВВЭ-100-2 | - | НПВ, т 60, 100 | КТ Средний (III) | 12 | 6156.45 | Да | 45795-10 | Нет | Нет
280277510111 | 4301 | Весы вагонные электронные для взвешивания в движении | РД-Д | РД-Д-10, РД-Д-15, РД-Д-20, РД-Д-30, РД-Д-50, РД-Д-80, РД-Д-100, РД-Д-150 и РД-Д-200 | НПВ, т 10…200 | КТ 0,5; 1; 2(движ) | 12 | 10602.78 | Да | 16916-05 | Нет | Нет
280277510112 | 4301 | Весы вагонные электронные для взвешивания в движении | РД-Д | - | НПВ, т 30 | КТ Средний (III)(стат), КТ 0,5; 1; 2(движ) | 12 | 10602.78 | Да | 16916-02 | Нет | Нет
280277510113 | 4301 | Весы вагонные электронные для взвешивания в движении | РД-Д | - | НПВ, т 200 | КТ 0,5; 1; 2(движ) | 12 | 10602.78 | Да | 16916-03 | Нет | Нет
280277510114 | 4301 | Весы вагонные электронные для взвешивания в движении | РД-Д | - | НПВ, т 30 | ПГ, кг ±700(движ) | 12 | 10602.78 | Да | 16916-97 | Нет | Нет
280277510115 | 4301 | Весы вагонные электронные для взвешивания в движении | РД 30-Д 1 | - | НПВ, т 30 | КТ Средний (III)(стат), КТ 1(движ) | 12 | 10602.78 | Да | 25978-03 | Нет | Нет
280277510116 | 4301 | Весы вагонные электронные для взвешивания в динамике | ЭСВ-ВД | ЭСВ-ВД-100-1-(К, И), ЭСВ-ВД-150-2-(К, И) | НПВ, т 100, 150 | КТ Средний (III)(стат), КТ 0,5; 1; 2(движ) | 12 | 10602.78 | Да | 62327-15 | Нет | Нет
280277410300 | 4301 | Весы вагонные электронные для статического взвешивания | ВЭС | ВЭС-100-1, ВЭС-100-2, ВЭС-150-1 | НПВ, т 100, 150 | КТ Средний (III) | 12 | 6156.45 | Да | 28486-04 | Нет | Нет
280277410301 | 4301 | Весы вагонные электронные для статического взвешивания | ВЭС | ВЭС-100-1, ВЭС-100-2, ВЭС-150-1 | НПВ, т 100, 150 | КТ Средний (III) | 12 | 6156.45 | Да | 43010-09 | Нет | Нет
280277410302 | 4301 | Весы вагонные электронные модернизированные | РДМ | РДМ-100, РДМ-150 и РДМ-200 | НПВ, т 100, 150, 200 | КТ Средний (III) | 12 | 6156.45 | Да | 21157-01 | Нет | Нет
280271220271 | 4301 | Весы лабораторные электронные | ВЛТЭ, ВП | ВЛТЭ-2200, ВЛТЭ-3100, ВЛТЭ-3100Т, ВЛТЭ-5100Т, ВЛТЭ-6100Т, ВПВ-12С, ВПВ-22С, ВПВ-32С, ВПВ-12, ВПВ-22, ВПВ-32, ВПВ-52, ВПТ-12, ВПТ-22, ВПТ-32, ВПТ-52, ВПВ-12С ВПВ-22С ВПВ-32С | НПВ, г 2200…62000 | КТ Высокий (II) | 12 | 2394.18 | Да | 64217-16 | Нет | Нет
280271220272 | 4301 | Весы лабораторные электронные | MX/UMX | UMX2, MX5, UMX5 | Пределы взвешивания в зависимости от мод. 1 мг…5,1 г. | КТ Специальный (I) по ГОСТ 24104 | 12 | 2763.56 | Да | 20783-01 | Нет | Нет
280261273175 | 4301 | Весы лабораторные электронные специального (I) класса точности | MC21S |  | Пределы взвешивания 100 мкг…21 г. | Класс точности специальный (I). | 12 | 2763.56 | Да | 25921-03 | Нет | Нет
280272234171 | 4301 | Весы настольные электронные | Штрих М7 |  | Нагрузка, кг 0,02…30 | КТ Средний | 12 | 950.83 | Да | 66570-17 | Нет | Нет
280277210582 | 4301 | Весы платформенные автомобильные электронные | АВМ | АВМ-1В, АВМ-1С, АВМ-2В | НПВ, т 10 | КТ Средний (III) | 12 | 2599.39 | Да | 25762-04 | Нет | Нет
280277210583 | 4301 | Весы платформенные автомобильные электронные | АВМ | АВМ-1В, АВМ-1С, АВМ-2В, АВМ-2С | НПВ, т 15 | КТ Средний (III) | 12 | 2873.01 | Да | 25762-04 | Нет | Нет
280277210584 | 4301 | Весы платформенные автомобильные электронные | АВМ | - | НПВ, т 25 | КТ Средний (III) | 12 | 3215.04 | Да | 25762-04 | Нет | Нет
280277210585 | 4301 | Весы платформенные автомобильные электронные | АВМ | - | НПВ, т 30 | КТ Средний (III) | 12 | 4309.52 | Да | 25762-04 | Нет | Нет
280277210586 | 4301 | Весы платформенные автомобильные электронные | АВМ | - | НПВ, т 40 | КТ Средний (III) | 12 | 5472.4 | Да | 25762-04 | Нет | Нет
280277210587 | 4301 | Весы платформенные автомобильные электронные | АВМ | - | НПВ, т 60 | КТ Средний (III) | 12 | 6765.25 | Да | 25762-04 | Нет | Нет
280277210588 | 4301 | Весы платформенные автомобильные электронные | АВМ | - | НПВ, т 80 | КТ Средний (III) | 12 | 6765.25 | Да | 25762-04 | Нет | Нет
280277210589 | 4301 | Весы платформенные автомобильные электронные | АВМ | - | НПВ, т 100 | КТ Средний (III) | 12 | 6765.25 | Да | 25762-04 | Нет | Нет
280274270521 | 4301 | Весы платформенные электронные | 31.362 |  | Нагрузка, кг 100…5000. | КТ Средний | 12 | 1381.78 | Да | 55376-13 | Нет | Нет
280274270522 | 4301 | Весы платформенные электронные | 31.383/002 |  | Нагрузка 100…5000 кг. | Пределы допускаемой абсолютной погрешности при поверке для нагрузки, ± кг 100…2500 кг включ. 2,5; св | 12 | 1381.78 | Да | 55375-13 | Нет | Нет
280274270523 | 4301 | Весы платформенные электронные | ВБ | ВБ2 | НПВ 2000 кг | КТ Средний | 12 | 1381.78 | Да | 18644-99 | Нет | Нет
280273299398 | 4301 | Весы почтовые грузоподъемностью 50 кг |  |  |  | КТ Средний | 12 | 574.6 | Да | 18-40 | Нет | Нет
280272234172 | 4301 | Весы рычажные настольные циферблатные | ВРНЦ | ВРНЦ3, ВРНЦ6, ВРНЦ10 | НПВ, кг 3...10 | КТ Средний (III) | 12 | 225.74 | Да | 23740-14 | Нет | Нет
280272234175 | 4301 | Весы рычажные-плотномеры | ВРП-1 | - | НПВ, кг 1 | КТ Средний (III) | 12 | 622.49 | Да | 5524-76 | Нет | Нет
280277210590 | 4301 | Весы тензометрические автомобильные | ВТА-2С60 | - | НПВ, т 60 | КТ Средний (III) | 12 | 6765.25 | Да | 33053-06 | Нет | Нет
280277210591 | 4301 | Весы тензометрические автомобильные | ВТА-2С60 | - | НПВ, т 80 | КТ Средний (III) | 12 | 6765.25 | Да | 33053-06 | Нет | Нет
280277210592 | 4301 | Весы тензометрические автомобильные | ВТА-2С60 | - | НПВ, т 100 | КТ Средний (III) | 12 | 6765.25 | Да | 33053-06 | Нет | Нет
280277210593 | 4301 | Весы тензометрические автомобильные | ВТА-80-17-2 | - | НПВ, т 80 | КТ Средний (III) | 12 | 6765.25 | Да | 34275-07 | Нет | Нет
280277210594 | 4301 | Весы тензометрические автомобильные для статического взвешивания | Модерн-А | Модерн-30А | НПВ, т 30 | КТ Средний (III) | 12 | 4309.52 | Да | 21955-01 | Нет | Нет
280277210595 | 4301 | Весы тензометрические автомобильные для статического взвешивания | Модерн-А | Модерн-60А | НПВ, т 60 | КТ Средний (III) | 12 | 6765.25 | Да | 21955-01 | Нет | Нет
280277410303 | 4301 | Весы тензометрические вагонные | WS 110-S/P 15х2 | - | НПВ, т 100 | КТ Средний (III) | 12 | 6156.45 | Да | 37511-08 | Нет | Нет
280277410304 | 4301 | Весы тензометрические вагонные | ТВВД | ТВВД-100 и ТВВД-200 | НПВ, т 100, 200 | КТ 2(движ) | 12 | 10317 | Нет | 20566-06 | Нет | Нет
280282195281 | 4301 | Весы торговые | UC |  | Пределы взвешивания, кг 0,02…30. | Класс точности средний | 12 | 950.83 | Да | 43862-10 | Нет | Нет
280282195282 | 4301 | Весы торговые для определения массы и стоимости товара | DIBAL | серии A, B, E, M | Диапазон измерения массы до 30 кг | Класс точности III. | 12 | 950.83 | Да | 18108-99 | Нет | Нет
280272234176 | 4301 | Весы торговые электронные | KS, CS | KS4010, CS2010, CS2011 | Нагрузка 20 г…30 кг. | Класс точности по ГОСТ OIML R76-1-2011 средний (III) | 12 | 950.83 | Да | 61500-15 | Нет | Нет
280272234177 | 4301 | Весы циферблатные | ВЦП |  |  | КТ Средний | 12 | 1381.78 | Да | 683-51 | Нет | Нет
280272234178 | 4301 | Весы циферблатные | 743 |  |  | КТ Средний | 12 | 1381.78 | Да | 743-52 | Нет | Нет
280210110000 | 4301 | Весы лабораторные образцовые 1-го разряда | ВЛО-2г-1 |  | 0,01-200 г | 1 разряд | 12 | 2763.56 | Да | 8383-81 | Нет | Нет
280210123000 | 4301 | Весы лабораторные специального (I) класса точности | SC 2 |  | до 20 г | 1 разряд | 12 | 3833 | Нет | 24160-02 | Нет | Нет
280210131000 | 4301 | Микровесы | МВ-3 |  | до 20 г | 1 разряд | 12 | 2763.56 | Да | 13080-91 | Нет | Нет
280210140000 | 4301 | Микровесы | МВ-1 |  | до 20 г | 1 разряд | 12 | 2763.56 | Да | 11462-88 | Нет | Нет
280210150000 | 4301 | Микровесы автоматические специальные | МВА-03 |  | до 20 г | 1 разряд | 12 | 2763.56 | Да | 8384-81 | Нет | Нет
280210160000 | 4301 | Микровесы электронные | M2P |  | до 20 г | 1 разряд | 12 | 2763.56 | Да | 23842-02 | Нет | Нет
280210170000 | 4301 | Микровесы электронные | ВД-2.1 |  | до 20 г | 1 разряд | 12 | 2763.56 | Да | 14873-95 | Нет | Нет
280210180000 | 4301 | Ультрамикровесы | AD-4 |  | до 20 г | 1 разряд | 12 | 2763.56 | Да | 14679-95 | Нет | Нет
280210190000 | 4301 | Весы лабораторные электронные | SE2 |  | до 20 г | 1 разряд | 12 | 3833 | Нет | 43701-10 | Нет | Нет
280211150000 | 4301 | Весы | BP | BP-211D, BP-211D-OCE, BP-61S, BP-61S-OCE, BP-301S, BP-301S-OCE, BP-161P, BP-161P-OCE, BP-221S, BP-22 | 0,01-220 г | КТ (специальный) | 12 | 2763.56 | Да | 16833-97 | Нет | Нет
280211160000 | 4301 | Весы лабораторные I разряда | MC 210P |  | 0,01-200 г | 1 разряд | 12 | 3833 | Нет | 21160-01 | Нет | Нет
280211180000 | 4301 | Весы лабораторные I и II разряда | ВЛО-200г-I, ВЛО-200г-II |  | 0,1-200 г | 1 разряд | 12 | 2763.56 | Да | 20883-01 | Нет | Нет
280211191000 | 4301 | Весы лабораторные I разряда | MC 210 S |  | 0,01-200 г | 1 разряд | 12 | 2763.56 | Да | 20182-00 | Нет | Нет
280211192000 | 4301 | Весы лабораторные | ВЛО-200г-1а |  | 0,01-200 г | 1 разряд | 12 | 2763.56 | Да | 2368-68 | Нет | Нет
280211193000 | 4301 | Весы лабораторные электронные | IS 06 BBE-SOCE |  | до 1 кг | 1 разряд | 12 | 3833 | Нет | 26260-04 | Нет | Нет
280221120000 | 4301 | Весы лабораторные образцовые | ВЛО-1кг-11 |  | 0,02-1000 г | КТ специальный | 12 | 2394.18 | Да | 9105-83 | Нет | Нет
280221130000 | 4301 | Весы лабораторные образцовые 2-го разряда | ВЛО-200г-2М, ВЛО-20г-2М |  | 0,1-200 г | КТ специальный | 12 | 2394.18 | Да | 5666-76 | Нет | Нет
280221150000 | 4301 | Весы лабораторные аналитические | WA 32 |  | 0,1-200 г | КТ специальный | 12 | 2195.8 | Да | 13377-99 | Нет | Нет
280221160000 | 4301 | Весы лабораторные равноплечие 2-го класса | ВЛР-200г-М |  | НПВ, г 200 | КТ 2 | 12 | 2807 | Нет | 4233-92 | Нет | Нет
280221170000 | 4301 | Весы равноплечие 2-го класса лабораторные | ВЛР-20г |  | 0,01-20 г | КТ специальный | 12 | 2394.18 | Да | 5471-76 | Нет | Нет
280231110000 | 4301 | Весы лабораторные равноплечие III разряда | ВЛР-1кг-III |  | НПВ, г 1000 | III разряд | 12 | 2553 | Нет | 19417-00 | Нет | Нет
280251311000 | 4301 | Весы лабораторные электронные | CAUW |  | до 1 кг | КТ специальный (I) | 12 | 2763.56 | Да | 35918-07 | Нет | Нет
280251312000 | 4301 | Весы лабораторные электронные | HJ-CE, HJR-CE | HJ-220CE, HJ-320CE, HJ-420CE, HJR-220CE, HJR-320CE, HJR-420CE, HJ-21KE, HJ-21K | НПВ, г 220, 320, 420, 21000 | КТ Высокий (II) | 12 | 2394.18 | Да | 35143-07 | Нет | Нет | Необходимо предоставить Методику поверки
280251313000 | 4301 | Весы лабораторные электронные | XFR |  | до 1 кг | КТ специальный (I) | 12 | 2763.56 | Да | 35144-07 | Нет | Нет
280251316000 | 4301 | Весы лабораторные электронные | СЕ |  | до 1 кг | КТ специальный (I) | 12 | 2763.56 | Да | 33939-07 | Нет | Нет
280251317000 | 4301 | Весы лабораторные электронные | DISCOVERY (DV) |  | до 1 кг | КТ специальный (I) | 12 | 2763.56 | Да | 33646-06 | Нет | Нет
280251320000 | 4301 | Весы лабораторные электронные | 572 |  | до 1 кг | КТ специальный (I) | 12 | 3833 | Нет | 20821-01 | Нет | Нет
280251321000 | 4301 | Весы лабораторные электронные | 770 / AGB |  | до 1 кг | КТ специальный (I) | 12 | 2763.56 | Да | 18144-06 | Нет | Нет
280251322000 | 4301 | Весы лабораторные электронные | LA | LA120S, LA230S, LA230P, LA310S, LA620S, LA1200S, LA6200S, LA8200S, LA64001S | Пределы взвешивания в зависимости от модификации 0,02…64000 г. | КТ Cпециальный (I) | 12 | 2763.56 | Да | 18052-03 | Нет | Нет
280251323000 | 4301 | Весы электронные лабораторные | GC 803S-0CE |  | до 1 кг | КТ специальный (I) | 12 | 2763.56 | Да | 39654-08 | Нет | Нет
280251324000 | 4301 | Весы электронные лабораторные | L 610D | - | НПВ, г 610 | КТ Высокий (II); КТ 4 | 12 | 3318 | Нет | 14007-90 | Нет | Нет
280251327000 | 4301 | Весы электронные | ER-600С |  | до 1 кг | КТ специальный (I) | 12 | 3833 | Нет | 11394-88 | Нет | Нет
280261241000 | 4301 | Весы лабораторные | JW-1 |  | НПВ, г 3000 | КТ Высокий (II) | 12 | 2807 | Нет | 23158-02 | Нет | Нет
280261243000 | 4301 | Весы лабораторные | MW-II и ME | MW-II-200, MW-II-300, MW-II-2000, MW-II-3000, ME-210, ME-310, ME-410, ME-2100, ME-3100 | НПВ, г 210, 300, 310, 410, 2000, 2100 | КТ Высокий (II) | 12 | 2807 | Нет | 24521-03 | Нет | Нет
280261244000 | 4301 | Весы лабораторные | KB 60.2 |  | НПВ, г 200 | КТ Высокий (II) | 12 | 2807 | Нет | 23918-02 | Нет | Нет
280261245000 | 4301 | Весы лабораторные | KCC 150 |  | НПВ, г 200 | КТ Высокий (II) | 12 | 2807 | Нет | 23919-02 | Нет | Нет
280261246000 | 4301 | Весы лабораторные 1-го класса | ME 215S |  | до 200 г | КТ (специальный) | 12 | 3833 | Нет | 21525-01 | Нет | Нет
280261247000 | 4301 | Весы лабораторные электронные | X |  | до 200 г | КТ специальный | 12 | 2763.56 | Да | 39659-08 | Нет | Нет
280261248000 | 4301 | Весы лабораторные электронные | Pioneer | РА64, РА114, РА214, РА64С, РА114С, РА214С, | до 210 г | КТ Специальный (I) | 12 | 2763.56 | Да | 38796-08 | Нет | Нет
280261250000 | 4301 | Весы лабораторные электронные | GZII, GZH | GZII-2000СЕХ, GZII-В2000СЕХ, GZII-6000СЕХ, GZII-В6000СЕХ, GZII-12КСЕХ, GZII-B12KCEX, GZII-30KCEX, GZII-B30KCEX, GZII-60KCEX, GZII-B60KCEX, GZH-610СЕХ, GZH-В610СЕХ, GZH-1500СЕХ, GZH-В1500СЕХ, GZH-3100СЕХ, GZH-В3100СЕХ, GZH-6100СЕХ, GZH-В6100СЕХ, GZH-30КСЕХ, GZH-В30КСЕХ | НПВ, г 60000 | КТ Высокий (II) | 12 | 2394.18 | Да | 38226-08 | Нет | Нет | Необходимо предоставить Методику поверки
280261251000 | 4301 | Весы лабораторные электронные | СРА | СРА2P; CPA2P-F; CPAxx (-OCE) | НПВ, г 34000 | КТ Высокий (II) | 12 | 3318 | Нет | 37170-08 | Нет | Нет
280261252000 | 4301 | Весы лабораторные электронные | HL-200Ri, HL-2000Ri |  | Пределы взвешивания, г 2…200; 20…2000 | КТ средний (III) | 12 | 1710.13 | Да | 29395-05 | Нет | Нет
280261254000 | 4301 | Весы лабораторные электронные | AT-261 |  | до 200 г | КТ специальный | 12 | 2763.56 | Да | 21430-01 | Нет | Нет
280261256000 | 4301 | Весы лабораторные электронные | BP 221S |  | до 200 г | КТ специальный | 12 | 2763.56 | Да | 19870-00 | Нет | Нет
280261257000 | 4301 | Весы лабораторные электронные | GM 152 |  | до 200 г | Класс точности 4, средний (III) | 12 | 1710.13 | Да | 20181-00 | Нет | Нет
280261258000 | 4301 | Весы лабораторные электронные | ВЛЭ-200г | - | НПВ, г 200 | КТ Высокий (II) | 12 | 3318 | Нет | 5029-75 | Нет | Нет
280261259000 | 4301 | Весы лабораторные электронные | MSA 225 P |  | до 200 г | КТ специальный | 12 | 3833 | Нет | 44845-10 | Нет | Нет
280261261000 | 4301 | Весы электронные лабораторные | ALC 210.4 |  | до 200 г | КТ Специальный (I) | 12 | 3833 | Нет | 28098-04 | Нет | Нет
280261262000 | 4301 | Весы электронные лабораторные | MC21S |  | до 200 г | КТ специальный | 12 | 2763.56 | Да | 27378-04 | Нет | Нет
280261263000 | 4301 | Весы электронные лабораторные | R 200D |  | до 200 г | КТ специальный | 12 | 2763.56 | Да | 14009-90 | Нет | Нет
280261264000 | 4301 | Весы электронные лабораторные | A 200S | - | НПВ, г 202 | КТ Высокий (II); КТ 4 | 12 | 2394.18 | Да | 14004-90 | Нет | Нет
280261265000 | 4301 | Весы электронные лабораторные | G 150D |  | НПВ, г 200 | КТ Высокий (II) | 12 | 2807 | Нет | 14334-94 | Нет | Нет
280261266000 | 4301 | Весы электронные лабораторные | R 160p | - | НПВ, г 162 | КТ Высокий (II); КТ 4 | 12 | 2394.18 | Да | 14008-90 | Нет | Нет
280261267000 | 4301 | Весы эталонные электронные | AT261 DeltaRange |  | НПВ, г 200 | КТ Высокий (II) | 12 | 2807 | Нет | 18693-99 | Нет | Нет
280261268000 | 4301 | Весы электронные | AC210S, AC120S |  | НПВ, г 200 | КТ Высокий (II) | 12 | 2807 | Нет | 12738-91 | Нет | Нет
280261269000 | 4301 | Весы электронные | RC210P |  | НПВ, г 200 | КТ Высокий (II) | 12 | 2807 | Нет | 12739-91 | Нет | Нет
280261271000 | 4301 | Весы электронные | ER-182A |  | до 200 г | КТ специальный | 12 | 3833 | Нет | 11391-88 | Нет | Нет
280261272000 | 4301 | Весы электронные | ER-60A |  | до 200 г | КТ специальный | 12 | 3833 | Нет | 11392-88 | Нет | Нет
280261273000 | 4301 | Весы электронные | ER-120A |  | до 200 г | КТ специальный | 12 | 3833 | Нет | 11393-88 | Нет | Нет
280271150000 | 4301 | Весы равноплечие 3-го класса лабораторные | ВЛР-1кг |  | НПВ, г 1000 | КТ 3 | 12 | 2553 | Нет | 5405-76 | Нет | Нет
280271165000 | 4301 | Весы лабораторные | MKC |  | НПВ, г 500 | КТ 3 | 12 | 2807 | Нет | 17611-98 | Нет | Нет
280271170000 | 4301 | Весы лабораторные электронные | MT/UMT |  | до 500 г | КТ специальный | 12 | 2763.56 | Да | 19148-00 | Нет | Нет
280271172000 | 4301 | Весы электронные лабораторные | GD252 |  | до 500 г | КТ3 | 12 | 2394.18 | Да | 32372-06 | Нет | Нет
280271174000 | 4301 | Весы электронные лабораторные | L 420S | - | НПВ, г 500 | КТ 3 | 12 | 3318 | Нет | 12224-90 | Нет | Нет
280271175000 | 4301 | Весы электронные | AE-240 |  | до 500 г | КТ специальный | 12 | 3833 | Нет | 12191-90 | Нет | Нет
280281120000 | 4301 | Весы равноплечие ручные | ВР-1 |  | НПВ, г 1 | КТ 4 | 12 | 304 | Нет | 176-49 | Нет | Нет
280212110000 | 4301 | Весы лабораторные образцовые | ВЛО-5кг-1 |  | 0,001-5 кг | 1 разряд | 12 | 2195.8 | Да | 2726-71 | Нет | Нет
280222110000 | 4301 | Весы лабораторные образцовые 2-го разряда | ВЛО-5кг-11 |  | 0,001-5 кг | КТ специальный | 12 | 2394.18 | Да | 6721-88 | Нет | Нет
280222120000 | 4301 | Весы образцовые II разряда | LP 1200S |  | НПВ, г 1200 | II разряд | 12 | 2807 | Нет | 20914-01 | Нет | Нет
280232110000 | 4301 | Весы лабораторные равноплечие III разряда | ВЛР-10кг-III |  | НПВ, кг 10 | III разряд | 12 | 2553 | Нет | 19416-00 | Нет | Нет
280232130000 | 4301 | Весы образцовые III разряда | LP 6200S |  | НПВ, кг 6 | III разряд | 12 | 1416 | Нет | 20917-01 | Нет | Нет
280252220000 | 4301 | Весы электронные лабораторные | LP8200S, LP3200D-FF |  | Предел взвешивания, г 1…8200; 0,1…3200. | Класс точности специальный (I) | 12 | 2195.8 | Да | 34932-07 | Нет | Нет
280252230000 | 4301 | Весы электронные лабораторные | GW6202-FF |  | до 10 кг | Класс точности специальный (I) | 12 | 2195.8 | Да | 38369-08 | Нет | Нет
280252233000 | 4301 | Весы электронные лабораторные | LP34001S |  | до 10 кг | Класс точности 3 | 12 | 1710.13 | Да | 21823-01 | Нет | Нет
280252234000 | 4301 | Весы электронные лабораторные | G 1500D | - | НПВ, г 305 | КТ Высокий (II) | 12 | 3318 | Нет | 14006-90 | Нет | Нет
280252235000 | 4301 | Весы электронные лабораторные | 2003MP1 |  | НПВ, кг 10 | КТ Высокий (II) | 12 | 2807 | Нет | 8361-81 | Нет | Нет
280252236000 | 4301 | Весы электронные лабораторные | 1219MP2 |  | НПВ, кг 10 | КТ Высокий (II) | 12 | 2807 | Нет | 8362-81 | Нет | Нет
280252237000 | 4301 | Весы электронные | CM 1200 |  | НПВ, кг 10 | КТ Высокий (II) | 12 | 2807 | Нет | 11980-90 | Нет | Нет
280252238000 | 4301 | Весы электронные | ER-1200A |  | НПВ, кг 10 | КТ Высокий (II) | 12 | 2807 | Нет | 11395-88 | Нет | Нет
280252239000 | 4301 | Весы электронные | FX-3200 |  | НПВ, кг 10 | КТ Высокий (II) | 12 | 2807 | Нет | 11396-88 | Нет | Нет
280252240000 | 4301 | Весы лабораторные электронные | KB | КВ 400-2, КВ-4000-1 | НПВ, г 410, 4100 | КТ Средний (III), КТ 4 | 12 | 3318 | Нет | 20822-01 | Нет | Нет
280252241000 | 4301 | Весы электронные лабораторные | LP 3200D-FF |  | Пределы взвешивания 0,1…3200 г. | Класс точности специальный (I) | 12 | 2195.8 | Да | 38378-08 | Нет | Нет
280252242000 | 4301 | Весы электронные лабораторные | C30000 |  | до 50 кг | Класс точности (I) (специальный) | 12 | 2195.8 | Да | 30871-05 | Нет | Нет
280252243000 | 4301 | Весы электронные | JB16000S |  | НПВ, кг 50 | КТ Высокий (II) | 12 | 2807 | Нет | 12735-91 | Нет | Нет
280252244000 | 4301 | Весы лабораторные для определения влажности | ВЛВ-100г |  | НПВ, кг 32 | КТ Высокий (II) | 12 | 2807 | Нет | 5027-84 | Нет | Нет
280262224000 | 4301 | Весы электронные лабораторные | GD252, GE1302, GE2102, GM6101, GE512-0CE | - | НПВ, г 51…6100 | КТ Высокий (II) | 12 | 2394.18 | Да | 32372-06 | Нет | Нет | Необходимо предоставить Методику поверки
280272170000 | 4301 | Весы лабораторные равноплечие 3-го класса | ВЛР-10 кг, ВЛР-20 кг, ВЛР-50 кг |  | 0,001-50 кг | КТ специальный | 12 | 2394.18 | Да | 17937-98 | Нет | Нет
280272222000 | 4301 | Весы настольные циферблатные | РН-3Ц13УМ; РН-6Ц13УМ | РН-3Ц13УМ, РН-3Ц13УМ-01, РН-6Ц13УМ, РН-6Ц13УМ-01 | НПВ, кг 3; 6 | КТ средний (III) | 12 | 225.74 | Да | 19721-00 | Нет | Нет
280272224000 | 4301 | Весы настольные циферблатные | ВНЦ-2м | - | НПВ, кг 2 | КТ средний (III) | 12 | 225.74 | Да | 17132-98 | Нет | Нет
280272225000 | 4301 | Весы настольные циферблатные | РН-6Ц13У, РН-3Ц13У | - | НПВ, кг 3; 6 | КТ средний (III) | 12 | 225.74 | Да | 8474-88 | Нет | Нет
280272227000 | 4301 | Весы настольные циферблатные | SJ-15 | - | НПВ, кг 15 | КТ Средний (III) | 12 | 304 | Нет | 8494-81 | Нет | Нет
280272228000 | 4301 | Весы настольные циферблатные | SW-3 | - | НПВ, кг 3 | КТ средний (III) | 12 | 304 | Нет | 8298-81 | Нет | Нет
280272229000 | 4301 | Весы торговые настольные | ВТН-10Ц13У | - | НПВ, кг 10 | КТ Средний (III) | 12 | 304 | Нет | 18515-99 | Нет | Нет
280272230000 | 4301 | Весы электронные почтовые | ВЭП | ВЭП-15С-l/2/5-h; ВЭП-15С-2/5-h; ВЭП-15С-5-h; ВЭП-32С-l/2/5-h; ВЭП-32С-5/10-h; ВЭП-32С-10-h | Пределы взвешивания 5 г..32 кг | КТ средний (III) | 12 | 868.74 | Да | 32375-06 | Нет | Нет
280272231000 | 4301 | Весы электронные почтовые | PS5000 RUS, Paket 50 |  | 1..30 кг | КТ средний (III) | 12 | 1201 | Нет | 30442-05 | Нет | Нет
280272232000 | 4301 | Весы почтовые электронные | ВПм | ВПм-3/30, ВПм-3/30 Т | НПВ, кг 3...32 | КТ Средний (III) | 12 | 684.05 | Да | 32970-06 | Нет | Нет
280272233000 | 4301 | Весы почтовые электронные | ВП | ВП-3/6, ВП-3/30 | 5..32000 г | КТ средний (III) | 12 | 868.74 | Да | 28831-06 | Нет | Нет
280282120000 | 4301 | Весы равноплечие ручные | ВР-5 |  | НПВ, г 5 | КТ 4 | 12 | 304 | Нет | 176-49 | Нет | Нет
280282130000 | 4301 | Весы равноплечие ручные | ВР-20 |  | НПВ, г 20 | КТ 4 | 12 | 304 | Нет | 176-49 | Нет | Нет
280282140000 | 4301 | Весы равноплечие ручные | ВР-100 |  | НПВ, г 100 | КТ 4 | 12 | 304 | Нет | 176-49 | Нет | Нет
280282150000 | 4301 | Весы лабораторные квадрантные | ВЛКТ-100г |  | 0,1-100 г | КТ специальный | 12 | 2394.18 | Да | 4392-74 | Нет | Нет
280282170000 | 4301 | Весы лабораторные квадрантные аналитические | ВЛКТ-1 кг |  | 0,001-1 кг | КТ специальный | 12 | 2394.18 | Да | 7238-79 | Нет | Нет
280282190000 | 4301 | Весы лабораторные квадрантные электронные 4-го класса точности | ВЛКЭ-500 г |  | 0,01-500 г | КТ специальный | 12 | 2394.18 | Да | 7239-79 | Нет | Нет
280273262000 | 4301 | Весы электронные медицинские настольные | ВЭНМ-15 |  | до 30 кг | КТ средний (III) | 12 | 868.74 | Да | 12478-96 | Нет | Нет
280273263000 | 4301 | Весы электронные настольные медицинские | ВЭНМ-15-Д23 |  | НПВ, кг 150 | КТ Средний (III) | 12 | 2022 | Нет | 13491-92 | Нет | Нет
280273274000 | 4301 | Весы настольные электронные | Штрих М6Ф |  | до 30 кг | КТ средний (III) | 12 | 1201 | Нет | 36898-08 | Нет | Нет
280273275000 | 4301 | Весы настольные электронные бытовые | НЭБ-10 |  | до 30 кг | КТ средний (III) | 12 | 1201 | Нет | 12815-91 | Нет | Нет
280273276000 | 4301 | Весы настольные электронные бытовые | НЭБ-1 |  | до 30 кг | КТ средний (III) | 12 | 1201 | Нет | 11590-88 | Нет | Нет
280273277000 | 4301 | Весы платформенные напольные цифровые | TB-60 |  | до 150 кг | КТ средний (III) | 12 | 1868 | Нет | 16378-97 | Нет | Нет
280273278000 | 4301 | Весы платформенные напольные цифровые | EB-60 |  | до 150 кг | КТ средний (III) | 12 | 1868 | Нет | 16381-97 | Нет | Нет
280273279000 | 4301 | Весы платформенные электронные | ПВ |  | до 30 кг | КТ средний (III) | 12 | 1201 | Нет | 23288-02 | Нет | Нет
280273281000 | 4301 | Весы электронные унифицированного конструктивного ряда | ВЭУ |  | до 150 кг | КТ средний (III) | 12 | 1381.78 | Да | 17183-02 | Нет | Нет
280273283000 | 4301 | Весы настольные электронные | Штрих М5Ф |  | до 30 кг | КТ средний (III) | 12 | 868.74 | Да | 30227-05 | Нет | Нет
280273284000 | 4301 | Весы настольные электронные | DS-788 |  | до 30 кг | КТ средний (III) | 12 | 868.74 | Да | 23995-02 | Нет | Нет
280273285000 | 4301 | Весы настольные электронные | Штрих МР | 6-1.2, 6-2, 15-1.2.5, 15-2.5, 15-5 | до 200 кг | КТ средний (III) | 12 | 950.83 | Да | 21886-09 | Нет | Нет
280273286000 | 4301 | Весы настольные электронные | DS-682 |  | до 30 кг | КТ средний (III) | 12 | 868.74 | Да | 21016-01 | Нет | Нет
280273287000 | 4301 | Весы настольные электронные | Штрих М |  | до 30 кг | КТ средний (III) | 12 | 868.74 | Да | 46135-10 | Нет | Нет
280273288000 | 4301 | Весы настольные электронные | ВН-15, ВН-30 |  | до 30 кг | КТ средний (III) | 12 | 1201 | Нет | 17593-98 | Нет | Нет
280273290000 | 4301 | Весы настольные электронные | DS |  | до 30 кг | КТ средний (III) | 12 | 868.74 | Да | 44334-10 | Нет | Нет
280273292000 | 4301 | Весы настольные электронные многодиапазонные | ВР-05МС |  | до 30 кг | КТ средний (III) | 12 | 868.74 | Да | 36279-07 | Нет | Нет
280273293000 | 4301 | Весы настольные электронные торговые | Штрих РС-200 |  | до 30 кг | КТ средний (III) | 12 | 868.74 | Да | 27485-07 | Нет | Нет
280273295000 | 4301 | Весы настольные электронные торговые | ВТ |  | до 30 кг | КТ средний (III) | 12 | 868.74 | Да | 16909-97 | Нет | Нет
280273296000 | 4301 | Весы настольные электронные торговые | ВР4900 |  | до 30 кг | КТ средний (III) | 12 | 868.74 | Да | 43758-10 | Нет | Нет
280273298000 | 4301 | Весы торговые настольные электронные | DS-682 | DS-682-3K, DS-682-3KD, DS-682-6K, DS-682-6KD, DS-682-15K, DS-682-15KD | до 30 кг | КТ средний (III) | 12 | 1201 | Нет | 21038-01 | Нет | Нет
280273299000 | 4301 | Весы торговые настольные электронные для определения массы и стоимости продуктов | ВТЭ-001-10 |  | до 200 кг | КТ средний (III) | 12 | 1201 | Нет | 14094-94 | Нет | Нет
280273301000 | 4301 | Весы торговые электронные | SC-H, BC II |  | до 200 кг | КТ средний (III) | 12 | 950.83 | Да | 39114-08 | Нет | Нет
280273210000 | 4301 | Весы торговые электронные | CE/CE-H |  | до 30 кг | КТ средний (III) | 12 | 868.74 | Да | 38807-08 | Нет | Нет
280273212000 | 4301 | Весы торговые электронные | DS-673 | DS-673S, DS-673D | до 200 кг | КТ средний (III) | 12 | 950.83 | Да | 37523-08 | Нет | Нет
280273213000 | 4301 | Весы торговые электронные | DS-700 |  | до 30 кг | КТ средний (III) | 12 | 868.74 | Да | 29054-08 | Нет | Нет
280273214000 | 4301 | Весы торговые электронные | Восход-6 |  | до 30 кг | КТ средний (III) | 12 | 950.83 | Да | 26978-04 | Нет | Нет
280273215000 | 4301 | Весы торговые электронные | XGX |  | до 30 кг | КТ средний (III) | 12 | 868.74 | Да | 25667-03 | Нет | Нет
280273216000 | 4301 | Весы торговые электронные | Меркурий 3 |  | до 30 кг | КТ средний (III) | 12 | 1201 | Нет | 24672-03 | Нет | Нет
280273217000 | 4301 | Весы торговые электронные | Орион 15М |  | до 30 кг | КТ средний (III) | 12 | 868.74 | Да | 24345-03 | Нет | Нет
280273218000 | 4301 | Весы торговые электронные | ACS |  | до 30 кг | КТ средний (III) | 12 | 868.74 | Да | 24271-03 | Нет | Нет
280273219000 | 4301 | Весы торговые электронные | SM-300 |  | до 30 кг | КТ средний (III) | 12 | 868.74 | Да | 22391-02 | Нет | Нет
280273220000 | 4301 | Весы торговые электронные | ВТЭ-6ПБ-Старт |  | до 200 кг | КТ средний (III) | 12 | 1201 | Нет | 17445-98 | Нет | Нет
280273221000 | 4301 | Весы торговые электронные | ВТЭ |  | до 30 кг | КТ средний (III) | 12 | 1201 | Нет | 17163-98 | Нет | Нет
280273222000 | 4301 | Весы торговые электронные с чекопечатающим устройством | M-ER | 322-15.2, 322-30.5, 323-30.5, 324-15.2, 324-30.5, 325-30.5, 326-15.1, 326С-15.1, 327-15.2, 327-30.5, | до 200 кг | КТ средний (III) | 12 | 950.83 | Да | 40423-09 | Нет | Нет
280273223000 | 4301 | Весы торговые электронные настольные | ВА |  | до 30 кг | КТ средний (III) | 12 | 950.83 | Да | 20659-00 | Нет | Нет
280273224000 | 4301 | Весы торговые электронные настольные | ВЕ |  | до 30 кг | КТ средний (III) | 12 | 950.83 | Да | 16200-97 | Нет | Нет
280273225000 | 4301 | Весы электронные | Штрих-СЛИМ |  | до 30 кг | КТ средний (III) | 12 | 1201 | Нет | 32888-09 | Нет | Нет
280273226000 | 4301 | Весы электронные | Штрих ВМ100 |  | до 30 кг | КТ средний (III) | 12 | 1201 | Нет | 26361-04 | Нет | Нет
280273227000 | 4301 | Весы электронные | ВМ |  | до 30 кг | КТ средний (III) | 12 | 1201 | Нет | 20633-00 | Нет | Нет
280273228000 | 4301 | Весы электронные | SM |  | до 30 кг | КТ средний (III) | 12 | 950.83 | Да | 44333-10 | Нет | Нет
280273230000 | 4301 | Весы электронные | DS |  | до 30 кг | КТ средний (III) | 12 | 868.74 | Да | 16706-08 | Нет | Нет
280273231000 | 4301 | Весы электронные | ПВ |  | до 30 кг | КТ средний (III) | 12 | 868.74 | Да | 15033-95 | Нет | Нет
280273232000 | 4301 | Весы электронные платформенные | Штрих МПБ | 600-100.200; 600-200; 1000-100.200; 1000-200; 2000-200.500; 2000-500; 3000-500.1000; 3000-1000; 5000 | до 200 кг | КТ средний (III) | 12 | 1201 | Нет | 36610-07 | Нет | Нет
280273235000 | 4301 | Комплекс "Весы-касса" электронный с чекопечатающим устройством | Элвес-01Ф |  | до 200 кг | КТ средний (III) | 12 | 1201 | Нет | 14657-01 | Нет | Нет
280273236000 | 4301 | Комплекс "Весы-касса" электронный с чекопечатающим устройством | Элвес-01 |  | до 200 кг | КТ средний (III) | 12 | 1201 | Нет | 14657-95 | Нет | Нет
280273237000 | 4301 | Комплекс электронный "Весы-касса" | ЭВКМ-15Ф |  | до 200 кг | КТ средний (III) | 12 | 950.83 | Да | 17376-98 | Нет | Нет
280273238000 | 4301 | Весы торговые | Tiger |  | до 30 кг | КТ средний (III) | 12 | 868.74 | Да | 44574-10 | Нет | Нет
280273239000 | 4301 | Весы платформенные низкопрофильные | ВПН |  | 150-600 кг | КТ средний (III) | 12 | 1381.78 | Да | 27745-04 | Нет | Нет
280273240000 | 4301 | Весы платформенные с ПНВ-3000кг |  |  | 0,5-3000 кг | КТ средний (III) | 12 | 1381.78 | Да | 12566-90 | Нет | Нет
280273241000 | 4301 | Весы электронные платформенные | МЕРА-ВТП |  | 0,5-600 кг | КТ средний (III) | 12 | 1381.78 | Да | 35621-07 | Нет | Нет
280273242000 | 4301 | Весы электронные платформенные | Штрих МП |  | 150-600 кг | КТ средний (III) | 12 | 1381.78 | Да | 46086-11 | Нет | Нет
280273244000 | 4301 | Весы электронные платформенные | IWA3000RRP-I |  | 150-600 кг | КТ средний (III) | 12 | 1381.78 | Да | 21888-01 | Нет | Нет
280273245000 | 4301 | Весы электронные платформенные | ВП |  | 0,5-600 кг | КТ средний (III) | 12 | 1381.78 | Да | 21440-01 | Нет | Нет
280273247000 | 4301 | Весы платформенные | ВТ | ВТ-1; ВТ-2; ВТ-3; ВТ-6; ВТ-10;ВТ-15; ВТ-20; ВТ-30; ВТ-60; ВТ-100; ВТ-150; ВТ-200; ВТ-300; ВТ-500; ВТ | до 150 кг | КТ средний (III) | 12 | 1381.78 | Да | 44064-10 | Нет | Нет
280273252000 | 4301 | Весы торговые подвесные | HS-1 | HS-1-6, HS-1-15, HS-1-30 | НПВ, кг 6...30 | КТ Средний (III) | 12 | 950.83 | Да | 43184-09 | Нет | Нет
280276250000 | 4301 | Весы тензометрические автомобильные для статического взвешивания | ВТА-2с60 | - | НПВ, т 100 | КТ Средний (III) | 12 | 6765.25 | Да | 33053-08 | Нет | Нет
280276260000 | 4301 | Весы автомобильные электронные | ВА | ВА-100 | НПВ, т 100 | КТ Средний (III) | 12 | 6765.25 | Да | 45215-10 | Нет | Нет
280276360000 | 4301 | Весы автомобильные для взвешивания в движении | ВА-Д | ВА-60Д | НПВ, т 60 | КТ 2 | 12 | 6765.25 | Да | 44614-10 | Нет | Нет
280277510000 | 4301 | Весы вагонные электронные | РД-Д |  | НПВ, т 200 | КТ 0,2...2 | 12 | 7852 | Нет | 43894-10 | Нет | Нет
280293210000 | 4301 | Дозатор весовой дискретного действия | ДС |  | НПВ, кг 100 | КТ 0,1...2,5 | 12 | 1699 | Нет | 45561-10 | Нет | Нет
280232720000 | 4301 | Гиря класса точности F2 массой 20 кг |  |  | Ном масса гирь, кг 20 | КТ F2 | 12 | 1951 | Нет | 42876-09 | Нет | Нет
280232730000 | 4301 | Гиря классов точности F2, M1 цилиндрическая с рукояткой |  |  | Ном масса гирь, кг 20 | КТ F2 | 12 | 1951 | Нет | 43774-10 | Нет | Нет
280232740000 | 4301 | Гиря класса точности F1, F2 |  |  | Ном масса гирь, кг 20 | КТ F2 | 12 | 1951 | Нет | 44995-10 | Нет | Нет
280233310000 | 4301 | Компаратор массы | CCS600K |  | НПВ, кг 200 | III разряд | 12 | 4093 | Нет | 31814-06 | Нет | Нет
290677101000 | 4301 | Колонка топливораздаточная | Нара 27М1 (за 1 рукав) |  | 33*10-6..42*10-4м3/с | ПГ, % ±0,5; 1,0 | 12 | 1012.39 | Да | 15319-10 | Нет | Нет
290677102000 | 4301 | Колонка топливораздаточная | Нара-27М1С |  | 33*10-6..42*10-4м3/с | ПГ, % ±0,5; 1,0 | 12 | 1012.39 | Да | 15319-10 | Нет | Нет
290677103000 | 4301 | Колонка топливораздаточная | Нара-27М1СБ |  | 33*10-6..42*10-4м3/с | ПГ, % ±0,5; 1,0 | 12 | 1012.39 | Да | 15319-10 | Нет | Нет
290677104000 | 4301 | Колонка топливораздаточная | Нара-27М1Э |  | 33*10-6..42*10-4м3/с | ПГ, % ±0,5; 1,0 | 12 | 1012.39 | Да | 15319-10 | Нет | Нет
290677105000 | 4301 | Колонка топливораздаточная | Нара-27М1ЭБ |  | 33*10-6..42*10-4м3/с | ПГ, % ±0,5; 1,0 | 12 | 1012.39 | Да | 15319-10 | Нет | Нет
290677106000 | 4301 | Колонка топливораздаточная | Нара-28 |  | 33*10-6..42*10-4м3/с | ПГ, % ±0,5; 1,0 | 12 | 1012.39 | Да | 17488-11 | Нет | Нет
290677107000 | 4301 | Колонка топливораздаточная | Нара-28Б |  | 33*10-6..42*10-4м3/с | ПГ, % ±0,5; 1,0 | 12 | 1012.39 | Да | 17488-11 | Нет | Нет
290677108000 | 4301 | Колонка топливораздаточная | Нара-28Б1 |  | 33*10-6..42*10-4м3/с | ПГ, % ±0,5; 1,0 | 12 | 1012.39 | Да | 17488-11 | Нет | Нет
290677109000 | 4301 | Колонка топливораздаточная | Нара-28В |  | 33*10-6..42*10-4м3/с | ПГ, % ±0,5; 1,0 | 12 | 1012.39 | Да | 17488-11 | Нет | Нет
290677110000 | 4301 | Колонка топливораздаточная | Нара-28В1 |  | 33*10-6..42*10-4м3/с | ПГ, % ±0,5; 1,0 | 12 | 1012.39 | Да | 17488-11 | Нет | Нет
290677111000 | 4301 | Колонка топливораздаточная | Север-1 | - | Мин доза, дм3 2...10 | ПГ, % ±0,5; 1,0 | 12 | 1012.39 | Да | 13694-04 | Нет | Нет
290677112000 | 4301 | Колонка топливораздаточная | Нара 41 |  | 33*10-6..42*10-4м3/с | ПГ, % ±0,5; 1,0 | 12 | 1012.39 | Да | 15547-04 | Нет | Нет
290677113000 | 4301 | Колонка топливораздаточная | НАРА 41 1КЭД-50-0,25-1 |  | 33*10-6..42*10-4м3/с | ПГ, % ±0,5; 1,0 | 12 | 1012.39 | Да | 15547-04 | Нет | Нет
290677114000 | 4301 | Колонка топливораздаточная | НАРА 41 2КЭК-50-0,25-1 |  | 33*10-6..42*10-4м3/с | ПГ, % ±0,5; 1,0 | 12 | 1012.39 | Да | 15547-04 | Нет | Нет
290677115000 | 4301 | Колонка топливораздаточная | Нара 42 |  | 33*10-6..42*10-4м3/с | ПГ, % ±0,5; 1,0 | 12 | 1012.39 | Да | 15547-04 | Нет | Нет
290677116000 | 4301 | Колонка топливораздаточная | Нара 42 1КЭК-50-0,25-1 |  | 33*10-6..42*10-4м3/с | ПГ, % ±0,5; 1,0 | 12 | 1012.39 | Да | 15547-04 | Нет | Нет
290677117000 | 4301 | Колонка топливораздаточная | Нара 42 2КЭД-50-0,25-1 |  | 33*10-6..42*10-4м3/с | ПГ, % ±0,5; 1,0 | 12 | 1012.39 | Да | 15547-04 | Нет | Нет
290677118000 | 4301 | Колонка топливораздаточная | Нара 7000 |  | 33*10-6..42*10-4м3/с | ПГ, % ±0,5; 1,0 | 12 | 1012.39 | Да | 21250-10 | Нет | Нет
290677119000 | 4301 | Колонка топливораздаточная | Нара 7111 |  | 33*10-6..42*10-4м3/с | ПГ, % ±0,5; 1,0 | 12 | 1012.39 | Да | 21250-01 | Нет | Нет
290677120000 | 4301 | Колонка топливораздаточная | Нара 7112 |  | 33*10-6..42*10-4м3/с | ПГ, % ±0,5; 1,0 | 12 | 1012.39 | Да | 21250-01 | Нет | Нет
290677121000 | 4301 | Колонка топливораздаточная | Нара 7121 |  | 33*10-6..42*10-4м3/с | ПГ, % ±0,5; 1,0 | 12 | 1012.39 | Да | 21250-01 | Нет | Нет
290677122000 | 4301 | Колонка топливораздаточная | Нара 7122 |  | 33*10-6..42*10-4м3/с | ПГ, % ±0,5; 1,0 | 12 | 1012.39 | Да | 21250-01 | Нет | Нет
290677123000 | 4301 | Колонка топливораздаточная | Нара 7211 (за 1 рукав) |  | 33*10-6..42*10-4м3/с | ПГ, % ±0,5; 1,0 | 12 | 1012.39 | Да | 21250-01 | Нет | Нет
290677124000 | 4301 | Колонка топливораздаточная | Нара 7212 |  | 33*10-6..42*10-4м3/с | ПГ, % ±0,5; 1,0 | 12 | 1012.39 | Да | 21250-01 | Нет | Нет
290677125000 | 4301 | Колонка топливораздаточная | Нара 7221 |  | 33*10-6..42*10-4м3/с | ПГ, % ±0,5; 1,0 | 12 | 1012.39 | Да | 21250-01 | Нет | Нет
290677126000 | 4301 | Колонка топливораздаточная | Нара 7222 |  | 33*10-6..42*10-4м3/с | ПГ, % ±0,5; 1,0 | 12 | 1012.39 | Да | 21250-01 | Нет | Нет
290677127000 | 4301 | Колонка топливораздаточная | Нара 7321 |  | 33*10-6..42*10-4м3/с | ПГ, % ±0,5; 1,0 | 12 | 1012.39 | Да | 21250-01 | Нет | Нет
290677128000 | 4301 | Колонка топливораздаточная | Нара 7322 |  | 33*10-6..42*10-4м3/с | ПГ, % ±0,5; 1,0 | 12 | 1012.39 | Да | 21250-01 | Нет | Нет
290677129000 | 4301 | Колонка топливораздаточная | Нара 7421 |  | 33*10-6..42*10-4м3/с | ПГ, % ±0,5; 1,0 | 12 | 1012.39 | Да | 21250-01 | Нет | Нет
290677130000 | 4301 | Колонка топливораздаточная | Нара 7422 |  | 33*10-6..42*10-4м3/с | ПГ, % ±0,5; 1,0 | 12 | 1012.39 | Да | 21250-01 | Нет | Нет
290677131000 | 4301 | Колонка топливораздаточная | ZS.MZ6XXX |  | 33*10-6..42*10-4м3/с | ПГ, % ±0,5; 1,0 | 12 | 1012.39 | Да | 20382-08 | Нет | Нет
290677132000 | 4301 | Колонка топливораздаточная | Quantium 100Т |  | 33*10-6..42*10-4м3/с | ПГ, % ±0,5; 1,0 | 12 | 1012.39 | Да | 22738-08 | Нет | Нет
290677133000 | 4301 | Колонка топливораздаточная | Quantium 200Т |  | 33*10-6..42*10-4м3/с | ПГ, % ±0,5; 1,0 | 12 | 1012.39 | Да | 22738-08 | Нет | Нет
290677134000 | 4301 | Колонка топливораздаточная | Quantium 300Т |  | 33*10-6..42*10-4м3/с | ПГ, % ±0,5; 1,0 | 12 | 1012.39 | Да | 22738-08 | Нет | Нет
290677135000 | 4301 | Колонка топливораздаточная | Quantium 400Т |  | 33*10-6..42*10-4м3/с | ПГ, % ±0,5; 1,0 | 12 | 1012.39 | Да | 22738-08 | Нет | Нет
290677136000 | 4301 | Колонка топливораздаточная | Quantium 500Т |  | 33*10-6..42*10-4м3/с | ПГ, % ±0,5; 1,0 | 12 | 1012.39 | Да | 22738-08 | Нет | Нет
290677137000 | 4301 | Колонка топливораздаточная | GLOBAL STAR H |  | 33*10-6..42*10-4м3/с | ПГ, % ±0,5; 1,0 | 12 | 1012.39 | Да | 22950-06 | Нет | Нет
290677138000 | 4301 | Колонка топливораздаточная | GLOBAL STAR HH (за 1 рукав) |  | 33*10-6..42*10-4м3/с | ПГ, % ±0,5; 1,0 | 12 | 1012.39 | Да | 22950-06 | Нет | Нет
290677139000 | 4301 | Колонка топливораздаточная | GLOBAL STAR LHR (за 1 рукав) |  | 33*10-6..42*10-4м3/с | ПГ, % ±0,5; 1,0 | 12 | 1012.39 | Да | 22950-06 | Нет | Нет
290677140000 | 4301 | Колонка топливораздаточная | GLOBAL STAR HHR (за 1 рукав) |  | 33*10-6..42*10-4м3/с | ПГ, % ±0,5; 1,0 | 12 | 1012.39 | Да | 43500-09 | Нет | Нет
290677142000 | 4301 | Колонка топливораздаточная | Шельф 100 |  | 33*10-6..42*10-4м3/с | ПГ, % ±0,5; 1,0 | 12 | 1012.39 | Да | 41443-09 | Нет | Нет
290677143000 | 4301 | Колонка топливораздаточная | Шельф 200 |  | 33*10-6..42*10-4м3/с | ПГ, % ±0,5; 1,0 | 12 | 1012.39 | Да | 41443-09 | Нет | Нет
290677144000 | 4301 | Колонка топливораздаточная | Шельф 300 |  | 33*10-6..42*10-4м3/с | ПГ, % ±0,5; 1,0 | 12 | 1012.39 | Да | 41443-09 | Нет | Нет
290677145000 | 4301 | Колонка топливораздаточная | Шельф÷1КЕД-50-0,25-2-1-Х÷ |  | 33*10-6..42*10-4м3/с | ПГ, % ±0,5; 1,0 | 12 | 1012.39 | Да | 41443-09 | Нет | Нет
290677146000 | 4301 | Колонка топливораздаточная | Шельф÷2КЕД-50-0,25-2-1-Х÷ |  | 33*10-6..42*10-4м3/с | ПГ, % ±0,5; 1,0 | 12 | 1012.39 | Да | 41443-09 | Нет | Нет
290677147000 | 4301 | Колонка топливораздаточная | MPD (за 1 рукав) |  | 33*10-6..42*10-4м3/с | ПГ, % ±0,5; 1,0 | 12 | 1012.39 | Да | 25998-03 | Нет | Нет
290677148000 | 4301 | Колонка топливораздаточная | MPD SK |  | 33*10-6..42*10-4м3/с | ПГ, % ±0,5; 1,0 | 12 | 1012.39 | Да | 14329-99 | Нет | Нет
290677149000 | 4301 | Колонка топливораздаточная | MPD TS (за 1 рукав) |  | 33*10-6..42*10-4м3/с | ПГ, % ±0,5; 1,0 | 12 | 1012.39 | Да | 14329-99 | Нет | Нет
290677210000 | 4301 | Колонка маслораздаточная | Нара МРК | = | Мин доза, дм3 0,5 | ПГ, % ±0,5; 1,0 | 12 | 1121.84 | Да | 34212-07 | Нет | Нет
290963320000 | 4301 | Цилиндр |  |  | Вместимость, мл 5...100 | КТ 1 | бессрочно | 4551 | Нет | 24616-03 | Нет | Нет
290964220000 | 4301 | Дозатор | CAPP | Одноканальные | 10-6..10 мл | ПГ 12..0,5% | 12 | 1443.35 | Да | 19847-11 | Нет | Нет | Возможно проведение настройки по цене 1 чел/час
290964210000 | 4301 | Дозатор | CAPP | Многоканальные | 10-6..10 мл | ПГ 12..0,5% | 12 | 2127.4 | Да | 19847-11 | Нет | Нет | Возможно проведение настройки по цене 1 чел/час
290964316000 | 4301 | Дозатор механический одноканальный | BIOHIT | Одноканальные | 10-100 мл | ПГ 2,5-1% | 12 | 1443.35 | Да | 43133-09 | Нет | Нет | Возможно проведение настройки по цене 1 чел/час
290964301000 | 4301 | Дозатор пипеточный одно- и многоканальный | колор ДПОФц, ДПОПц, ДПМПц | Одноканальные ДПОФц, ДПОПц | Объем дозы, мкл 1 ... 10000 | ПГ, % ±1...10 | 12 | 1443.35 | Да | 23818-02 | Нет | Нет | Возможно проведение настройки по цене 1 чел/час
290964302000 | 4301 | Дозатор пипеточный одноканальный | Finnpipette F1 | Одноканальные | 10-100 мл | ПГ 2,5-1% | 12 | 1443.35 | Да | 42482-09 | Нет | Нет | Возможно проведение настройки по цене 1 чел/час
290964303000 | 4301 | Дозатор пипеточный одноканальный переменного объема | Pipetman P | Одноканальные | 10-100 мл | ПГ 2,5-1% | 12 | 1443.35 | Да | 28123-04 | Нет | Нет | Возможно проведение настройки по цене 1 чел/час
290964304000 | 4301 | Дозатор пипеточный одноканальный переменного объема | HUMAPETTE adj | Одноканальные | 10-100 мл | ПГ 2,5-1% | 12 | 1443.35 | Да | 23204-05 | Нет | Нет | Возможно проведение настройки по цене 1 чел/час
290964305000 | 4301 | Дозатор пипеточный | ЭКРОС | Одноканальные | 10-100 мл | ПГ 2,5-1% | 12 | 1443.35 | Да | 35528-07 | Нет | Нет | Возможно проведение настройки по цене 1 чел/час
290964306000 | 4301 | Дозатор пипеточный многофункциональный | Lab-Mate, Multi-Mate, Clinipet, V-3 | Одноканальные | 10-100 мл | ПГ 2,5-1% | 12 | 1443.35 | Да | 25962-03 | Нет | Нет | Возможно проведение настройки по цене 1 чел/час
290964307000 | 4301 | Дозатор объемный поршневой | Rainin | Одноканальные | 10-100 мл | ПГ 2,5-1% | 12 | 1443.35 | Да | 45186-10 | Нет | Нет | Возможно проведение настройки по цене 1 чел/час
290964308000 | 4301 | Дозатор механический многоканальный | BIOHIT | Многоканальные | 10-100 мл | ПГ 2,5-1% | 12 | 2127.4 | Да | 43132-09 | Нет | Нет | Возможно проведение настройки по цене 1 чел/час
290964309000 | 4301 | Дозатор пипеточный многоканальный | Finnpipette F2 | Многоканальные | 10-100 мл | ПГ 2,5-1% | 12 | 2127.4 | Да | 42483-09 | Нет | Нет | Возможно проведение настройки по цене 1 чел/час
290964310000 | 4301 | Дозатор пипеточный переменного объема восьмиканальный | HUMAPETTE adj 8-ch | Многоканальные | 10-100 мл | ПГ 2,5-1% | 12 | 2127.4 | Да | 39309-08 | Нет | Нет | Возможно проведение настройки по цене 1 чел/час
290964311000 | 4301 | Дозатор пипеточный одно- и многоканальный | колор ДПОФц, ДПОПц и ДПМПц | Многоканальные | 10-100 мл | ПГ 2,5-1% | 12 | 2127.4 | Да | 37682-08 | Нет | Нет | Возможно проведение настройки по цене 1 чел/час
290964313000 | 4301 | Дозатор | DISPENSER | Одноканальные | 10-100 мл | ПГ 2,5-1% | 12 | 1443.35 | Да | 26621-09 | Нет | Нет | Возможно проведение настройки по цене 1 чел/час
290964314000 | 4301 | Дозатор лабораторный | Аквастеп | Многоканальные | 10-100 мл | ПГ 2,5-1% | 12 | 2127.4 | Да | 41451-09 | Нет | Нет | Возможно проведение настройки по цене 1 чел/час
290964315000 | 4301 | Дозатор автоматический и механический | Biohit Proline Prospenser | Многоканальные | 10-100 мл | ПГ 2,5-1% | 12 | 2127.4 | Да | 36153-07 | Нет | Нет | применять для механических пипеточных дозаторов; возможно проведение настройки по цене 1 чел/час
290964510000 | 4301 | Дозатор пипеточный 0,01..50 мл ПГ 1% | Блэк | Многоканальные | 0,01..50 мл | ПГ 1% | 12 | 2127.4 | Да | 41939-09 | Нет | Нет | Возможно проведение настройки по цене 1 чел/час
290964540000 | 4301 | Дозатор автоматический поршневой медицинский | А-2 | Многоканальные | 0,2..10 мл | ПГ 1% | 12 | 3026 | Нет | 7273-84 | Нет | Нет | Возможно проведение настройки по цене 1 чел/час
290365301000 | 4301 | Счетчик жидкости с овальными шестернями унифицированный | ШЖУ-40 |  | Расход, м3/ч 3,0...24 | ПГ, % ±0,5 | 24 | 3379 | Нет | 3266-73 | Нет | Нет | Обязательно добавлять в счет подготовку к поверке
290365302000 | 4301 | Счетчик жидкости винтовой | ППВ СУ | ППВ-100-1,6 СУ, ППВ-100-6,4 СУ, ППВ-150-1,6 СУ, ППВ-150-6,4 СУ | Расход, дм3/мин 150 | ПГ, % ±0,25 | 24 | 3379 | Нет | 10722-93 | Нет | Нет | Обязательно добавлять в счет подготовку к поверке
290365303000 | 4301 | Винтовой счетчик жидкости | ВЖУ | ВЖУ-100-1,6; ВЖУ-100-6,4; ВЖУ-150-6,4; ВЖУ-150-1,6 | Расход, дм3/мин 150 | ПГ, % ±0,25 | 24 | 3379 | Нет | 10722-88 | Нет | Нет
290365304000 | 4301 | Счетчик жидкости | ППО-25 |  | Расход, м3/ч 0,72...7,2 | ПГ, % ±0,5 | 24 | 3379 | Нет | 6502-00 | Нет | Нет | Обязательно добавлять в счет подготовку к поверке
290679102000 | 4301 | Установка измерения объема или массы сжиженных пропана, бутана и их смеси | УИЖГЭ-20-02 (за 1 рукав) | Ду 20 мм | (0,96-3,2) м3/ч | ± 1 % | 12 | 1073.96 | Да | 20359-05 | Нет | Нет | Изготовитель: ОАО "Промприбор", г.Ливны
290679103000 | 4301 | Колонка для заправки сжиженным газом автотранспортных средств | КЗСГ | КЗСК-1, КЗСК-2, КЗСК-1А | Мин доза, дм3 5 | ПГ, % ±0,5 | 12 | 1073.96 | Да | 24794-03 | Нет | Нет
290679105000 | 4301 | Колонка топливораздаточная для сжиженных углеводородных газов | Quantium 200T LPG | - | Мин доза, дм3 5 | ПГ, % ±1,0 | 12 | 1073.96 | Да | 33109-06 | Нет | Нет
290679106000 | 4301 | Колонка топливораздаточная сжиженного газа | Global Star V LPG и Global Century LPG | - | Мин доза, дм3 2 | ПГ, % ±1,0 | 12 | 1073.96 | Да | 50795-12 | Нет | Нет
290679107000 | 4301 | Колонка раздаточная сжиженного газа | BMP 5 хх/LPG | ВМР 511/LPG, ВМР 513/LPG, ВМР 522/LPG | Мин доза, дм3 5 | ПГ, % ±1,0 | 12 | 1073.96 | Да | 21666-12 | Нет | Нет
290679108000 | 4301 | Колонка раздаточная сжиженного газа | Petro Primus LPG (за 1 рукав) | - | Мин доза, дм3 10 | ПГ, % ±1,0 | 12 | 1073.96 | Да | 26251-09 | Нет | Нет
300188115629 | 4301-1 | Манометр, вакуумметр, мановакуумметр показывающий и сигнализирующий | МП, ВП, ЭКМ, МВП |  |  | КТ 1,0 -4,0 | 24 | 171.01 | Да | 59554-14 | Нет | Нет
300188115632 | 4301-1 | Манометр избыточного давления, вакуумметр и мановакуумметр показывающий | МП-УМ, ВП-УМ, МВП-УМ, ДМ8010-УМ, ДВ8010-УМ, ДА8010-УМ |  | (-0,1...60) МПа | КТ 1,5 - 2,5 | 24 | 171.01 | Да | 67724-17 | Нет | Нет | Принимаются в поверку в чистом виде
300188115635 | 4301-1 | Манометр избыточного давления, вакуумметр и мановакуумметр показывающий | МП-Уф, ВП-Уф, МВП-Уф |  | от минус 0,1 до 60 МПа | 1; 1,5; 2,5. | 24 | 171.01 | Да | 60168-15 | Нет | Нет | Принимаются в поверку в чистом виде.
300188115637 | 4301-1 | Манометр, вакуумметр, мановакуумметр | ДМ, ДВ | ДМ 05, ДВ 05 | от минус 100 КПа до плюс 60 МПа | КТ 1,0 - 4,0 | 12 | 171.01 | Да | 47013-11 | Нет | Нет | Принимаются в поверку в чистом виде.
300188115645 | 4301-1 | Манометр, вакуумметр, мановакуумметр, напоромер, тягомер и тягонапоромер | ФТ | МП2-Уф | (0...60) МПа | КТ 1,5; 2,5 | 24 | 171.01 | Да | 60168-15 | Нет | Нет | Принимаются в поверку в чистом виде
300188115652 | 4301-1 | Манометр, вакуумметр, мановакуумметр сигнализирующий | ДМ2005ф,ДМ2010ф,ДВ2005ф,ДВ2010ф,ДА2005ф,ДА2010ф,ДМ8008-Вуф,ДМ8008-Вуф исп.1,ДМ8008-Вуф исп.2 |  |  | КТ 1,0 - 1,5; КТ 1,5 - 2,5 | 24 | 273.62 | Да | 60168-15 | Нет | Нет
300188115662 | 4301-1 | Манометр, мановакуумметр, напоромер, тягонапоромер показывающий | МП, МВП, НП, ТНП | МП-40, МП-50, МП-63, МП-100 | (0 ... 600) кПа; (0 ... 60,0) МПа | КТ 1,0 - 4,0 | 24 | 171.01 | Да | 28544-19 | Нет | Нет | Изготовитель: ООО "Завод теплотехнических приборов", Беларусь, г.Минск. Принимаются в поверку в чистом виде.
300188115664 | 4301-1 | Манометр, мановакуумметр | МТ, МВТ | МТ-63, МТ-100, МВТ-100, МТ-160 | 300 кПа…25, 0 МПа | КТ 1,5; 2,5; 4,0. | 12 | 171.01 | Да | 23991-15 | Нет | Нет | Принимаются в поверку в чистом виде. Изготовитель: НП ООО "МЦ-Багория", Беларусь, г.Минск
300188115680 | 4301-1 | Манометр, мановакуумметр | МТП,МВТП,МТП-М,МВТП-М |  | (0-600) кПа; (0-600) кгс/см2 | КТ 1;1,5;2,5;4 | 12 | 171.01 | Да | 3255-87 | Нет | Нет
300188115026 | 4301-1 | Манометр | ОБМ1-100 |  |  | КТ 1 – 2,5 | 12 | 171.01 | Да | 1778-63 | Нет | Нет | Манометры принимаются в поверку в чистом виде
300188115027 | 4301-1 | Манометр | ОБМ1-100б |  |  | КТ 1 – 2,5 | 12 | 171.01 | Да | 1778-63 | Нет | Нет | Манометры принимаются в поверку в чистом виде
300188115028 | 4301-1 | Манометр | ОБМ1-100бф |  |  | КТ 1 – 2,5 | 12 | 171.01 | Да | 1778-63 | Нет | Нет | Манометры принимаются в поверку в чистом виде
300188115029 | 4301-1 | Манометр | ОБМГн1-100б |  |  | КТ 1 – 2,5 | 12 | 171.01 | Да | 1778-63 | Нет | Нет | Манометры принимаются в поверку в чистом виде
300188115030 | 4301-1 | Манометр | МОШ1-100 |  |  | КТ 1 – 2,5 | 12 | 171.01 | Да | 1778-63 | Нет | Нет | Манометры принимаются в поверку в чистом виде
300188115054 | 4301-1 | Манометр | МТ |  | 300 кПа…25, 0 МПа | КТ 1,5; 2,5; 4,0. | 12 | 171.01 | Да | 23991-02 | Нет | Нет | Принимаются в поверку в чистом виде. Изготовитель: НП ООО "МЦ-Багория", Беларусь, г.Минск
300188115055 | 4301-1 | Мановакуумметр | МВТ |  | -100 кПа…0,1 МПа | КТ 1,5; 2,5; 4,0. | 12 | 171.01 | Да | 23991-02 | Нет | Нет | Принимаются в поверку в чистом виде. Изготовитель: НП ООО "МЦ-Багория", Беларусь, г.Минск
300188115182 | 4301-1 | Манометр показывающий | КМ |  | -1…100 кПа. | КТ 1,6 - 2,5 | 12 | 171 | Нет | 25910-03 | Нет | Нет | Принимаются в поверку в чистом виде. Изготовитель: ЗАО "Росма", пос.Вырица 188040, Ленинградская обл.
300188115183 | 4301-1 | Манометр показывающий | КВ |  | -1…100 кПа. | КТ 1,6 - 2,5 | 12 | 171.01 | Да | 25910-03 | Нет | Нет | Принимаются в поверку в чистом виде. Изготовитель: ЗАО "Росма", пос.Вырица 188040, Ленинградская обл.
300188115184 | 4301-1 | Манометр показывающий | КМВ |  | -1…100 кПа. | КТ 1,6 - 2,5 | 12 | 171.01 | Да | 25910-03 | Нет | Нет | Принимаются в поверку в чистом виде. Изготовитель: ЗАО "Росма", пос.Вырица 188040, Ленинградская обл.
300188115235 | 4301-1 | Манометр показывающий | ТМ | ТМ | от 0 до 160 МПа | КТ: 1,0; 1,5; 2,5; 4 | 24 | 171.01 | Нет | 25913-08 | Нет | Нет | Принимаются в поверку в чистом виде. Изготовитель: ЗАО "Росма", пос.Вырица 188040, Ленинградская обл.
300188115236 | 4301-1 | Манометр показывающий | ТВ | ТВ | от минус 0,1 до 0 МПа | КТ: 1,0; 1,5; 2,5; 4 | 24 | 171.01 | Нет | 25913-08 | Нет | Нет | Принимаются в поверку в чистом виде. Изготовитель: ЗАО "Росма", пос.Вырица 188040, Ленинградская обл.
300188115237 | 4301-1 | Манометр показывающий | ТМВ | ТМВ | от минус 0,1 до 2,4 МПа | КТ: 1,0; 1,5; 2,5; 4 | 24 | 171.01 | Нет | 25913-08 | Нет | Нет | Принимаются в поверку в чистом виде. Изготовитель: ЗАО "Росма", пос.Вырица 188040, Ленинградская обл.
300188115305 | 4301-1 | Манометр избыточного давления | МП-У |  |  | КТ 1,0 - 4,0 | 12 | 171.01 | Да | 10135-05 | Нет | Нет | Принимаются в поверку в чистом виде. Изготовитель: ОАО "Манотомь", г.Томск
300188115306 | 4301-1 | Вакуумметр | ВП-У |  |  | КТ 1,0 - 4,0 | 12 | 171.01 | Да | 10135-05 | Нет | Нет | Принимаются в поверку в чистом виде. Изготовитель: ОАО "Манотомь", г.Томск
300188115307 | 4301-1 | Мановакуумметр показывающий | МВП-У |  |  | КТ 1,0 - 4,0 | 12 | 171.01 | Да | 10135-05 | Нет | Нет | Принимаются в поверку в чистом виде. Изготовитель: ОАО "Манотомь", г.Томск
300188115323 | 4301-1 | Манометр избыточного давления | МТП | МТП-100, МТП-160, МТП-160А - Томский манометровый завод, МТП - ПО "Теплоконтроль", г.Казань | ВПИ: - избыточного давления, МПа 0,06; 0,1; 0,25; 0,6; 1,0; 1,6; 2,5; 4; 6; 10; 16; 25; 40; 60; кгс/ | КТ 1,0 - 4,0 | 12 | 171.01 | Да | 3255-88 | Нет | Нет | Принимаются в поверку в чистом виде. Изготовитель: ОАО "Теплоконтроль", г.Казань
300188115324 | 4301-1 | Вакуумметр | ВТП | ВТП-100, ВТП-160, ВТП-160А - Томский манометровый завод | ВПИ: - избыточного давления, МПа 0,06; 0,1; 0,25; 0,6; 1,0; 1,6; 2,5; 4; 6; 10; 16; 25; 40; 60; кгс/ | КТ 1,0 - 4,0 | 12 | 171.01 | Да | 3255-88 | Нет | Нет | Принимаются в поверку в чистом виде. Изготовитель: ОАО "Теплоконтроль", г.Казань
300188115325 | 4301-1 | Мановакуумметр показывающий | МВТП | МВТП-100, МВТП-160, МВТП-160А - Томский манометровый завод, МВТП - ПО "Теплоконтроль", г.Казань) | ВПИ: - избыточного давления, МПа 0,06; 0,1; 0,25; 0,6; 1,0; 1,6; 2,5; 4; 6; 10; 16; 25; 40; 60; кгс/ | КТ 1,0 - 4,0 | 12 | 171.01 | Да | 3255-88 | Нет | Нет | Принимаются в поверку в чистом виде. Изготовитель: ОАО "Теплоконтроль", г.Казань
300188115326 | 4301-1 | Манометр избыточного давления | МТП-М | МТП-М - ПО "Теплоконтроль", г.Казань | ВПИ: - избыточного давления, МПа 0,06; 0,1; 0,25; 0,6; 1,0; 1,6; 2,5; 4; 6; 10; 16; 25; 40; 60; кгс/ | КТ 1,0 - 4,0 | 12 | 171.01 | Да | 3255-88 | Нет | Нет | Принимаются в поверку в чистом виде. Изготовитель: ОАО "Теплоконтроль", г.Казань.
300188115327 | 4301-1 | Мановакуумметр показывающий | МВТП-М | МВТП-М - ПО "Теплоконтроль", г.Казань | ВПИ: - избыточного давления, МПа 0,06; 0,1; 0,25; 0,6; 1,0; 1,6; 2,5; 4; 6; 10; 16; 25; 40; 60; кгс/ | КТ 1,0 - 4,0 | 12 | 171.01 | Да | 3255-88 | Нет | Нет | Принимаются в поверку в чистом виде. Изготовитель: ОАО "Теплоконтроль", г.Казань.
300188115328 | 4301-1 | Манометр избыточного давления | МП...-У |  |  | КТ 1,0 - 2,5 | 12 | 171.01 | Да | 10135-95 | Нет | Нет | Принимаются в поверку в чистом виде. Изготовитель: ОАО "Теплоконтроль", г.Казань
300188115329 | 4301-1 | Вакуумметр | ВП...-У |  |  | КТ 1,0 - 2,5 | 12 | 171.01 | Да | 10135-95 | Нет | Нет | Принимаются в поверку в чистом виде. Изготовитель: ОАО "Теплоконтроль", г.Казань
300188115330 | 4301-1 | Мановакуумметр показывающий | МВП...-У |  |  | КТ 1,0 - 2,5 | 12 | 171.01 | Да | 10135-95 | Нет | Нет | Принимаются в поверку в чистом виде. Изготовитель: ОАО "Теплоконтроль", г.Казань
300188115381 | 4301-1 | Манометр избыточного давления показывающий | МТП-100 |  |  | КТ 1,0 - 2,5 | 12 | 171.01 | Да | 3255-72 | Нет | Нет | Принимаются в поверку в чистом виде. Изготовитель: Часовой завод "Восток", г.Чистополь.
300188115382 | 4301-1 | Манометр избыточного давления показывающий | ВТП-100 |  |  | КТ 1,0 - 2,5 | 12 | 171.01 | Да | 3255-72 | Нет | Нет | Принимаются в поверку в чистом виде. Изготовитель: Часовой завод "Восток", г.Чистополь.
300188115383 | 4301-1 | Манометр избыточного давления показывающий | МВТП-100 |  |  | КТ 1,0 - 2,5 | 12 | 171.01 | Да | 3255-72 | Нет | Нет | Принимаются в поверку в чистом виде. Изготовитель: Часовой завод "Восток", г.Чистополь.
300188115384 | 4301-1 | Манометр избыточного давления показывающий | МТП-160 |  |  | КТ 1,0 - 2,5 | 12 | 171.01 | Да | 3255-72 | Нет | Нет | Принимаются в поверку в чистом виде. Изготовитель: Часовой завод "Восток", г.Чистополь.
300188115385 | 4301-1 | Манометр избыточного давления показывающий | ВТП-160 |  |  | КТ 1,0 - 2,5 | 12 | 171.01 | Да | 3255-72 | Нет | Нет | Принимаются в поверку в чистом виде. Изготовитель: Часовой завод "Восток", г.Чистополь.
300188115386 | 4301-1 | Манометр избыточного давления показывающий | МВТП-160 |  |  | КТ 1,0 - 2,5 | 12 | 171.01 | Да | 3255-72 | Нет | Нет | Принимаются в поверку в чистом виде. Изготовитель: Часовой завод "Восток", г.Чистополь.
300188115432 | 4301-1 | Манометр | МТП-1 |  |  | КТ 1,0 -2,5 | 12 | 171.01 | Да | 3255-84 | Нет | Нет | Принимаются в поверку в чистом виде. Изготовитель: ПО "Теплоконтроль", г.Казань.
300188115433 | 4301-1 | Манометр | МТП-2 |  |  | КТ 1,0 -2,5 | 12 | 171.01 | Да | 3255-84 | Нет | Нет | Принимаются в поверку в чистом виде. Изготовитель: ПО "Теплоконтроль", г.Казань
300188115434 | 4301-1 | Манометр | МТП-3 |  |  | КТ 1,0 -2,5 | 12 | 171.01 | Да | 3255-84 | Нет | Нет | Принимаются в поверку в чистом виде. Изготовитель: ПО "Теплоконтроль", г.Казань
300188115435 | 4301-1 | Манометр | МТП-4 |  |  | КТ 1,0 -2,5 | 12 | 171.01 | Да | 3255-84 | Нет | Нет | Принимаются в поверку в чистом виде. Изготовитель: ПО "Теплоконтроль", г.Казань
300188115436 | 4301-1 | Мановакуумметр | МВТП-2 |  |  | КТ 1,0 -2,5 | 12 | 171.01 | Да | 3255-84 | Нет | Нет | Принимаются в поверку в чистом виде. Изготовитель: ПО "Теплоконтроль", г.Казань
300188115437 | 4301-1 | Мановакуумметр | МВТП-3 |  |  | КТ 1,0 -2,5 | 12 | 171.01 | Да | 3255-84 | Нет | Нет | Принимаются в поверку в чистом виде. Изготовитель: ПО "Теплоконтроль", г.Казань
300188115438 | 4301-1 | Мановакуумметр | МВТП-4 |  |  | КТ 1,0 -2,5 | 12 | 171.01 | Да | 3255-84 | Нет | Нет | Принимаются в поверку в чистом виде. Изготовитель: ПО "Теплоконтроль", г.Казань
300188115439 | 4301-1 | Мановакуумметр | МВТП-1 |  |  | КТ 1,0 -2,5 | 12 | 171.01 | Да | 3255-84 | Нет | Нет | Принимаются в поверку в чистом виде. Изготовитель: ПО "Теплоконтроль", г.Казань
300188115445 | 4301-1 | Манометр показывающий, вакуумметр и мановакуумметр показывающий | МП3-У, МП3А-У, МП4-У, МП4А-У, ВП3-У, ВП4-У, МВП3-У, МВП3А-У, МВП4-У |  |  | КТ 1 - 2,5 | 12 | 171.01 | Да | 10135-85 | Нет | Нет | Принимаются в поверку в чистом виде
300188115487 | 4301-1 | Манометр, вакуумметр и мановакуумметр показывающий | МП-У, ВП-У, МВП-У | МП3-У, МП3А-У, МП4А-У, ВП3-У, ВП4-У, МВП3-У, МВП3А-У, МВП4-У, МВП4А-У, МП4-У, МП2-У, ВП2-У, МВП2-У | (0…60 кПа)…(0…160 МПа) | КТ 0,6 - 4,0 | 12 | 171.01 | Да | 10135-00 | Нет | Нет | Изготовитель: ОАО "Манотомь", г.Томск. Принимаются в поверку в чистом виде.
300188115512 | 4301-1 | Манометр, вакуумметр, мановакуумметр показывающий | МТ-И, МТО, ЭМТ-И, ВТ-И, ЭВТ-И, МВТ-И, ММТ, ЭМВТ-И |  |  | КТ 1 - 2,5 | 24 | 171.01 | Да | 43458-09 | Нет | Нет | Изготовитель: ООО "ПО "Спецтехприбор", г.Москва. Принимаются в поверку в чистом виде.
300188115543 | 4301-1 | Манометр, мановакуумметр, напоромер, тягонапоромер показывающий | МП, МВП, НП, ТНП | МП-40, МП-50, МП-63, МП-100, МП-160, НП-63, НП-100, МВП-100, МВП-160, ТНП-100 |  | КТ 1,0 - 4,0 | 12 | 171.01 | Да | 28544-05 | Нет | Нет | Изготовитель: СООО "Завод теплотехнических приборов", Беларусь, г.Минск. Принимаются в поверку в чистом виде.
300188115544 | 4301-1 | Манометр, мановакуумметр, напоромер, тягонапоромер показывающий | МП, МВП, НП, ТНП |  |  | КТ 1,0 - 4,0 | 12 | 171.01 | Да | 28544-10 | Нет | Нет | Изготовитель: СООО "Завод теплотехнических приборов", Беларусь, г.Минск. Принимаются в поверку в чистом виде.
300188115545 | 4301-1 | Манометр, мановакуумметр, напоромер, тягонапоромер показывающий | МП, МВП, НП, ТНП |  |  | КТ 1,0 - 4,0 | 12 | 171.01 | Да | 28544-14 | Нет | Нет | Изготовитель: ООО "Завод теплотехнических приборов", Беларусь, г.Минск. Принимаются в поверку в чистом виде.
300188115555 | 4301-1 | Манометр избыточного давления, вакуумметр и мановакуумметр показывающий | МП-У, ВП-У, МВП-У |  |  | КТ 1 - 4 | 12 | 171.01 | Да | 10135-10 | Нет | Нет | Изготовитель: ОАО "Манотомь", г.Томск. Принимаются в поверку в чистом виде.
300188115556 | 4301-1 | Манометр избыточного давления, вакуумметр и мановакуумметр показывающий | МП-У, ВП-У, МВП-У | МП2-У, МП3-У, МП3-Ум, МП3А-У, МП4-У, МП4-Ум, МП4А-У, ВП2-У, ВП3-У, ВП4-У, МВП2-У, МВП3-У, МВП3-Ум, М |  | КТ 1,0 - 4,0 | 24 | 171.01 | Да | 10135-15 | Нет | Нет | Изготовитель: ОАО "Манотомь", г.Томск. Принимаются в поверку в чистом виде.
300188115562 | 4301-1 | Манометр, вакуумметр и мановакуумметр показывающий деформационный | Метер ДМ | ДМ 01, ДМ 02, ДМ 14, ДМ 15, ДМ 90, ДМ 93 | ВПИ 0,06.. 160 МПа | КТ 1 - 2,5 | 24 | 171.01 | Да | 25264-08 | Нет | Нет | Изготовитель: ООО "Метер", г.С.-Петербург. Принимаются в поверку в чистом виде.
300188115565 | 4301-1 | Манометр, вакуумметр и мановакуумметр показывающий деформационный | Метер ДМ |  | 0…160 (0…1600); -0,1…0 (-1…0); -0,1…2,4 (-1…24) МПа (бар) | КТ 0,6 - 6,0 | 24 | 171.01 | Да | 25264-03 | Нет | Нет | Изготовитель: ООО "Метер", г.С.-Петербург. Принимаются в поверку в чистом виде.
300188115619 | 4301-1 | Манометр показывающий | ТМ, ТВ, |  | от 0 до 100 МПа | ±1,6; ±2,5 % | 12 | 171.01 | Да | 25913-03 | Нет | Нет | Принимаются в поверку в чистом виде. Изготовитель: СП ЗАО "КФМ-Росма", г.С.-Петербург
300188102000 | 4301-1 | Манометр показывающий, вакуумметр и мановакуумметр показывающий | МП3-У, МП3А, МП4-У, ВП3-У, ВП4-У, МВП3А-У, МВП3-У, МВП4-У, МВП4А-У |  |  | КТ 1 - 2,5 | 12 | 171.01 | Да | 10135-88 | Нет | Нет | Принимаются в поверку в чистом виде
300188104000 | 4301-1 | Манометр | ОБМ1-100, ОБМ1-100б, ОБМ1-100бф, ОБМГн1-100б, МОШ1-100 |  |  | КТ 1 – 2,5 | 12 | 171.01 | Да | 1778-63 | Нет | Нет | Принимаются в поверку в чистом виде
300188112000 | 4301-1 | Манометр, мановакуумметр | МТ, МВТ |  |  | КТ 1,5 - 4 | 12 | 171.01 | Да | 23991-05 | Нет | Нет | Изготовитель: НП ООО "МЦ-Багория", Беларусь, г.Минск. Принимаются в поверку в чистом виде.
281162207096 | 4302-2 | Весы крановые цифровые | КGW(KGWR)/KGY(KGYR) | КGW(KGWR)/KGY(KGYR) 15; КGW(KGWR)/KGY(KGYR) 20 | от 200 до 20000 кг | КТ средний | 12 | 15007 | Нет | 14254-05 | Нет | Нет
281162207100 | 4302-2 | Весы крановые | ВА 25061 | ВА 25061 | от 100 до 25000 кг | КТ средний | 6 | 15007 | Нет | 17816-98 | Нет | Нет | Погрузка и выгрузка весов осуществляется силами заказчика (с помощью манипулятора)
281162207101 | 4302-2 | Весы крановые | ВКМ | ВКМ-3 Метрол-I | от 20 до 3000 кг | КТ средний III. | 12 | 7003 | Нет | 24328-07 | Нет | Нет
281162207125 | 4302-2 | Весы электронные крановые | Caston I (NC), Caston II, Caston III | Caston I (NC), Caston II, Caston III | от 100 до 20000 кг | КТ средний | 12 | 10508 | Нет | 14807-00 | Нет | Нет
360110110003 | 4302-1 | Калибратор акустический | SV 33, SV 34, SV 35 |  | УЗД: 94 дБ , 114 дБ; F: 1000 Гц | ± 0,4 дБ; ±0,6 дБ | 12 | 3378 | Нет | 65260-16 | Нет | Нет
366160142039 | 4302-1 | Акселерометр | 4533-B | 4533-B | 7000 м/с | ПГ±10% | 12 | 3635 | Нет | 61856-15 | Нет | Нет
366120120025 | 4302-1 | Устройство воспроизведения вибрации | КВ-160 | КВ-160-10, КВ-160-01 | 159,15 Гц 10 м/с, 1 м/с | ПГ± 0,5 %;ПГ± 2 % | 12 | 8624 | Нет | 66280-16 | Нет | Нет
360162118001 | 4302-1 | Измеритель уровня звука | АТТ-9000 |  | 30 - 130 дБ | ПГ ± 1,5 дБ |  | 8900 | Нет |  | Да | Нет
366160142040 | 4302-1 | Прибор функциональной диагностики подшипниковых узлов машин и механизмов | АЛ-2-3 |  | 50 - 4100 об/мин | ПГ ± 8 % |  | 5299 | Нет |  | Да | Нет
366171129028 | 4302-1 | Виброметр, анализатор спектра | ЭКОФИЗИКА-111В |  | м/с2 60…164, 59…164, 64…164, 68…164. | ПГ± 0.3 дБ | 12 | 11628.85 | Да | 66279-16 | Нет | Нет | Параметры вибрации с 3 - компонентным вибропреобразователем. При заказе услуги "подготовка к поверке виброметра" ( Код № 140596 ), поверка СИ проводится в течение 5 рабочих дней. При выявлении неисправности СИ и его комплектующих заказчик ставится в известность, СИ не бракуется до устранения заказчиком неисправности.
366160142041 | 4302-1 | Преобразователь пьезоэлектрический виброизмерительный | ДН-4-М1 | ДН-4-М1, ДН-4-М1В5 | 5-10000 Гц | ПГ±15% | 12 | 3635 | Нет | 35011-07 | Нет | Нет | виброускорение
284960160038 | 4302-1 | Датчик частоты вращения | ФД-2 |  | 10...99999 об/мин | 0,1% | 12 | 4061 | Нет | 1881-63 | Нет | Нет
366120120026 | 4302-1 | Вибростенд калибровочный взрывозащищенный переносной | ВКВП | ВКВП-101, ВКВП-101М | 0,1-140 м/с2, 0,5-100 мм/с, 5-720 мкм | ПГ± 1 % | 12 | 27599 | Нет | 64779-16 | Нет | Нет
366160142042 | 4302-1 | Аппаратура виброизмерительная | ИКВ-1 | ИКВ-1-2-1 исп.В | 0,1 - 100 мм/с | ПГ ± 10% | 12 | 7524.55 | Да | 61639-15 | Нет | Нет | виброскорость
366160142043 | 4302-1 | Преобразователь пьезоэлектрический виброизмерительный | ДН-3-М1 | ДН-3-М1 | 1 - 4500 Гц | ПГ± 15% | 12 | 649.85 | Да | 22714-02 | Нет | Нет | Дополнительно к кодам 360168102000 , 360168104000 , 360168107000
366160142044 | 4302-1 | Преобразователь пьезоэлектрический виброизмерительный | ДН-4-М1 | ДН-4-М1,ДН-4-М1В5 | 1-10000 Гц | ПГ± 15% | 12 | 649.85 | Да | 22714-02 | Нет | Нет | Дополнительно к кодам 360168102000 , 360168104000 , 360168107000
366160142045 | 4302-1 | Преобразователь пьезоэлектрический виброизмерительный | ДН-3-М1 | ДН-3-М1 | 1 - 4500 Гц | ПГ± 15% | 12 | 4377.92 | Да | 22714-02 | Нет | Нет | Дополнительно к кодам 366160118000 , 366160120000 , 366160122000
366160142046 | 4302-1 | Преобразователь пьезоэлектрический виброизмерительный | ДН-4-М1 | ДН-4-М1,ДН-4-М1В5 | 1 - 10000 Гц | ПГ± 15% | 12 | 4377.92 | Да | 22714-02 | Нет | Нет | Дополнительно к кодам 366160118000 , 366160120000 , 366160122000
366160142047 | 4302-1 | Виброметр | ViPen |  | 10-1000 Гц | ПГ±10% | 24 | 8208.6 | Да | 63076-16 | Нет | Нет | виброскорость, виброускорение
366120120027 | 4302-1 | Система управления виброиспытаниями ВС-207 | ВС-207 | ВС-207.4; ВС-207.8 | 1 - 10000 Гц | 1% | 12 | 7710 | Нет | 42601-09 | Нет | Нет | Стоимость поверки указана за 1 канал
366171129029 | 4302-1 | Виброметр-балансировщик | VP-3470 |  | СКЗ 0.5 - 300 мс2; 0.5 - 200 мv/с; размах 1 - 1000 мкм | ПГ ± (0,1А + 0,1) м/с2; ± (0,1V + 0,1) мм/с; ± (0,1S + 1) мкм | 12 | 9526 | Нет | 63522-16 | Нет | Нет | 1 канал, 1 вип, 3 параметра
366120120028 | 4302-1 | Калибратор вибрационный | SV-110 |  | 79,58;159,2 Гц | ПГ±3 % | 24 | 26296 | Нет | 65256-16 | Нет | Нет
366171129030 | 4302-1 | Анализатор/балансировочный прибор | AU014 |  | 10-10000 Гц |  |  | 9526 | Нет |  | Да | Нет | 1 ВИП, 3 параметра
366171129031 | 4302-1 | Виброметр | ВТ-21 |  | 2-2000 Гц | ПГ ± (0,005 + 0,04Хизм) | 12 | 9526 | Нет | 56856-14 | Нет | Нет | 1 ВИП, 3 параметра
366120120029 | 4302-1 | Вибростенд калибровочный переносной | HI-803 |  | 10-10000 Гц | U при k=2 ± (0,3-1) дБ | 12 | 26296 | Нет | 58493-14 | Нет | Нет
366171129032 | 4302-1 | Виброметр общего назначения | ВИНИТ | ВИНИТ-1М | 10-1000 Гц | минис 2, плюс 1 дБ | 12 | 7531 | Нет | 55027-13 | Нет | Нет
366160142048 | 4302-1 | Акселерометр | AS, ASA | AS - 062 | от 1,5 до 10000 Гц | ±3 дБ | 36 | 4345 | Нет | 67061-17 | Нет | Нет
366171129033 | 4302-1 | Анализатор вибрации | ViAna-1 |  | 10-1000 Гц | ПГ = ±10%; ±20% | 24 | 7531 | Нет | 68624-17 | Нет | Нет | Канал с преобразователем ВК-310А
360172149016 | 4302-1 | Тимпанометр | GSI-37, GSI-38 |  | Частоты тестовых тональных сигналов 125, 250, 500, 750, 1000, 1500, 2000, 3000, 4000, 6000, 8000 Гц | ПГ ±3 % | 12 | 8488 | Нет | 25464-03 | Нет | Нет | Выдан до: 01.08.2008 /Назначение и область применения прибора: Для измерения модуля акустического импеданса среднего уха человека с использованием зондирующего тонального сигнала с целью диагностики заболеваний уха в поликлиниках, амбулаториях и других медицинских учреждениях. /Изготовитель: Фирма "Grason-Stadler, Inc.", США Milford, NH 03055-3056 /Испытания провер: ГЦИ СИ ВНИИФТРИ (002)
366171129034 | 4302-1 | Прибор | ДПК-Вибро |  | 5-1000 Гц | U: 5 - 20% | 24 | 9526 | Нет | 49674-12 | Нет | Нет
360172149017 | 4302-1 | Шумомер-анализатор спектра портативный | ОКТАВА-111 |  | Диапазон измерений корректированных по частотным характеристикам уровней звукового давления, дБ: 19. | Пределы допускаемой абсолютной погрешности измерений уровня звукового давления, дБ ±0,5 | 12 | 12280 | Нет | 69133-17 | Нет | Нет | Выдан до: 31.10.2022 /Назначение и область применения прибора: Для измерений уровня звукового давления, а также анализа спектров сигналов в слышимом диапазоне частот. /Изготовитель: ООО "ПКФ Цифровые приборы", г.Москва 127015, ул.Бутырская, 97, Почт.адрес: 129281, ул.Енисейская, д.24, кв.150 Тел./Факс (495) 225-55-01, 129626, пр-т Мира, д.100; www.octava.info, E-mail: info@octava.info /Испытания провер: ГЦИ СИ ВНИИФТРИ (002)
360168154009 | 4302-1 | Шумомер, виброметр, анализатор спектра цифровой | SVAN 979 |  | 22 -140 дБ | ПГ ±0,7 дБ | 12 | 14707.08 | Да | 58308-14 | Нет | Нет | Параметры шума и вибрации с 3 - компонентным вибропреобразователем. При заказе услуги "подготовка к поверке шумомера - виброметра" ( Код № 140594 ), поверка СИ проводится в течение 5 рабочих дней. При выявлении неисправности СИ и его комплектующих заказчик ставится в известность, СИ не бракуется до устранения заказчиком неисправности.
360168154010 | 4302-1 | Шумомер, виброметр, анализатор спектра цифровой | SVAN 979 |  | 22-140 дБ | ПГ ±0,7 дБ | 12 | 7592.96 | Да | 58308-14 | Нет | Нет | Параметры шума. При заказе услуги "подготовка к поверке шумомера" ( Код № 140592 ), поверка СИ проводится в течение 5 рабочих дней. При выявлении неисправности СИ и его комплектующих заказчик ставится в известность, СИ не бракуется до устранения заказчиком неисправности.
360168154011 | 4302-1 | Шумомер, виброметр, анализатор спектра цифровой | SVAN 979 |  | 22 -140 дБ | ПГ ±0,7 дБ | 12 | 10602.78 | Да | 58308-14 | Нет | Нет | Параметры шума и вибрации с 1 - компонентным вибропреобразователем ( с АР98 ). При заказе услуги "подготовка к поверке шумомера - виброметра" ( Код № 140593 ), поверка СИ проводится в течение 5 рабочих дней. При выявлении неисправности СИ и его комплектующих заказчик ставится в известность, СИ не бракуется до устранения заказчиком неисправности.
360172149018 | 4302-1 | Шумомер персональный, анализатор спектра цифровой | SV104, SV104IS |  | 55…140 дБ | ±1,0 дБ | 12 | 7592.96 | Да | 65261-16 | Нет | Нет | Поверка по шуму
360168154012 | 4302-1 | Шумомер-анализатор спектра двухканальный прецизионный интегрирующий | 2900 |  | 30…130; 20…127; 29…130 дБ | Погрешность ±0,7 дБ. | 12 | 7592.96 | Да | 14992-02 | Нет | Нет | Поверка по шуму за 1 канал
360168154013 | 4302-1 | Шумомер, виброметр, анализатор спектра цифровой | Алгоритм-05 |  | 25…140 дБ | ПГ ±0,7 дБ | 12 | 7592.96 | Да | 59301-14 | Нет | Нет | Параметры шума. При заказе услуги "подготовка к поверке шумомера" ( Код № 140592 ), поверка СИ проводится в течение 5 рабочих дней. При выявлении неисправности СИ и его комплектующих заказчик ставится в известность, СИ не бракуется до устранения заказчиком неисправности.
366171129035 | 4302-1 | Анализатор вибрации | SVAN 912AE |  | виброускорение 0,5…1000 м/с2; виброскорость 0,2…150 мм/с; виброперемещение 2,8…2530 мкм | Погрешности %, ±10; ±10; ±10. | 12 | 9526 | Нет | 18927-99 | Нет | Нет | 1 ВИП , 3 параметра
360168154014 | 4302-1 | Шумомер, виброметр, анализатор спектра цифровой | Алгоритм-05 |  | 25…140 дБ | ПГ ±0,7 дБ | 12 | 10602.78 | Да | 59301-14 | Нет | Нет | Параметры шума и вибрации с 1 - компонентным вибропреобразователем ( с АР2037 ). При заказе услуги "подготовка к поверке шумомера - виброметра" ( Код № 140593 ), поверка СИ проводится в течение 5 рабочих дней. При выявлении неисправности СИ и его комплектующих заказчик ставится в известность, СИ не бракуется до устранения заказчиком неисправности.
360168154015 | 4302-1 | Шумомер, виброметр, анализатор спектра цифровой | Алгоритм-05 |  | 25…140 дБ | ПГ ±0,7 дБ | 12 | 14707.08 | Да | 59301-14 | Нет | Нет | Параметры шума и вибрации с 3 - компонентным вибропреобразователем. При заказе услуги "подготовка к поверке шумомера - виброметра" ( Код № 140594 ), поверка СИ проводится в течение 5 рабочих дней. При выявлении неисправности СИ и его комплектующих заказчик ставится в известность, СИ не бракуется до устранения заказчиком неисправности.
366120120030 | 4302-1 | Калибратор портативный | АТ01m |  | F = 159,2 Гц; а = 10,0 м/с2 | ПГ (F) = 1,0 %; ПГ (а) = 2,0 %; Кпс не более 5 %; Кг не более 3 % | 12 | 8624 | Нет | 68168-17 | Нет | Нет
366160142049 | 4302-1 | Акселерометр | 600 | 603C01 | F: (0,5 - 10000) Гц; а(ПИК): (0,15 - 490) м/с2 | Неравномерность АЧХ не более 15 % | 12 | 3635 | Нет | 70728-18 | Нет | Нет
366171129036 | 4302-1 | Анализатор вибрации | Vibro Vision |  | F: (10 - 1000) Гц; а (ПИК): (1 - 70) м/с2; V (СКЗ): (1 - 100) мм/с; S (размах): (50 - 500) мкм | Относительная погрешность на базовой частоте: (не более 5; не более 10) %; Неравномероность АЧХ: (не | 24 | 7531 | Нет | 53950-13 | Нет | Нет
366160142050 | 4302-1 | Прибор виброизмерительный | ВИБРОТЕСТ-МГ4 |  | F: (10 - 100) Гц; S: (100 - 3000) мкм | ПГ(F) не более 0,5%; ПГ(S): не более 5,0 % | 12 | 8208.6 | Да | 36965-08 | Нет | Нет
366171129037 | 4302-1 | Анализатор вибрации | Vibro Vision - 2 |  | F(a; V): (10 - 1000) Гц; F(S): (10 - 200) Гц; a(ампл): (1 - 80) м/с2; V(СКЗ): (1 - 100) мм/с; S(разм | ПГ на базовой частоте не более 5,0 / 10,0 %; Неравномерность АЧХ не более 10,0 / 25,0 % | 24 | 7531 | Нет | 66763-17 | Нет | Нет
366160142051 | 4302-1 | Виброметр | ВК-5 |  | F(V): (10 - 1000) Гц; F(S): (10 - 300) Гц; V(СКЗ): (1 - 70) мм/с; S(размах): (5 - 700) мкм | ПГ на базовой частоте не более 5,0 / 10,0 %; Неравномерность АЧХ не более 10,0 / 30,0 % | 12 | 8208.6 | Да | 17587-03 | Нет | Нет
366160142052 | 4302-1 | Виброметр | ВК-5 |  | F(V): (10 - 1000) Гц; F(S): (10 - 300) Гц; V(СКЗ): (0,1 - 70) мм/с; S(размах): (2 - 700) мкм | ПГ на базовой частоте не более 5,0 / 10,0 %; Неравномерность АЧХ не более 10,0 % / 3,0 дБ | 12 | 8208.6 | Да | 17587-98 | Нет | Нет
366120120031 | 4302-1 | Виброустановка калибровочная портативная | 394C06 |  | F = 159,2 Гц; а = 9,81 м/с2 | U не боее 3,0 %; Коп не более 3,0 % | 24 | 8624 | Нет | 51912-12 | Нет | Нет
366160142053 | 4302-1 | Вибропреобразователь пьезоэлектрический | АР38 |  | F: (10 - 3000 / 0,5 - 10000) Гц | Неравноверность АЧХ не более 3,0 / 12,5 %; ПГ не более 7,0 / 15,0 % | 12 | 10916 | Нет | 16601-12 | Нет | Нет
366160142054 | 4302-1 | Вибропреобразователь | МВ-43 | МВ-43-5Б | F: (10 - 5000 / 10 - 10000) Гц | Неравномерность АЧХ не более 5,0 / 10,0 % | 12 | 3635 | Нет | 16985-03 | Нет | Нет
366160142055 | 4302-1 | Вибропреобразователь | АВС 136 | АВС 136-02 | F: (20 - 10000) Гц | Неравномерность АЧХ не более 1,0 дБ | 12 | 3635 | Нет | 24035-02 | Нет | Нет
366160142056 | 4302-1 | Преобразователь пьезоэлектрический виброизмерительный | ДН-14 |  | F: (fн - 8000 / fн - 10000) Гц | Неравномерность АЧХ не более 10,0 / 15,0 % | 12 | 3635 | Нет | 28910-05 | Нет | Нет
366160142057 | 4302-1 | Преобразователь пьезоэлектрический виброизмерительный | ДН-3-М1 |  | F: (fн - 4500) Гц | Неравномерность АЧХ не более 10,0 % | 12 | 3635 | Нет | 35012-07 | Нет | Нет
366160142058 | 4302-1 | Акселерометр | 3xx | 352C04 | F (0,3 - 15000) Гц | Неравномерность АЧХ не более 10,0 % | 12 | 3635 | Нет | 39360-08 | Да | Нет
366160142059 | 4302-1 | Акселерометр пьезоэлектрический | 4300 | 4384 | F: (0,1 - 12600) Гц | Неравномерность АЧХ не более 10,0 % | 12 | 3635 | Нет | 39667-08 | Да | Нет
366160142060 | 4302-1 | Акселерометр пьезоэлектрический | 8000 | 8702B100M1 | F: (0,5 - 10000) Гц | Неравномерность АЧХ не более 5,0 % | 36 | 3635 | Нет | 48817-11 | Нет | Нет
366160142061 | 4302-1 | Акселерометр емкостной | ВС 202 |  | F: (5 - 500) Гц | Неравномерность АЧХ не более 12,5 % | 12 | 3635 | Нет | 49619-12 | Нет | Нет
366160142062 | 4302-1 | Вибропреобразователь | АР20ХХ | АР2037-10 | F: (10 - 5000 / 0,5 - 15000) Гц | Неравномерность АЧХ не более 4,0 / 12,5 %; ПГ не более 7,0 / 15,0 % | 12 | 3635 | Нет | 59379-14 | Нет | Нет
366160142063 | 4302-1 | Вибропреобразователь | АР20ХХ | АР2038Р-10 | F: (0,5 - 12000) Гц | Неравномерность АЧХ не более 12,5 %; ПГ не более 15,0 % | 12 | 10916 | Нет | 70872-18 | Нет | Нет
366160142064 | 4302-1 | Вибропреобразователь пьезоэлектрический | АР37 |  | F: (10 - 5000 / 0,5 - 15000) Гц | Неравномерность АЧХ не более 3,0 / 12,5 %; ПГ не более 7,0 / 15,0 % | 12 | 3635 | Нет | 16600-12 | Нет | Нет
366160142065 | 4302-1 | Вибропреобразователь | АНС 114 | АНС 114-02 | F: (10 - 1000) Гц | Неравномерность АЧХ не более 1,0 дБ | 12 | 3635 | Нет | 24034-02 | Нет | Нет
366160142066 | 4302-1 | Вибропреобразователь | АР10XX | АР1040-01 | F: (5 - 3500 / 0,5 - 10000) Гц | Неравномерность АЧХ не более 4,0 / 12,5 %; ПГ не более 7,0 / 15,0 % | 12 | 3635 | Нет | 63426-16 | Нет | Нет
366120120032 | 4302-1 | Виброкалибратор многочастотный | ВК 16/160 |  | F(Р16) = 15,92 Гц; F(Р160) = 159,2 Гц; a(Р16) = 1,0 м/с2; а(Р160) = 10,0 м/с2 | ПГ(F): не более 0,5 %; ПГ(а): не более 2,0 % | 12 | 14718 | Нет | 76582-19 | Нет | Нет
360110110004 | 4302-1 | Калибратор акустический | АК-1000 |  | УЗД (отн. 20 мкПа) = 94 / 114 дБ; F = 1000,0 Гц | ПГ(УЗД): не более 0,25 дБ; ПГ(F): не более 0,7 % | 12 | 3378 | Нет | 76039-19 | Нет | Нет
366171129038 | 4302-1 | Виброанализатор | ТОПАЗ-В |  | 5-3500 Гц | ПГ±10% | 12 | 9526 | Нет | 60446-15 | Нет | Нет | 1- компонентный ВИП, 3 параметра
366171129039 | 4302-1 | Виброанализатор | СД-22Р | СД-22Р | 2-2000 Гц | ПГ ±3% | 12 | 9526 | Нет | 51589-12 | Нет | Нет | 1 канал,1 ВИП, 3 параметра
366171129040 | 4302-1 | Прибор для измерения и анализа вибрации | MOVIPACK |  | 0,5-10000 Гц | ПГ±5 % | 12 | 9997 | Нет | 28861-05 | Нет | Нет | 1 ВИП, 3 параметра
366160142067 | 4302-1 | Аппаратура измерения роторных вибраций | ИВ-Д-СФ-3М |  | 10-10000 Гц |  | 12 | 8208.6 | Да | 27512-04 | Нет | Нет | 3 параметра 1 ВИП
366171129041 | 4302-1 | Прибор для измерения и анализа вибрации многоканальный | ДИАНА-8 |  | 5-10000 Гц | ПГ±10% | 12 | 9526 | Нет | 30435-10 | Нет | Нет | за 1 канал, 1 ВИП, 3 параметра
366171129042 | 4302-1 | Прибор для измерения и анализа вибрации | Microlog | - | виброускорение 0…1000 м/с2; виброскорость 0…500 мм/с; виброперемещение 0…2500 мкм | ПГ±2,5 % | 12 | 9526 | Нет | 58322-14 | Нет | Нет | 1 ВИП , 3 параметра
366160142068 | 4302-1 | Преобразователь пьезоэлектрический | 8305 |  | 0,5 - 5300 Гц | ПГ±2% | 12 | 3815 | Нет | 8513-81 | Нет | Нет | виброускорение
366160142069 | 4302-1 | Блок согласующий | БС-16 |  | 4-10000 Гц | ПГ ±15% | 12 | 8208.6 | Да | 45028-10 | Нет | Нет | 1 ВИП, 3 параметра
366160142070 | 4302-1 | Виброметр | СМ-21Х, исп. СМ-21М и CМ-21В |  | 2-5000 Гц | ПГ ± 5% | 12 | 8208.6 | Да | 70523-18 | Нет | Нет | 1 ВИП, 3 параметра
366160142071 | 4302-1 | Виброметр | ПРОТОН-Баланс-II |  | СКЗ виброскорости, мм/с 0,1…99,9; размаха виброперемещения, мкм 1…999. | ПГ±8% | 12 | 8208.6 | Да | 66066-16 | Нет | Нет | с 1-компонентным ВИП 2 параметра
366171129043 | 4302-1 | Цифровой виброметр | AR63B |  | F(a): (10 - 15000) Гц; F(V): (10 - 1000) Гц; F(S): (10 - 1000) Гц; a: (0,1 - 199,9) м/с2; V: (0,1 - | ПГ не более 5 % ± 2 цифры младшего разряда |  | 9526 | Нет |  | Да | Нет
366171129044 | 4302-1 | Цифровой виброметр | AR63A |  | F(a): (10 - 15000) Гц; F(V): (10 - 1000) Гц; F(S): (10 - 1000) Гц; a: (0,1 - 199,9) м/с2; V: (0,1 - | ПГ не более 5 % ± 2 цифры младшего разряда |  | 9526 | Нет |  | Да | Нет
284960160163 | 4302-1 | Преобразователь числа оборотов лазерный | КР020л |  |  |  | 12 | 4061 | Нет |  | Нет | Нет | Поверяется только в составе с виброметром (КВАРЦ, ТОПАЗ-В, ТОПАЗ, АГАТ, АГАТ-М, КВАРЦ-2, ОНИКС)
366160142072 | 4302-1 | Вибропреобразователь | МВ-43 | МВ-43-(1,2,5,10,25) | F: (1 - 5000) Гц | Неравномерность АЧХ не более 5,0 / 10,0 % | 12 | 3815 | Нет | 16985-08 | Нет | Нет
366171129045 | 4302-1 | Прибор виброизмерительный | Кварц-2 |  | 2-5000 Гц | ПГ±10% | 24 | 8080 | Нет | 63766-16 | Нет | Нет | за 1 ВИП 3 параметра (ускорение, скорость, перемещение)
360110110005 | 4302-1 | Псофометр (пистонфон) | 00003 |  | 118,0 дБ | ПГ ± 0,3 дБ | 12 | 1799 | Нет | 8584-81 | Да | Нет
366160142073 | 4302-1 | Вибропреобразователь | АР28 | АР28(10;10-0,1;30; 30-0,1; 50;50-0,1;100;100-01),АР28В, АР28И | F: (0,5 - 8000 / 0,5 - 10000) Гц | Неравномерность АЧХ не более 12,5 %; ПГ не более 15,0 % | 12 | 3815 | Нет | 22569-07 | Нет | Нет
366160142074 | 4302-1 | Акселерометр | Dytran 3000 | 3097A2 | a: 1-100 м/с2; F: 0,5-10000 Гц | ПГ±15% | 12 | 3815 | Нет | 67057-17 | Нет | Нет | виброускорение
366120120033 | 4302-1 | Аппаратура измерительно-управляющая для вибрационных испытаний | LASER (COMET) |  | cв. 0 до 21000 Гц | 0,08 дБ | 12 | 23906 | Нет | 57592-14 | Нет | Нет
366120120034 | 4302-1 | Система управления виброиспытаниями многоканальная цифровая | VR8500, VR9500 |  | 1 - 20000 Гц | U (5 - 40) % | 12 | 8481 | Нет | 48254-11 | Нет | Нет | Стоимость поверки указана за 1 контроллер (4 канала)
366160142075 | 4302-1 | Вибропреобразователь | АР1077 | АР1077-02, АР1077И-02 | F: (0,5 - 10000) Гц | Неравномерность АЧХ не более 12,5 % | 12 | 3815 | Нет | 72979-18 | Нет | Нет
366171129046 | 4302-1 | Шумомер-виброметр, анализатор спектра | Экофизика-110А |  | 60-164 дБ | ПГ±0,3 дБ | 12 | 7524.55 | Да | 48906-12 | Нет | Нет | Параметры вибрации с 1 - компонентным вибропреобразователем. При заказе услуги "подготовка к поверке виброметра" ( Код № 140595 ), поверка СИ проводится в течение 5 рабочих дней. При выявлении неисправности СИ и его комплектующих заказчик ставится в известность, СИ не бракуется до устранения заказчиком неисправности. С 2021 года поставить нерегулируемую цену
366171129047 | 4302-1 | Виброметр, анализатор спектра | Экофизика-111В |  | 60-164 дБ | ПГ±0,3 дБ | 12 | 7524.55 | Да | 66279-16 | Нет | Нет | Параметры вибрации с 1 - компонентным вибропреобразователем. При заказе услуги "подготовка к поверке виброметра" ( Код № 140595 ), поверка СИ проводится в течение 5 рабочих дней. При выявлении неисправности СИ и его комплектующих заказчик ставится в известность, СИ не бракуется до устранения заказчиком неисправности. С 2021 года поставить нерегулируемую цену
360110110006 | 4302-1 | Калибратор акустический | Cal 150 |  | 94,0 дБ, 114,0 дБ | ПГ±0,3 дБ | 12 | 3378 | Нет | 39217-08 | Нет | Нет
360168154016 | 4302-1 | Измеритель шума и вибрации | ВШВ-003 |  | 10-20000 Гц | ПГ ±0,7 дБ | 12 | 7592.96 | Да | 9327-83 | Нет | Нет | Параметры шума. При заказе услуги "подготовка к поверке шумомера" ( Код № 140592 ), поверка СИ проводится в течение 5 рабочих дней. При выявлении неисправности СИ и его комплектующих заказчик ставится в известность, СИ не бракуется до устранения заказчиком неисправности.
366160142076 | 4302-1 | Вибропреобразователь | МВ-47 | МВ-47(А,Б,В,Г,ГТ,СН) | F: (1 - 5000) Гц/(10-3000 Гц) | Неравномерность АЧХ не более 15,0/7,0 % | 12 | 3815 | Нет | 41842-09 | Нет | Нет
366160142077 | 4302-1 | Вибропреобразователь | АР2082М | АР2082М-100, АР2082М-500 | 0,5-10000/10-3000 Гц | ПГ±15/7 % | 12 | 10916 | Нет | 59379-14 | Нет | Нет | 3-х компонентный ВИП
366160142078 | 4302-1 | Вибропреобразователь | МВ-45 |  | Номинальное значение коэффициента преобразования, пКл*с2/м (пКл/g) 5,0 (49,1). | Пределы допускаемых отклонений действительных значений коэффициентов преобразования от номинального | 12 месяцев | 4559 | Нет | 25484-08 | Нет | Нет | Выдан до: 01.11.2023 /Назначение и область применения прибора: Для преобразования механических колебаний твердого тела в электрический разряд, пропорциональный виброускорению контролируемого объекта, для применения в аппаратуре для контроля технического состояния работающих механизмов в энергетике, машиностроении, добыче и переработке нефти и газа. /Изготовитель: АО "Вибро-прибор", г.С.-Петербург 196128, а/я 218, Варшавская ул., д.5а, корп.3, тел.(812) 369-12-13, факс 369-61-97 (тел./факс 327-74-02, Тел. 389-6990); 199034, ВО 17-я линия, 4-6, тел./факс 389-5943, www.vpribor.spb.ru, E-mail: general@vpribordat.ru /Испытания провер: ГЦИ СИ ВНИИМ (001) (311541 РА)
366171129048 | 4302-1 | Анализатор шума и вибрации | АССИСТЕНТ |  | Диапазон измерений уровней виброускорения дБ 70…170 | Погрешность ±0,7 дБ. | 12 | 7524.55 | Да | 39671-08 | Нет | Нет | Выдан до: 24.01.2024 /Назначение и область применения прибора: Для измерений уровней звука, общих и корректированных значений виброускорения, а также анализа спектра. Могут применяться органами гигиены и эпидемиологии, охраны труда, испытательными лабораториями и научными учреждениями для определения условий труда и аттестации рабочих мест, сертификации продукции, научных исследований, а также для диагностики технического состояния машин и оборудования на производстве. /Изготовитель: ООО "НТМ-Защита", г.Москва 115230, 1-ый Нагатинский пр-д, д.10, стр.1; 115409, Каширское шоссе, 31, тел. 323-90-79, факс 323-92-82, Тел. (495) 500-03-00; 115201, Каширское шоссе, 22, корп.4, стр.7 Тел. (495) 5000-300, 231-3020 (многоканальные), www.ntm.ru, нтм.рф, E-mail: ntm@ntm.ru /Испытания провер: ГЦИ СИ ВНИИФТРИ (002)
360162118002 | 4302-1 | Шумомер | РСЕ ЕМ 882 |  | 35-130 дБ | ± 3,5 дБ |  | 8900 | Нет |  | Да | Нет
366160142079 | 4302-1 | Вибропреобразователь пьезоэлектрический с предусилителем | ВК-310 | ВК-310, ВК-310С, ВК-310А, ВК-312С | 0,1-30 мм/с | ПГ±10% |  | 3815 | Нет |  | Да | Нет | виброскорость
366160142080 | 4302-1 | Виброколлектор | STD-510 |  | 0,5-345 м/с2; 0,5-70 мм/с | ПГ±10% | 12 | 8208.6 | Да | 56539-14 | Нет | Нет | 1 ВИП, виброскорость и виброускорение
366160142081 | 4302-1 | Прибор виброизмерительный | ОПАЛ |  | 1,5 - 98 мм/с | ПГ±0,4 мм/с от 1,5 до 20 мм/с, ±2мм/с от 20 до 98 мм/с | 12 | 7524.55 | Да | 27286-04 | Нет | Нет | виброскорость
366120120035 | 4302-1 | Поверочная установка | 30СТ-506 |  | 1-100 м/с2/10-3500 Гц | ПГ±7 % |  | 26296 | Нет |  | Да | Нет
366171129049 | 4302-1 | Виброанализатор-регистратор портативный | Вибран-2.2 |  | 5-1000 Гц | ПГ 5 % |  | 9526 | Нет |  | Да | Нет | 2 параметра (скорость, перемещение)
270396110034 | 4302-1 | Индикатор часового типа с ценой деления 0,01 мм | ИЧ-10 |  | от 0 до 10 мм |  |  | 750 | Нет |  | Да | Нет
360110110007 | 4302-1 | Калибратор акустический | CEL-120/2 |  | 114,0 дБ | ПГ±0,6 дБ |  | 3378 | Нет |  | Да | Нет
360168154017 | 4302-1 | Шумомер-виброметр, анализатор спектра | ОКТАВА-110А-ЭКО |  | 0,8-20000 Гц | ПГ ±0,7 дБ | 12 | 10602.78 | Да | 48267-11 | Нет | Нет | Параметры шума и вибрации с 1 - компонентным вибропреобразователем ( с АР2037 ). При заказе услуги "подготовка к поверке шумомера - виброметра" ( Код № 140593 ), поверка СИ проводится в течение 5 рабочих дней. При выявлении неисправности СИ и его комплектующих заказчик ставится в известность, СИ не бракуется до устранения заказчиком неисправности.
366171129050 | 4302-1 | Виброметр | ДПК-Вибро | ДПК-Вибро Стандарт, ДПК-Вибро Лифт-Сервис | 10-1000 Гц | ПГ: 10 - 20% | 24 | 9526 | Нет | 67333-17 | Нет | Нет
366160142082 | 4302-1 | Виброизмерительный прибор | ИВП-2 |  | 0,2-100 мм/с; 2-1000 мкм | ПГ±5% |  | 8292 | Нет |  | Да | Нет
366171129051 | 4302-1 | Виброметр маршрутный | ВМ-7101 |  | 5-5000 Гц | ПГ±10% |  | 9526 | Нет |  | Да | Нет | 1- компонентный ВИП, 3 параметра
360162118003 | 4302-1 | Измеритель уровня шума | Testo 815 |  | 32-130 дБ | ПГ ± 1,5 дБ |  | 8900 | Нет |  | Да | Нет
366120120036 | 4302-1 | Виброустановка электродинамическая | ВСВ-133 |  | 10-1000 Гц | ПГ±5 % | 12 | 26296 | Нет | 24122-02 | Нет | Нет | Если комплектация отличается от комплектации указанной в описании типа, то проводится только калибровка
366120120037 | 4302-1 | Виброустановка калибровочная | 4294 |  | 159,15 Гц; 10 м/с | ПГ(F): ±0,02 %; ПГ(a): ± 3 % | 12 | 9050 | Нет | 59704-15 | Нет | Нет
360162118004 | 4302-1 | Измеритель уровня шума | CENTER 322 |  | 30-130 дБ | ± 1,5 дБ |  | 8900 | Нет |  | Да | Нет
360162118005 | 4302-1 | Измеритель шума | DT-805L |  | 30 - 130 дБ | ПГ ± 1,5 дБ |  | 8900 | Нет |  | Нет | Нет
366160142083 | 4302-1 | Аппаратура | Вибробит 100 | Датчики и преобразователи ДПЭ23МВ | 0,4-12;0,4-15;0,8-30 мм/с | ПГ±6% | 24 | 3815 | Нет | 50585-12 | Нет | Нет | виброскорость
366171129052 | 4302-1 | Виброметр | BALTECH VP-3410 |  | (ампл.), м/с2 1…199,9; СКЗ мм/с 1…199,9; 1...1999 мкм | ПГ±5 % | 24 | 8933 | Нет | 74834-19 | Нет | Нет | 1 вип 3 параметра
366160142084 | 4302-1 | Прибор диагностики электрических машин | ИДП-05 |  | 0,28-28 мм/с |  |  | 7531 | Нет |  | Да | Нет
366171129053 | 4302-1 | Анализатор шума и вибрации четырехканальный | SVAN-948 |  | 10-8000 Гц | ПГ±0,7 дБ | 12 | 7531 | Нет | 39170-08 | Нет | Нет | Параметры вибрации с 1 - компонентным вибропреобразователем. При заказе услуги "подготовка к поверке виброметра" ( Код № 140595 ), поверка СИ проводится в течение 5 рабочих дней. При выявлении неисправности СИ и его комплектующих заказчик ставится в известность, СИ не бракуется до устранения заказчиком неисправности.
360172149019 | 4302-1 | Измеритель уровня звука | VA-SM8080 |  | 45-120 дБ | ПГ ±3,0 дБ | 12 | 7592.96 | Да | 77907-20 | Нет | Нет | Поверка по шуму
366160142085 | 4302-1 | Преобразователь пьезоэлектрический | 600 | 608A11 | 0,5 - 10000 Гц; 0,1 - 490 м/с2 | Неравномерность АЧХ: 3 дБ; Нелинейность АХ: 1 %. | 12 месяцев | 3815 | Нет | 79955-20 | Нет | Нет
360110110008 | 4302-1 | Калибратор акустический | CR:515 |  | 94,0 дБ; 1000 Гц |  |  | 3378 | Нет |  | Да | Нет
360110110009 | 4302-1 | Калибратор акустический | CAL200, CAL250 |  | УЗД: 94 дБ, 114 дБ; F: 1000 Гц; 251,2 Гц | ±0,2 дБ | 12 | 3378 | Нет | 61866-15 | Нет | Нет
366160142086 | 4302-1 | Блок измерения вибрации | СУВ |  | 20-5000 Гц | ПГ ±20 % | 12 | 3815 | Нет | 4152-84 | Нет | Нет | 1 ВИП (виброускорение)
366160142087 | 4302-1 | Комплекс контроля вибросостояния гидроагрегатов измерительный многоканальный переносной | МИК-16 |  | до 200 Гц | ПГ ±10% |  | 3815 | Нет |  | Да | Нет | за 1 ВИП
366171129054 | 4302-1 | Шумомер,анализатор спектра,виброметр | SVAN-959 |  | 0,1 - 354 м/с² | ПГ ± 10 % | 12 | 11628.85 | Нет | 39165-08 | Нет | Нет | Параметры вибрации с 3 - компонентным вибропреобразователем. При заказе услуги "подготовка к поверке виброметра" ( Код № 140596 ), поверка СИ проводится в течение 5 рабочих дней. При выявлении неисправности СИ и его комплектующих заказчик ставится в известность, СИ не бракуется до устранения заказчиком неисправности.
366160142088 | 4302-1 | Датчик | Д13, Д14 |  | F: 20-10000 Гц | Неравномерность АЧХ: 12-25 % | 12 | 3815 | Нет | 2674-70 | Нет | Нет
366160142089 | 4302-1 | Вибропреобразователь | 20ХХ | 20хх | 0,5-15000 Гц | ПГ±15% | 12 | 3815 | Нет | 70872-18 | Нет | Нет | виброускорение
366171129055 | 4302-1 | Измеритель параметров вибрации цифровой | Мегион 09630 |  | F(a): (10 - 15000) Гц; F(V): (10 - 1000) Гц; F(S): (10 - 1000) Гц; a: (0,1 - 199,9) м/с2; V: (0,1 - | ПГ не более 5 % ± 2 единица младшего разряда |  | 9526 | Нет |  | Да | Нет
366171129056 | 4302-1 | Прибор для измерения и анализа вибрации | Корсар |  | 10-1000 Гц | ПГ 5% | 12 | 7531 | Нет | 19988-00 | Нет | Нет
364000000001 | 4302-1 | Аудиометр автоматизированный | АА-02 |  | F: (125 - 8000) Гц; (250 - 4000) Гц | F: ±1 %; УЗД: ±3 дБ, ±5 дБ | 12 | 9759 | Нет | 15787-10 | Нет | Нет
364000000002 | 4302-1 | Аудиометр импедансный | AT235, AT235h |  | F: (125 - 8000) Гц | F: ±1 %; УЗД: ±3 дБ, ±5 дБ | 12 | 9759 | Нет | 26512-04 | Нет | Нет
364000000003 | 4302-1 | Аудиометр диагностический | АА 222, АА 222-XP |  | F: (125 - 8000) Гц; (250 - 8000) Гц | F: ±1,5 %; УЗД: ±3,7 дБ, ±6,2 дБ | 12 | 9759 | Нет | 71029-18 | Нет | Нет
364000000004 | 4302-1 | Аудиометр импедансный | AT 235, AT 235Н |  | F: (125 - 8000) Гц | F: ±2 %; УЗД: ±3 дБ, ±5 дБ | 12 | 9759 | Нет | 68367-17 | Нет | Нет
364000000005 | 4302-1 | Аудиометр импедансный | AA220, AA222 |  | F: (125 - 8000) Гц | F: ±2 %; УЗД: ±3 дБ, ±5 дБ | 12 | 9759 | Нет | 26514-04 | Нет | Нет
364000000006 | 4302-1 | Аудиометр диагностический | AA220, AA222 |  | F: (125 - 8000) Гц | F: ±2 %; УЗД: ±3 дБ, ±5 дБ | 12 | 9759 | Нет | 26514-09 | Нет | Нет
364000000007 | 4302-1 | Аудиометр | AD-226, AD-229 |  | F: (125 - 8000) Гц | F: ±1 %; УЗД: ±3 дБ, ±5 дБ | 12 | 9759 | Нет | 26517-04 | Нет | Нет
364000000008 | 4302-1 | Аудиометр диагностический | 240, 260, 270 |  | F: (125 - 8000) Гц; (250 - 8000) Гц | F: ±1 %; УЗД: ±3,7 дБ, ±6,2 дБ | 12 | 9759 | Нет | 68318-17 | Нет | Нет
364000000009 | 4302-1 | Аудиометр | АС 40, AD 629, AD 226 |  | F: (125 - 20000) Гц; (250 - 8000) Гц | F: ±1,5 %; УЗД: ±3,7 дБ, ±6,2 дБ | 12 | 9759 | Нет | 65448-16 | Нет | Нет
366160142090 | 4302-1 | Балансировочный прибор | К-4102.П |  | 0,5…100 мм/с, 10...700 мкм | ПГ±10 % |  | 8690 | Нет |  | Да | Нет | с 1-компонентным ВИП 2 параметра
364000000010 | 4302-1 | Аудиометр клинический | AC33, АС 40 |  | F: (125 - 16000) Гц; (250 - 8000) Гц | F: ±1 %; УЗД: ±3 дБ, ±5 дБ | 12 | 9759 | Нет | 26516-09 | Нет | Нет
364000000011 | 4302-1 | Аудиометр поликлинический | AD226, AD229 |  | F: (125 - 8000) Гц | F: ±1 %; УЗД: ±3 дБ, ±5 дБ | 12 | 9759 | Нет | 26517-09 | Нет | Нет
364000000012 | 4302-1 | Аудиометр | AC33, AC40 |  | F: (125 - 16000) Гц; (250 - 8000) Гц | F: ±1 %; УЗД: ±3 дБ, ±5 дБ | 12 | 9759 | Нет | 26516-04 | Нет | Нет
364000000013 | 4302-1 | Аудиометр | GSI-67, GSI-68 |  | F: (125 - 8000) Гц; (250 - 8000) Гц | F: ±1 %; УЗД: ±3 дБ, ±5 дБ | 12 | 9759 | Нет | 25465-03 | Нет | Нет | Выдан до: 01.08.2008 /Назначение и область применения прибора: Для формирования и воспроизведения акустических сигналов с заданными уровнями прослушивания и частотами с целью определения потерь слуха при воздушном звукопроведении с использованием головных телефонов и при костном звукопроведении с использованием вибратора в поликлиниках, амбулаториях и других медицинских учреждениях. /Изготовитель: Фирма "Grason-Stadler, Inc.", США Milford, NH 03055-3056 /Испытания провер: ГЦИ СИ ВНИИФТРИ (002)
364000000014 | 4302-1 | Аудиометр | GSI-61 |  | F: (125 - 12000) Гц; (250 - 8000) Гц | F: ±1 %; УЗД: ±3 дБ, ±5 дБ | 12 | 9759 | Нет | 25463-03 | Нет | Нет | Выдан до: 01.08.2008 /Назначение и область применения прибора: Для формирования и воспроизведения акустических сигналов с заданными уровнями прослушивания и частотами с целью определения потерь слуха при воздушном звукопроведении с использованием головных телефонов и при костном звукопроведении с использованием вибратора, а также для проведения аудиологических тестов в свободном звуковом поле в диагностических центрах, НИИ, поликлиниках, больницах и других медицинских учреждениях. /Изготовитель: Фирма "Grason-Stadler, Inc.", США Milford, NH 03055-3056 /Испытания провер: ГЦИ СИ ВНИИФТРИ (002)
364000000015 | 4302-1 | Аудиометр | GSI-17, GSI-66 |  | F: (125 - 8000) Гц | F: ±1 %, ±3 %; УЗД: ±3 дБ, ±5 дБ | 12 | 9759 | Нет | 25462-03 | Нет | Нет | Выдан до: 01.08.2008 /Назначение и область применения прибора: Для формирования и воспроизведения акустических сигналов с заданными уровнями прослушивания и частотами с целью определения потерь слуха при воздушном звукопроведении с использованием головных телефонов в поликлиниках, амбулаториях и других медицинских учреждениях. /Изготовитель: Фирма "Grason-Stadler, Inc.", США Milford, NH 03055-3056 /Испытания провер: ГЦИ СИ ВНИИФТРИ (002)
364000000016 | 4302-1 | Аудиометр импедансный | Titan | - | F: (250 - 8000) Гц; (500 - 4000) Гц; (226, 678, 800, 1000) Гц. Р: (-600 - +300) даПа. V: (0,2 - 5,0) | F: ±1 %; УЗД: ±3 дБ, ±5 дБ | 12 | 9759 | Нет | 68321-17 | Нет | Нет | Назначение и область применения прибора: Для измерения импеданса (податливости) слухового прохода и барабанной перепонки с целью диагностики патологии среднего уха у пациентов.
364000000017 | 4302-1 | Аудиометр диагностический | MA 41, MA 42 |  | F: (125 - 8000) Гц; (250 - 6000) Гц | F: ±1,5 %; УЗД: ±3,7 дБ, ±6,2 дБ, ±6,5 дБ | 12 | 9759 | Нет | 71216-18 | Нет | Нет | Выдан до: 21.05.2023 /Назначение и область применения прибора: Для воспроизведения акустических сигналов с заданными уровнями прослушивания и частотами с целью определения потерь слуха при воздушном звукопроведении с использованием головных телефонов и при костном звукопроведении с использованием вибратора, а также для проведения специальных медицинских аудиологических тестов. /Изготовитель: Компания "MAICO Diagnostic GmbH", Германия Salzufer 13/14, D-10587 Berlin Тел. (факс): +49 3070714650, +49 3070714699 www.maico-diagnostics.com, E-mail: export@maico.biz /Испытания провер: ГЦИ СИ ВНИИФТРИ (002)
364000000018 | 4302-1 | Аудиометр автоматизированный | АА-02 | - | F: (125 - 8000) Гц; (250 - 4000) Гц | F: ±1 %; УЗД: ±3 дБ, ±5 дБ | 12 | 9759 | Нет | 15787-00 | Нет | Нет
366160142091 | 4302-1 | Виброметр | ВК-6 | ВК-6, ВК-6С, ВК-6СМ | F(A): (2 - 5000) Гц; F(V): (2 - 2000) Гц; F(S): (3 - 300) Гц; A(амп): (0,1 - 100) м/с2; V(СКЗ): (1 - | ПГ на базовой частоте не более 5,0 / 10,0 %; Неравномерность АЧХ не более 10,0 %, от +1 до -3 дБ | 12 | 8208.6 | Нет | 78333-20 | Нет | Нет
366160142092 | 4302-1 | Датчик вибрации | VKV, VTV | VKV022; VKV021; VTV122; VTV12A | F: (10 - 1000) Гц; V: (0 - 50) мм/с | Пределы допускаемой относительной погрешности измерений СКЗ виброскорости: ±3 % | 12 | 3815 | Нет | 62718-15 | Нет | Нет | Выдан до: 16.12.2020 /Назначение и область применения прибора: Для измерений средних квадратических значений (СКЗ) виброскорости поверхностей различных объектов. /Изготовитель: Фирма "IFM electronic GmbH", Германия 42157, Teichstrasse 4, Essen, ifm-Strausse 1, 88069 Tettnang; Friedrichstr, 1, 45128 Essen /Испытания провер: ГЦИ СИ ОАО "НИЦПВ" (036) (311409 РА)
366160142093 | 4302-1 | Виброметр | VM-3/X | VM-3/X | 10-1000 Гц | 10% |  | 7965 | Нет |  | Да | Нет | 1 ВИП
366160142094 | 4302-1 | Акселерометр пьезоэлектрический | 4300 | 4384 | F: (5 - 10000) Гц | Неравномерность АЧХ не более 10,0 % |  | 3815 | Нет |  | Да | Нет
366160142095 | 4302-1 | Вибропреобразователь | АР32 | АР32 | 0,5-16000 Гц | ПГ ±15 %, неравномерность ± 12,5 % | 12 | 3815 | Нет | 22567-07 | Нет | Нет
366171129057 | 4302-1 | Анализатор вибрации | Vibro Vision - 2 | Vibro Vision - 2 | F(a; V): (10 - 1000) Гц; F(S): (10 - 200) Гц; a(ампл): (0,5-70) м/с2; V(СКЗ): (0,5 - 100) мм/с; S(ра | ПГ на базовой частоте не более 5,0 %; Неравномерность АЧХ не более 10,0 / 25,0 % | 24 | 7531 | Нет | 48424-11 | Нет | Нет | цена за внешний вибродатчик
366160142096 | 4302-1 | Вибропреобразователь | АР10XX | АР1038, АР1080, АР1081, АР1084 | F: 0,5 - 20000 Гц | Нерарномерность АЧХ: ±12,5% | 12 | 10916 | Нет | 63426-16 | Нет | Нет | Выдан до: 16.03.2026 /Назначение и область применения прибора: Для преобразования механических колебаний контролируемого объекта в электрический сигнал, пропорциональный вибрационному или ударному ускорению механической системы. Используются в качестве первичных преобразователей в системах технической диагностики и мониторинга в различных отраслях промышленности для измерений вибрационных и ударных ускорений, а также в лабораторных и научных исследованиях. /Изготовитель: ООО "ГлобалТест", г.Саров 607190, Нижегородская обл., а/я 690, тел. (83130) 4-02-44; факс 4-38-55, 5-26-02; 607183, Нижегородская обл., ул.Юности, д.31; 607185, Нижегородская обл., ул.Павлика Морозова, д.6, www.globaltest.ru, E-mail: mail@globaltest.ru /Испытания провер: ГЦИ СИ ФГУП РФЯЦ-ВНИИЭФ (046) (311769 РА)
366171129058 | 4302-1 | Цифровой виброметр | AS63B | AS63B | F(a): (10 - 15000) Гц; F(V): (10 - 1000) Гц; F(S): (10 - 1000) Гц; a: (0,1 - 199,9) м/с2; V: (0,1 - | ПГ не более 5 % ± 2 цифры младшего разряда |  | 9526 | Нет |  | Да | Нет
366160142097 | 4302-1 | Акселерометр пьезоэлектрический | 600 | 605V01; 609V01 | F: (10 - 1000) Гц | Неравномерность АЧХ не более 10 % | 12 | 3815 | Нет |  | Да | Нет
366171129059 | 4302-1 | Виброанализатор-регистратор портативный | Вибран | Вибран-3.2 | 5-10000 Гц | ПГ 3,5 % | 12 | 9526 | Нет | 80045-20 | Нет | Нет
360162118006 | 4302-1 | Капсюль микрофонный конденсаторный | М-201 | М-201 | 1,6 - 40 000 Гц | ± 4,0 дБ | 12 месяцев | 4411 | Нет | 66835-17 | Нет | Нет | Выдан до: 01.03.2022 /Назначение и область применения прибора: Для измерений звукового давления в воздушной среде в качестве электроакустических преобразователей в составе звукоизмерительной аппаратуры. /Изготовитель: АО "СКБ "Виброприбор", г.Таганрог 347924, Ростовская обл., Биржевой спуск, 8 Тел. (863-4) 61-37-89. факс 31-55-37, E-mail: metroz.vook@yandex.ru, vibrotag@yandex.ru /Испытания провер: ГЦИ СИ ВНИИФТРИ (002)
360172149020 | 4302-1 | Шумомер, анализатор спектра, виброметр | 2250, 2250-L, 2270 | 2250 | Диапазон измерений уровня звукового давления (частотная коррекция А), дБ 24,8…140, 24,9…140. | Класс точности в режиме шумомера по ГОСТ 17187-2010: 1 | 12 месяцев | 7592.96 | Нет | 65096-16 | Нет | Нет | Выдан до: 09.09.2021 /Назначение и область применения прибора: Для измерений уровня звукового давления и виброускорения, а также анализа сигналов звукового давления в 1/1 и 1/3 октавных полосах частот. /Изготовитель: Фирма "Bruel & Kjaer Sound & Vibration Measurement A/S", Дания Skodsborgvej 307DK-2850 Nærum Denmark, тел.: +45 77 41 20 00. www.bksv.com, E-mail: info@bksv.com, /Испытания провер: ГЦИ СИ ВНИИФТРИ (002)
360162118007 | 4302-1 | Измеритель уровня звука | МЕГЕОН 921 | 92170,92180 | Диапазон измерений уровня звука, дБА 70...130. | Пределы допускаемой абсолютной погрешности измерений уровня звука, дБ ±1,5 | 12 месяцев | 8481 | Нет | 85208-22 | Нет | Нет | Выдан до: 08.04.2027 /Назначение и область применения прибора: Для измерений уровня звука. /Изготовитель: Фирма "Shenzhen Jumaoyuan Science And Technology Co. LTD.", Китай FLOOR 6 BLD. G, NO. 1 GUANLONG INDUSTRIAL ZONE, XILI TOWN, NANSHAN DISTRICT, SHENZHEN CITY, GUANGDONG PROVINCE, 518055, CHINA Тел. (факс): +86(755)86266733 www.benetechco.net, E-mail: sales@benetechco.com /Испытания провер: ГЦИ СИ ВНИИФТРИ (002)
366160142098 | 4302-1 | Акселерометр | 340А50 | - | от 3 до 8000 Гц | ПГ ± 5 % | 24 мес | 10916 | Нет | 73695-18 | Нет | Нет
366171129060 | 4302-1 | Акселерометр | 4371 | - | - | - | - | 3815 | Нет | 39667-08 | Да | Нет
366160142099 | 4302-1 | Акселерометр | Dytran | - | от 1 до 10000 Гц | ПГ ± 10% | 24 мес | 3815 | Нет | 67057-17 | Нет | Нет | серии 3000 мод. 3055BIT
366160142100 | 4302-1 | Акселерометр | BN-330400 | 330400 | от 10 до 15000 Гц | ПГ ± 5% | 12 мес | 3815 | Нет | 56826-14 | Нет | Нет
366171129061 | 4302-1 | Анализатор низкочастотных сигналов многофункциональный | СКМ-21 | - | от 20 до 12500 Гц | ПГ ±3% | 12 мес | 9526 | Нет | 47237-11 | Нет | Нет | по каналу виброускорения
366171129062 | 4302-1 | Анализатор низкочастотных сигналов многофункциональный | СКМ-21(СКМ-23) | - | от 20 до 12500 Гц | ПГ ±3% | 12 мес | 9526 | Нет | 60198-20 | Нет | Нет | По каналу виброускорения
360172149021 | 4302-1 | Шумомер цифровой | DT | DT-95,DT-805,DT-8852 | 30-130 дБ | от 31,5 до 125 Гц - ± 2,0 дБ ,от 250 до 2000 Гц - ± 1,5 дБ , 4000 Гц - ± 5,0 дБ , 8000 Гц - ± 8,0 дБ | 1 год | 7592.96 | Нет | 87651-22 | Нет | Нет | Поверка по шуму
366171129063 | 4302-1 | Система управления виброиспытаниями | ВС-301 | - | от 0,1 до 35000 Гц | Неравномерность АЧХ не более 0,2 дБ | 12 | 17387 | Нет | 59035-14 | Нет | Нет | Выдан до: 29.08.2024 /Назначение и область применения прибора: Включая спецраздел. Для измерений напряжения переменного тока, соответствующего значениям параметров вибрации (виброускорения, виброскорости и виброперемещения), воспроизведения и измерений частоты переменного тока и измерений коэффициента нелинейных искажений. /Изготовитель: ООО "Висом", г.Смоленск 214013, ул.Воробьева, 13, тел./факс: (4812) 61-80-76. www.visom.ru, E-mail: contact@visom.ru /Испытания провер: ГЦИ СИ "Воентест" (018) (311314 РА)
366120120038 | 4302-1 | Система диагностики механизмов | ОМСД-02 | - | от 0,1 до 10000 Гц | Неравномерность АЧХ не более 10 % | 12 | 17387 | Нет | 45920-10 | Нет | Нет | в составе не более 4 каналов (наличие ПО и системного блок в комплекте с ИПС
366171129064 | 4302-1 | Система | КОМПАКС-М | - | Диапазон измерений: СКЗ виброускорения 1…100 м/с2; СКЗ виброскорости 1…100 мм/с; СКЗ виброперемещения 4…1000 мкм. | Пределы допускаемой относительной погрешности в диапазоне частот: при измерении виброускорения: 6,0 | 12 | 8481 | Нет | 20269-07 | Нет | Нет | Канал измерения абсолютной вибрации (Виброизмерительные преобразователи)
366160142101 | 4302-1 | Виброметр | FLUKE 805 | - | A: 0,1 - 500 м/с2; F: 10 - 1000 Гц | Пределы допускаемой относительной погрешности при измерении виброускорения на базовой частоте 100 Гц | 12 | 8624 | Нет | 54977-13 | Нет | Нет | Выдан до: 21.08.2023 /Назначение и область применения прибора: Для измерения виброускорения, виброскорости и виброперемещения. /Изготовитель: Фирма "Fluke Corporation", США P.O.Box 9090, Everett, WA 98206-9090, USA 11/99. Fluke Industrial BV, Lelyweg 1, 7602 EA Almelo, Netherlands. FLUKE EUROPE B.U." P.O.Box 1186, 5602 BD EINDHOVEH, The Netherlands Тел. (800) 443-5853 Факс (425)446-5116; 6920 Seaway Boulevard www.fluke.com, E-mail: info@fluke.ru /Испытания провер: ГЦИ СИ ВНИИМС (004)
366120120039 | 4302-1 | Калибратор | S01 | - | F = 159,2 Гц; а = 10,0 м/с2 | ПГ (F) = 1,0 %; ПГ (а) = 2,0 %; Кпс не более 5 %; Кг не более 3 % | 12 | 8624 | Нет | 81919-21 | Нет | Нет
366160142102 | 4302-1 | Анализатор вибрации | ViAna-4 | ViAna-4 | 3-5000 Гц | ПГ ± 5% | 24 | 8208.6 | Нет | 70378-18 | Нет | Нет | один канал, 1 ВИП, 3 параметра
360172149022 | 4302-1 | Анализатор низкочастотных сигналов многофункциональный | СКМ-23 | - | от 20 до 12500 Гц | ± 0,7 дБ | 12 | 11700 | Нет | 60198-20 | Нет | Нет | Поверка по шуму
366160142103 | 4302-1 | Преобразователь вторичный виброизмерительный серии VSE | VSE153 | VSE153 | 2-6000 Гц | ПГ±5% | 12 | 7531 | Нет | 80345-20 | Нет | Нет
366171129065 | 4302-1 | Виброанализатор | STD-3300 | STD-3300 | 0,5-80 мм/с | ПГ±10% | 12 | 3633 | Нет | 33385-06 | Нет | Нет | 1 канал, 1 ВИП, виброскорость
366160142104 | 4302-1 | Акселерометр пьезоэлектрический | 355B02, 355B03, 355B04, 355B12, 355B33 и 355A40 | - | 0,5 - 20000 Гц | Неравномерность АЧХ: ± 5%; ± 10%; ± 3дБ | 36 | 3815 | Нет | 49217-12 | Нет | Нет | Выдан до: 17.02.2022 /Назначение и область применения прибора: Для измерения виброускорения различных машин и агрегатов, в частности, агрегатов роторного типа (газовые, паровые и гидротурбины, компрессоры, насосы, электродвигатели). /Изготовитель: Фирма "PCB Piezotronics", США 3425 Walden Avenue, Depew, NY, USA, E-mail: info@pcb.com /Испытания провер: ГЦИ СИ ВНИИМС (004)
366160142105 | 4302-1 | Акселерометр | 333, 351, 352, 353, 357 и 393 | - | 0,5 - 20000 Гц | Неравномерность АЧХ: ± 5%; ± 10%; ± 3дБ | 36 | 3815 | Нет | 76059-19 | Нет | Нет | Выдан до: 12.09.2024 /Назначение и область применения прибора: Для измерений ускорения (виброускорения и пикового ударного ускорения), воздействующего на акселерометр. /Изготовитель: Фирма "PCB Piezotronics, Inc.", США 3425 Walden Avenue, Depew, NY 14043-2495, USA, www.pcb.com, www.imi-sensors.com, E-mail: sales@larsondavis.com, imi@pcb.com /Испытания провер: ГЦИ СИ ВНИИМС (004)
366160142106 | 4302-1 | Виброметр | ВИМ-2 | ВИМ-2.0, ВИМ-2.2, ВИМ-2.3 | F: (10 - 100) Гц | ПГ не более 10 % | 24 | 8208.6 | Нет | 78673-20 | Нет | Нет
366120120040 | 4302-1 | Система измерительная виброакустическая | ВС-321 | ВС-301В | F: 0,5 - 12600 Гц; а: 0,1 - 550 м/с2 | 2 разряд | 12 | 34458 | Нет | 63090-16 | Нет | Нет | Выдан до: 28.12.2025 /Назначение и область применения прибора: Спецраздел. Для измерений и воспроизведения звукового давления в воздушной среде, параметров вибрации, напряжения постоянного и переменного тока, коэффициента нелинейных искажений, частоты переменного тока. /Изготовитель: АО "Висом", г.Москва Юр. адрес: 214013, ул.Воробьева,13, Почт. адрес: 214013, Энергетический пр-д, 1В, Тел./факс: (4812) 618076, www.visom.ru, E-mail: contact@visom.ru /Испытания провер: ГЦИ СИ "Воентест" (018) (311314 РА)
366160142107 | 4302-1 | Преобразователь перемещения токовихревый | ВN-ППТ | - | диапазон измерения осевого перемещения: до 10 мм | пределы допускаемой основной относительной погрешности преобразования: +-3% | 36 | 4450 | Нет | 56536-14 | Нет | Нет | Выдан до: 27.12.2023 /Назначение и область применения прибора: Для преобразования осевого перемещения и виброперемещения в пропорциональный электрический сигнал. В 2021 г. изменено Описание типа (Приказ 670 от 30.04.21). /Изготовитель: Фирма "Bently Nevada, Inc.", США 1631 Bently Parkway Soutli Minden, NV 89423 USA тел. 1 775 782 3611, Факс 1 775 215 2876 1617 Water Street Minden, Nevada 89423, USA, www.ge-mcs.com/bently-nevada, www.ge-mcs.com /Испытания провер: ГЦИ СИ ВНИИМС (004)
366160142108 | 4302-1 | Вибропреобразователь с монитором параметрического контроля | SA, SV, ST,5485С | 5485С | от 0 до 500 м/с2, от 15 до 2000 Гц | Неравномерность АЧХ: +-10% | 24 | 4450 | Нет | 44233-10 | Нет | Нет | Выдан до: 12.03.2025 /Назначение и область применения прибора: Для измерения параметров вибрации промышленных установок во всех отраслях промышленности (энергетическая, нефтяная, газовая, авиационная и др.) и транспорта, где требуется измерять параметры вибрации, главным образом, вибрации роторных агрегатов. /Изготовитель: Фирма "Metrix Instrument Co.", США 1711 Townhurst Drive Houston Texas 77043-2899 USA, 8824 Fallbrook Dr., Houston, ТХ 77064, USA Тел. +1 (281) 940-1802; Факс (1) 713-559-9421, E-mail: info@metrixsetpoint.com /Испытания провер: ГЦИ СИ ВНИИМС (004)
360172149023 | 4302-1 | Анализатор низкочастотных сигналов многофункциональный | СКМ-21 | - | от 31,5 до 12500 Гц | ± 0,7 дБ | 12 | 12280 | Нет | 47237-20 | Нет | Нет | Поверка по шуму
366171129066 | 4302-1 | Анализатор низкочастотных сигналов многофункциональный | СКМ-21 | - | от 20 до 12500 Гц | ПГ ±9% | 12 мес | 9997 | Нет | 47237-20 | Нет | Нет | по каналу виброускорения
366160142109 | 4302-1 | Вибропреобразователь | ВКТ | ВКТ-10,ВКТ-11,ВКТ-12 | 0,1-100 мм/с | ПГ минус 20, плюс 10 % | 24 | 3815 | Нет | 74755-19 | Нет | Нет | виброскорость
366160142110 | 4302-1 | Виброметр | ViPen | ViPen | 10-1000 Гц | ПГ±10% | 12 | 8208.6 | Нет | 81159-20 | Нет | Нет | виброскорость, виброускорение
366171129067 | 4302-1 | Шумомер-виброметр, анализатор спектра | ЭКОФИЗИКА-110А | ЭКОФИЗИКА-110А | м/с2 60…164, 59…164, 64…164, 68…164. | ПГ±5 % | 12 | 11628.85 | Нет | 48906-12 | Нет | Нет | Параметры вибрации с 3 - компонентным вибропреобразователем. При заказе услуги "подготовка к поверке виброметра" ( Код № 140596 ), поверка СИ проводится в течение 5 рабочих дней. При выявлении неисправности СИ и его комплектующих заказчик ставится в известность, СИ не бракуется до устранения заказчиком неисправности.
366160142111 | 4302-1 | Виброметр | Baltech МЗ-3405, МЗ-3407 | Baltech VP-3405.VP-3405-2.VP-3407-1. VP-3407-2.VP-3407-3 | 10-1000 Гц | ±[(0,1 × А) ± 2 ед.мл.разр.] | 12 | 8208.6 | Нет | 75014-19 | Нет | Нет | виброскорость, виброускорение
366171129068 | 4302-1 | Вибропреобразователь пьезоэлектрический с предусилителем | ВК-310 | ВК-315А, ВК-312 | 0,1-30 мм/с | ПГ±3 дБ | 12 | 3815 | Нет | 85778-22 | Нет | Нет | виброскорость
366171129069 | 4302-1 | Датчик вибрации | ИВД-5 | ИВД-5А, ИВД-5У | 0,1-150 м/с2 | ПГ±20% | 12 | 3815 | Нет | 87353-22 | Нет | Нет | виброускорение
366171129070 | 4302-1 | Анализатор низкочастотных сигналов многофункциональный | СКМ-23 | - | от 20 до 12500 Гц | ПГ ±3% | 12 мес | 9997 | Нет | 60198-15 | Нет | Нет | По каналу виброускорения
360172149024 | 4302-1 | Анализатор низкочастотных сигналов многофункциональный | СКМ-23 | - | от 20 до 12500 Гц | ± 0,7 дБ | 12 | 12280 | Нет | 60198-15 | Нет | Нет | Поверка по шуму
366171129071 | 4302-1 | Виброанализатор | СД-23 | СД-23 | Ускорение 0,1-345 м/с^2., скорость 0,1-690 мм/с, перемещение 1-540 мкм, 2-2000 Гц, частота вращения 2-1000 Гц | ПГ ±9% | 12 | 9997 | Нет | 67058-17 | Нет | Нет | 1 канал,1 ВИП, 3 параметра вибрации
366160142112 | 4302-1 | Вибропреобразователь | АР98 | АР98-30, АР98-100, АР98-500, АР98-30-1, АР98-100-01, АР98-500-01 | 0,5-12000 Гц | ПГ ± 15 % | 12 | 3815 | Нет | 22561-07 | Нет | Нет
364472109011 | 4302-1 | Аудиометр скрининговый | MAICO | МА 25 | F: (125 - 8000) Гц; (250 - 8000) Гц | F: ±2 %; УЗД: ±3 дБ, ±5 дБ | 12 | 9759 | Нет | 83806-21 | Нет | Нет
366160142113 | 4302-1 | Датчик виброскорости с токовым выходом | ДВСТ | ДВСТ-3 | от 0,5 до 10 мм/с, от 1 до 20 мм/с, от 1,5 до 30 мм/с, от 2,5 до 50 мм/с | ПГ ± 5 % | 12 | 7271 | Нет | 53507-13 | Нет | Нет | Только для мод. ДВСТ-3 в комплекте с HARТ-МОДЕМ ВТ-904
366160142114 | 4302-1 | Акселерометр | серия 1V | серия 1V | 0,5-18000 Гц | ПГ ±15 % | 36 | 3815 | Нет | 81334-21 | Нет | Нет | виброускорение (периодическая поверка)
366171129072 | 4302-1 | Акселерометр | АР20ХХ | АР2038Р, АР2082М | F: (10 - 5000) Гц | Неравномерность АЧХ не более 12,5 %; ПГ не более 15,0 % | 36 | 10916 | Нет | 88508-23 | Нет | Нет | виброускорение
366171129073 | 4302-1 | Акселерометр | АР20ХХ | АР2037-10 | 0,5-15000 Гц (5-5000 Гц) | Неравномерность АЧХ не более 12,5 %; ПГ не более 15,0 % | 36 | 3815 | Нет | 88508-23 | Нет | Нет | виброускорение
360172149025 | 4302-1 | Концентратор-анализатор низкочастотных сигналов многофункциональный | СКМ-8 | - | от 20 до 16000 Гц | ± 0,7 дБ | 12 | 12280 | Нет | 55968-13 | Нет | Нет | Поверка по шуму
364472109012 | 4302-1 | Аудиометр | KBV Porto | - | F: (125 - 8000) Гц; (250 - 8000) Гц | F: ±2 %; УЗД: ±3 дБ, ±5 дБ | 12 | 9759 | Нет | 84007-21 | Нет | Нет
366171129074 | 4302-1 | Концентратор-анализатор низкочастотных сигналов многофункциональный | СКМ-8 | - | F: от 20 до 12000 Гц | ПГ: ±10 % | 12 | 9997 | Нет | 55968-13 | Нет | Нет | По каналу виброускорения (цена за один вибропреобразователь)
360172149026 | 4302-1 | Шумомер цифровой | VA-SM | VA-SM8080,VA-SM8081,VA-SM8082 | 30-130 дБ | ПГ ±1,0 дБ | 12 | 7592.96 | Нет | 90315-23 | Нет | Нет | Поверка по шуму
360172149027 | 4302-1 | Шумомер цифровой | DT | DT-85А,DT-815,DT-859B,DT-8851 | 30-130 дБ | DT-85A - ± 15,0 дБ ,DT-815 - ± 3,0 дБ , DT-859B - ± 1,5 дБ , DT-8851- ± 5,0 дБ | 12 | 7592.96 | Нет | 91508-24 | Нет | Нет | Поверка по шуму
360172149028 | 4302-1 | Анализатор низкочастотных сигналов многофункциональный | СКМ-21 | - | от 31,5 до 12500 Гц | ± 0,7 дБ | 12 | 12280 | Нет | 47237-11 | Нет | Нет | Поверка по шуму
366120120041 | 4302-1 | Аппаратура измерительно-управляющая для вибрационных испытаний | LASER (COMET) | - | 0,1 - 10 В | ± 0,15 дБ | 12 | 23906 | Нет | 23788-02 | Нет | Нет
366160142115 | 4302-1 | Акселерометр пьезоэлектрический | 0ACS100A | 0ACS100A.00-1, 0ACS100A.90-1 | F: 2 - 10000 Гц; 0,8 - 15000 Гц | Неравномерность АЧХ: 5 %; 3 дБ | 12 | 3635 | Нет | 59494-14 | Нет | Нет | Выдан до: 13.11.2024 /Назначение и область применения прибора: Для измерения виброускорения. /Изготовитель: Фирма "B&R Industrial Automation GmbH", Австрия B&R Strasse 1, 5142 Eggelsberg, Austria Тел. +43 (0)7748/6586-0; факс +43 (0)7748/6586-26 www.br-automation.com, E-mail: office@br-automation.com /Испытания провер: ГЦИ СИ ВНИИМС (004)
366160142116 | 4302-1 | Датчик виброскорости с токовым выходом | ДВСТ-1 | ДВСТ-1-01, ДВСТ-1-02 | F: 10 - 1000 Гц | ±10 % | 12 | 3815 | Нет | 26756-04 | Нет | Нет | Выдан до: 1.5.2009 /Назначение и область применения прибора: Для измерения и преобразования среднеквадратических значений (СКЗ) виброскорости в унифицированный сигнал постоянного тока в системах измерения, контроля и мониторинга машинного оборудования во взрывоопасных зонах помещений и наружных установок в различных отраслях промышленности и при лабораторных исследованиях. /Изготовитель: ООО "Вибро", г.Ярославль 150014, а/я 101. Юр.адрес 150014, ул.Салтыкова-Щедрина, д.59, кв.77 /Испытания провер: ГЦИ СИ Тест-Санкт-Петербург (022) (311484 РА)
366171129075 | 4302-1 | Система измерительная балансировочная | R-BAL SI-1 | - | U: 0,5 - 2500 мВ | ПГ: 6% | 24 | 23906 | Нет | 83847-21 | Нет | Нет | Выдан до: 24.11.2026 /Назначение и область применения прибора: Для измерения размаха виброускорения, виброскорости, виброперемещения и частоты вращения ротора и последующего расчета дисбаланса и корректирующей массы, а также измерения скорости вращения балансируемого ротора. /Изготовитель: ООО "Производственная Компания РОБАЛС", г.Армавир 352902, Краснодарский край, ул.Желябова, д.4, пом.20 Тел.: +7 (86137) 9-41-22 Факс: +7 (86137) 3-50-57 www.robals.ru, E-mail: info@robals.ru /Испытания провер: ГЦИ СИ ВНИИМС (004)
366160142117 | 4302-1 | Вибропреобразователь | ВКТ | - | F: от 2 до 1000 Гц | Неравноверность АЧХ: от -20 до 10 % | 24 | 3815 | Нет | 93117-24 | Нет | Нет | наличие виброкабеля обязательно
366171129076 | 4302-1 | Вибропреобразователь скорости серии ВК-310 | ВК-310 | ВК-310V3 | 0,1-30 мм/с | ПГ±10% | 24 | 3815 | Нет | 77663-20 | Нет | Нет | виброскорость
366160142118 | 4302-1 | Датчик вибрации | ИВД-3 | - | Диапазон измерения виброскорости: от 0,5 до 30 мм/с | Пределы допускаемой основной относительной погрешности измерений СКЗ виброскорости во всем диапазоне | 36 | 3815 | Нет | 65580-16 | Нет | Нет | Выдан до: 27.10.2026 /Назначение и область применения прибора: Для измерений средних квадратических значений (СКЗ) виброскорости по одному или трем взаимоперпендикулярным направлениям контролируемого объекта. В 2021 г. изменено Описание типа в связи с изменением адреса изготовителя (Приках 2011 от 13.09.21). В 2024 г. изменены Методика поверки и Описание типа (Приказ 2267 от 23.09.24). Методика поверки распространена на ранее введенные в эксплуатацию. /Изготовитель: ООО "Прософт-Системы", г.Екатеринбург 620062, пр.Ленина д.95, кв.16. Тел. (343) 376-28-20 Факс 376-28-30; 620102, ул.Волгоградская, 194а; 620085, ул.Дорожная, д.37; 620149, ул.Зоологическая, д.9, www.prosoftsystems.ru, E-mail: info@prosoftsystems.ru /Испытания провер: ГЦИ СИ ВНИИМС (004)
366160142119 | 4302-1 | Датчик вибрации | ИВД-3 | - | Диапазон измерения виброскорости: от 0,5 до 30 мм/с | Пределы допускаемой основной относительной погрешности измерений СКЗ виброскорости во всем диапазоне | 36 | 10916 | Нет | 65580-16 | Нет | Нет | Выдан до: 27.10.2026 /Назначение и область применения прибора: Для измерений средних квадратических значений (СКЗ) виброскорости по одному или трем взаимоперпендикулярным направлениям контролируемого объекта. В 2021 г. изменено Описание типа в связи с изменением адреса изготовителя (Приках 2011 от 13.09.21). В 2024 г. изменены Методика поверки и Описание типа (Приказ 2267 от 23.09.24). Методика поверки распространена на ранее введенные в эксплуатацию. /Изготовитель: ООО "Прософт-Системы", г.Екатеринбург 620062, пр.Ленина д.95, кв.16. Тел. (343) 376-28-20 Факс 376-28-30; 620102, ул.Волгоградская, 194а; 620085, ул.Дорожная, д.37; 620149, ул.Зоологическая, д.9, www.prosoftsystems.ru, E-mail: info@prosoftsystems.ru /Испытания провер: ГЦИ СИ ВНИИМС (004)
366120120042 | 4302-1 | Система управления виброиспытаниями | UCON серии VT-9000 | VT-9002, VT-9008, VT-9016 | Диапазон входных напряжений (пик), В: ±0,1; ±1; ±10. | U = 1 % | 12 | 23906 | Нет | 48821-11 | Нет | Нет | Выдан до: 29.12.2016 /Назначение и область применения прибора: Для измерения вибропараметров (виброускорение, виброскорость и виброперемещение), управления режимом испытаний в со-ставе испытательных электродинамических и сервогидравлических вибрационных установок, вычисления спектральных составляющих вибрационного сигнала, сравнения измеренных и вычисленных параметров с пороговыми значениями (предупредительными и аварийными уставками). /Изготовитель: Фирма "Hangzhou Econ Technologies Co., Ltd.", Китай Building 4, Shangcheng Industrial Park, 1418-41 Moganshan Rd.,Hangzhou 310011, China, Тел. (86) 57188178317; Факс(86) 57188178312, E-mail: sale@econ-group.com /Испытания провер: ГЦИ СИ ВНИИМС (004)
366160142003 | 4302-1 | Прибор для измерения виброскорости | Виброметр-К1 |  | 1...100 мм/с | ПГ ± 10% | 12 | 7524.55 | Да | 30289-05 | Нет | Нет | виброскорость
360110110001 | 4302-1 | Калибратор акустический | АК-1000 |  | дБ (отн. 20 мкПа) 94, 104,114. | ПГ ±0,3 дБ | 12 | 3378 | Нет | 57429-14 | Нет | Нет
360110110002 | 4302-1 | Калибратор акустический | Защита-К |  | дБ (отн. 20 мкПа) 94, 114. | ПГ ±0,3 дБ | 12 | 3378 | Нет | 47740-11 | Нет | Нет
366160142004 | 4302-1 | Вибропреобразователь 1-компонентный | 2037 | 2037-10, 2037-100 | 5-10000 Гц | ПГ±15% | 12 | 3815 | Нет | 35902-08 | Нет | Нет | виброускорение
366160142005 | 4302-1 | Вибропреобразователь ускорения | 8305 |  | 5-4400 Гц | ПГ±10% | 12 | 3815 | Нет | 14923-09 | Нет | Нет | виброускорение
366160142006 | 4302-1 | Преобразователь виброизмерительный | 4366, 4368 |  | 5-10000 Гц | ПГ±10% | 12 | 3815 | Нет | 8517-81 | Нет | Нет | виброускорение
366160142007 | 4302-1 | Акселерометр пьезоэлектрический | ВС-110 | - | 0,5-10000 Гц | ПГ±10% | 12 | 3815 | Нет | 44939-10 | Нет | Нет
366160142008 | 4302-1 | Акселерометр пьезоэлектрический | 3056В1 | 3056В1Т, 3056В2, 3056В2Т, 3056В3, 3056В3Т, 3056В4, 3056В5, 3056В6, 3056В7 | 5-10000 Гц | ПГ±7% | 24 | 3815 | Нет | 48023-11 | Нет | Нет | виброускорение
366160142009 | 4302-1 | Акселерометр пьезоэлектрический | ВС-111 | - | 0,5-15000 Гц | ПГ±10% | 12 | 3815 | Нет | 46132-10 | Нет | Нет
366160142010 | 4302-1 | Вибропреобразователь | АР2038 | АР2038-10, АР2038-100, АР2038-500; АР2038Р-10,АР2038Р-100, АР2038Р-500 | 5-10000 Гц | ПГ±15% | 12 | 10916 | Нет | 50840-12 | Нет | Нет | 3-х компонентный ВИП
366160142011 | 4302-1 | Вибропреобразователь | АР2082М | АР2082М-100, АР2082М-500 | 5-10000 Гц | ПГ±15% | 12 | 10916 | Нет | 49393-12 | Нет | Нет | 3-х компонентный ВИП
366120120001 | 4302-1 | Калибратор портативный | АТ01 |  | 159,2 Гц 10 м/с | ПГ±1,5 %;ПГ± 3 % | 12 | 8624 | Нет | 22511-02 | Нет | Нет | заводской № 1001 - 1025
366120120002 | 4302-1 | Калибратор портативный | АТ01m | АТ01m-01 | 159,15 Гц 10 м/с | ПГ±1,0 %;ПГ± 2 % | 12 | 8624 | Нет | 30981-06 | Нет | Нет
366120120003 | 4302-1 | Калибратор портативный | АТ01m |  | 159,15 Гц 10 м/с | ПГ±1,0 %;ПГ± 2 % | 12 | 8624 | Нет | 30981-12 | Нет | Нет
366120120004 | 4302-1 | Вибратор калибровочный | 4294 |  | 159,15 Гц 10 м/с | ПГ±0,02 %;ПГ± 3 % | 12 | 8624 | Нет | 14925-95 | Нет | Нет
366120120005 | 4302-1 | Калибратор виброизмерительных каналов | КАЭМ-01 |  | 79,6 Гц 9,8 м/с | ПГ±0,2%;ПГ±5 %; | 12 | 8624 | Нет | 31852-06 | Нет | Нет
366120120006 | 4302-1 | Виброустановка калибровочная портативная | SV-111 | SV-111 | 15,92;79,58;159,2;636,6 Гц | ПГ±3 % | 24 | 26296 | Нет | 53943-13 | Нет | Нет
366120120007 | 4302-1 | Виброустановка поверочная переносная | ВСП-02 |  | 20; 45;79,6;103;159;800;1000 Гц | ПГ±4 % | 12 | 26296 | Нет | 50254-12 | Нет | Нет
366120120008 | 4302-1 | Виброустановка электродинамическая | ВСВ-133 |  | 10-1000 Гц | ПГ±5 % | 12 | 26296 | Нет | 24122-07 | Нет | Нет
366160142012 | 4302-1 | Преобразователь виброизмерительный | 4371 |  | 5-10000 Гц | ПГ±15% | 12 | 3815 | Нет | 8521-81 | Да | Нет | виброускорение
366160142013 | 4302-1 | Вибропреобразователь пьезоэлектрический с предусилителем | ВК-310 | ВК-310, ВК-310С, ВК-310А, ВК-312С | 0,1-30 мм/с | ПГ±12% | 12 | 3815 | Нет | 22234-01 | Нет | Нет | виброскорость
360168154001 | 4302-1 | Шумомер интегрирующий - виброметр | ШИ-01В |  | 20…140 дБ. | ПГ ±0,7 дБ. | 12 | 10602.78 | Да | 27517-04 | Нет | Нет | Параметры шума и вибрации с 1 - компонентным вибропреобразователем. При заказе услуги "подготовка к поверке шумомера - виброметра" ( Код № 140593 ), поверка СИ проводится в течение 5 рабочих дней. При выявлении неисправности СИ и его комплектующих заказчик ставится в известность, СИ не бракуется до устранения заказчиком неисправности.
360168154002 | 4302-1 | Шумомер-анализатор спектра интегрирующий | SVAN 912 AE |  | 15…136 дБ | ПГ ±0,7 дБ. | 12 | 10602.78 | Да | 17060-98 | Нет | Нет | Параметры шума и вибрации с 1 - компонентным вибропреобразователем. При заказе услуги "подготовка к поверке шумомера - виброметра" ( Код № 140593 ), поверка СИ проводится в течение 5 рабочих дней. При выявлении неисправности СИ и его комплектующих заказчик ставится в известность, СИ не бракуется до устранения заказчиком неисправности.
360168154003 | 4302-1 | Шумомер-виброметр, анализатор спектра | ОКТАВА-110А-ЭКО |  | дБ: "А" 22…139, "C" 25…139, | ПГ ±0,7дБ | 12 | 14707.08 | Да | 48267-11 | Нет | Нет | Параметры шума и вибрации с 3 - компонентным вибропреобразователем. При заказе услуги "подготовка к поверке шумомера - виброметра" ( Код № 140594 ), поверка СИ проводится в течение 5 рабочих дней. При выявлении неисправности СИ и его комплектующих заказчик ставится в известность, СИ не бракуется до устранения заказчиком неисправности.
360168154004 | 4302-1 | Шумомер-виброметр, анализатор спектра | ЭКОФИЗИКА-110А |  | дБ 22…139, 27…139, 31…139. | ПГ ±0,7 дБ | 12 | 14707.08 | Да | 48906-12 | Нет | Нет | Параметры шума и вибрации с 3 - компонентным вибропреобразователем. При заказе услуги "подготовка к поверке шумомера - виброметра" ( Код № 140594 ), поверка СИ проводится в течение 5 рабочих дней. При выявлении неисправности СИ и его комплектующих заказчик ставится в известность, СИ не бракуется до устранения заказчиком неисправности.
360168154005 | 4302-1 | Шумомер-виброметр, анализатор спектра | ОКТАФОН-110 |  | дБ 39…139; 40…139. | ПГ ±0,7 Дб | 12 | 14707.08 | Да | 50069-12 | Нет | Нет | Поверка по шуму и вибрации
366171129001 | 4302-1 | Виброанализатор | Топаз-В |  | м/с2 1,5…150 (СКЗ), 2.12…212 (ПИК), 4,23…423 (размах); скорости, мм/ | ПГ±10% | 12 | 7531 | Нет | 19302-00 | Нет | Нет | 1 канал, 1 ВИП, 3 параметра
366171129002 | 4302-1 | Виброметр многофункциональный | ВК-5-1 |  | 0,1…50 м/с2; 0,1…50 мм/с; 2…2000 мкм | ПГ±10% | 12 | 7531 | Нет | 22104-01 | Нет | Нет | Поверка по вибрации с 1-компонентным вибропреобразователем
366171129003 | 4302-1 | Прибор виброизмерительный | АГАТ-М | Агат М | м/с2 СКЗ 1,0…200; ПИК 1,41…282; размах 2,82…564; виброскорость, | ПГ±(6-20) % | 12 | 7531 | Нет | 29452-05 | Нет | Нет | 1 канал, 1 ВИП, 3 параметра
366171129004 | 4302-1 | Прибор виброизмерительный | ЯНТАРЬ, ЯНТАРЬ-М |  | м/с2 СКЗ 1,0…200; ПИК 1,41…282; размах 2,82…564; скорость, мм/с СКЗ 1 | ПГ±(6-20) % | 12 | 7531 | Нет | 24386-05 | Нет | Нет | 1 ВИП, 3 параметра
366171129006 | 4302-1 | Виброметр | ВВМ-311 |  | 5... 10000 Гц | ПГ ±10 % | 12 | 8208.6 | Да | 22713-02 | Нет | Нет | Поверка по вибрации с 1-компонентным вибропреобразователем
366171129007 | 4302-1 | Анализатор шума и вибрации | SVAN-947 |  | дБ: 30…137; 24…137 | ПГ ±0,7 дБ. | 12 | 11628.85 | Да | 24282-03 | Нет | Нет | Параметры вибрации с 3 - компонентным вибропреобразователем. При заказе услуги "подготовка к поверке виброметра" ( Код № 140596 ), поверка СИ проводится в течение 5 рабочих дней. При выявлении неисправности СИ и его комплектующих заказчик ставится в известность, СИ не бракуется до устранения заказчиком неисправности.
366171129008 | 4302-1 | Анализатор шума и вибрации | АССИСТЕНТ |  | дБ 20…150, 22…150, 30…150. | ПГ ±0,7 дБ. | 12 | 11628.85 | Да | 39671-08 | Нет | Нет | Параметры вибрации с 3 - компонентным вибропреобразователем. При заказе услуги "подготовка к поверке виброметра" ( Код № 140596 ), поверка СИ проводится в течение 5 рабочих дней. При выявлении неисправности СИ и его комплектующих заказчик ставится в известность, СИ не бракуется до устранения заказчиком неисправности.
366171129010 | 4302-1 | Анализатор шума и вибрации четырехканальный | SVAN-948 |  | дБ "Лин" 30…137; "А" 24…137 | ПГ ±0,7 дБ. | 12 | 11628.85 | Да | 39170-08 | Нет | Нет | Параметры вибрации с 3 - компонентным вибропреобразователем. При заказе услуги "подготовка к поверке виброметра" ( Код № 140596 ), поверка СИ проводится в течение 5 рабочих дней. При выявлении неисправности СИ и его комплектующих заказчик ставится в известность, СИ не бракуется до устранения заказчиком неисправности.
366171129013 | 4302-1 | Виброметр портативный | TV 110, TV 200, TV 300 |  | м/с2 0,1...199,9; 0,1-392; 0,1...800 м/с; 0,001..10 мм | ПГ±5 % | 12 | 8933 | Нет | 24768-03 | Нет | Нет | Поверка по вибрации с 3-компонентным вибропреобразователем
366171129014 | 4302-1 | Виброметр, анализатор спектра | ЭКОФИЗИКА-110В |  | м/с2 60…164, 59…164, 64…164, 68…164. | ПГ±5 % | 12 | 11628.85 | Да | 48433-11 | Нет | Нет | Параметры вибрации с 3 - компонентным вибропреобразователем. При заказе услуги "подготовка к поверке виброметра" ( Код № 140596 ), поверка СИ проводится в течение 5 рабочих дней. При выявлении неисправности СИ и его комплектующих заказчик ставится в известность, СИ не бракуется до устранения заказчиком неисправности.
366171129015 | 4302-1 | Измеритель акустический многофункциональный | ЭКОФИЗИКА |  | м/с2 60…164, 59…164, 64…164, 68…164. | ПГ±5 % | 12 | 11628.85 | Да | 41157-09 | Нет | Нет | Параметры вибрации с 3 - компонентным вибропреобразователем. При заказе услуги "подготовка к поверке виброметра" ( Код № 140596 ), поверка СИ проводится в течение 5 рабочих дней. При выявлении неисправности СИ и его комплектующих заказчик ставится в известность, СИ не бракуется до устранения заказчиком неисправности.
360172149001 | 4302-1 | Шумомер цифровой | D-1422C |  | 30...135 дБ | ПГ ±1дБ | 12 | 7592.96 | Да | 18337-99 | Нет | Нет | Поверка по шуму
360172149002 | 4302-1 | Шумомер цифровой | D-1405E |  | 30…135 дБ | ПГ ±1 дБ. | 12 | 7592.96 | Да | 18336-99 | Нет | Нет | Поверка по шуму
360172149003 | 4302-1 | Шумомер | 2209 |  | 20...140 дБ | ПГ ± 0,7 дБ | 12 | 7592.96 | Да | 7175-79 | Нет | Нет | Поверка по шуму
360172149004 | 4302-1 | Шумомер | Testo 816 | - | 30…130 dB | ПГ ±1 dB. | 12 | 7592.96 | Да | 17274-98 | Нет | Нет | Поверка по шуму. Рекомендуется проведение настройки (подготовки) перед поверкой. При заказе услуги "Подготовка к поверке шумомера", поверка СИ проводится в течение 5 рабочих дней. При выявлении неисправности СИ и его комплектующих заказчик ставится в известность, СИ не бракуется до устранения заказчиком неисправности.
360172149005 | 4302-1 | Шумомер интегрирующий | 2239A, 2239B |  | 30…140 дБ | ПГ ±0,7 дБ. | 12 | 7592.96 | Да | 25466-03 | Нет | Нет | Поверка по шуму
360172149006 | 4302-1 | Шумомер цифровой | CEL-620, CEL-621, CEL-630, CEL-631, CEL-632, CEL-633 |  | ,дБ 20…140. | ПГ ±0,7 дБ. | 12 | 7592.96 | Да | 52897-13 | Нет | Нет | Поверка по шуму
360172149007 | 4302-1 | Шумомер цифровой | testo 816-1, testo 816-2, testo 816-3, testo 816-4 | - | дБ 30…100, 60…130. | ПГ ± 1,0 дБ. | 12 | 7592.96 | Да | 50850-12 | Нет | Нет | Поверка по шуму. Рекомендуется проведение настройки (подготовки) перед поверкой. При заказе услуги "Подготовка к поверке шумомера", поверка СИ проводится в течение 5 рабочих дней. При выявлении неисправности СИ и его комплектующих заказчик ставится в известность, СИ не бракуется до устранения заказчиком неисправности.
360172149008 | 4302-1 | Шумомер цифровой двухканальный | SV102 |  | дБ 46…139. | ПГ ± 1,0 дБ. | 12 | 7592.96 | Да | 53184-13 | Нет | Нет | Поверка по шуму за 1 канал
360172149009 | 4302-1 | Шумомер-анализатор спектра, виброметр портативный | ОКТАВА-101АМ |  | 22…145 дБА, 22…145 дБС | ПГ±0,7 дБ | 12 | 7592.96 | Да | 32746-06 | Нет | Нет | Параметры шума. При заказе услуги "подготовка к поверке шумомера" ( Код № 140592 ), поверка СИ проводится в течение 5 рабочих дней. При выявлении неисправности СИ и его комплектующих заказчик ставится в известность, СИ не бракуется до устранения заказчиком неисправности.
366160142014 | 4302-1 | Виброметр-балансировщик | ЦБ-3 |  | мм/с 0,2…50. | ПГ±(0,1 + 0,1Vиз) | 12 | 7524.55 | Да | 51947-12 | Нет | Нет | за 1 канал
366171129017 | 4302-1 | Прибор виброизмерительный | ОНИКС | Оникс | СКЗ 1,0…200 мс2; 1,0...150 м/с; размах 2,82...423 …564 мкм; - виброскорос | ПГ ±10% | 12 | 9526 | Нет | 39887-08 | Нет | Нет | 1 канал, 1 вип, 3 параметра
366120120009 | 4302-1 | Вибростенд переносной | ВСВ-131 |  | Гц: 45,0; 64,0; 79,6 | ПГ ±2-3% | 12 | 14718 | Нет | 10997-87 | Нет | Нет
366171129018 | 4302-1 | Виброметр, анализатор спектра | АЛГОРИТМ-02 |  | Диапазон из 0,001…354 м/с2. | ПГ ±10 %. | 12 | 7524.55 | Да | 39172-08 | Нет | Нет | Параметры вибрации с 1 - компонентным вибропреобразователем. При заказе услуги "подготовка к поверке виброметра" ( Код № 140595 ), поверка СИ проводится в течение 5 рабочих дней. При выявлении неисправности СИ и его комплектующих заказчик ставится в известность, СИ не бракуется до устранения заказчиком неисправности.
366171129019 | 4302-1 | Виброметр | BALTECH VP-3405, BALTECH VP-3405-2, BALTECH VP-3410 |  | (ампл.), м/с2 1…199,9; СКЗ мм/с 1…199,9; 10...1000 мкм | ПГ±5 % | 24 | 8933 | Нет | 52583-13 | Нет | Нет | 1 вип 3 параметра
366120120011 | 4302-1 | Вибростенд переносной | ВСВ-131М | ВСВ-131, ВСВ-131Ех | 45,0; 64,0; 79,6 Гц | ПГ±3% | 12 | 22078 | Нет | 26696-04 | Нет | Нет | 3 параметра
366160142016 | 4302-1 | Вибропреобразователь пьезоэлектрический | АР57 | АР57, АР57-01, АР57-02 | 5…8000 Гц | ПГ ±15% | 12 | 3815 | Нет | 16603-12 | Нет | Нет
366160142017 | 4302-1 | Виброметр | CMAS 100-SL |  | 0,5…65 мм/с | по ГОСТ ИСО 10816-1-97 | 12 | 7524.55 | Да | 42926-09 | Нет | Нет | 1ВИП 1 параметр
366171129022 | 4302-1 | Виброметр, анализатор спектра | АЛГОРИТМ-02 |  | 0,1...354 м/с2 | ПГ ±10 %. | 12 | 11628.85 | Да | 39172-08 | Нет | Нет | Параметры вибрации с 3 - компонентным вибропреобразователем. При заказе услуги "подготовка к поверке виброметра" ( Код № 140596 ), поверка СИ проводится в течение 5 рабочих дней. При выявлении неисправности СИ и его комплектующих заказчик ставится в известность, СИ не бракуется до устранения заказчиком неисправности.
360168154006 | 4302-1 | Шумомер-виброметр, анализатор спектра | ЭКОФИЗИКА-110А |  | 1,0-16000 Гц | ПГ ±0,7 дБ | 12 | 10602.78 | Да | 48906-12 | Нет | Нет | Параметры шума и вибрации с 1 - компонентным вибропреобразователем ( с АР2037 и т.п. ). При заказе услуги "подготовка к поверке шумомера - виброметра" ( Код № 140593 ), поверка СИ проводится в течение 5 рабочих дней. При выявлении неисправности СИ и его комплектующих заказчик ставится в известность, СИ не бракуется до устранения заказчиком неисправности.
360172149010 | 4302-1 | Шумомер интегрирующий усредняющий | ОКТАВА-121 |  | 28…128 дБ | ПГ ±0,7 дБ. | 12 | 7592.96 | Да | 52410-13 | Нет | Нет | Параметры шума. При заказе услуги "подготовка к поверке шумомера" ( Код № 140592 ), поверка СИ проводится в течение 5 рабочих дней. При выявлении неисправности СИ и его комплектующих заказчик ставится в известность, СИ не бракуется до устранения заказчиком неисправности.
366160142018 | 4302-1 | Виброметр | Протон-баланс |  | 0,1…100 мм/с. | ПГ±8% | 12 | 8208.6 | Да | 37498-08 | Нет | Нет | с 1-компонентным ВИП 2 параметра
366171129023 | 4302-1 | Шумомер-виброметр, анализатор спектра | ОКТАВА-110А-ЭКО |  | 60...174, 58...174, 66...174, 65...174 дБ | ПГ ± 0,5дБ. | 12 | 11628.85 | Да | 48267-11 | Нет | Нет | Параметры вибрации с 3 - компонентным вибропреобразователем. При заказе услуги "подготовка к поверке виброметра" ( Код № 140596 ), поверка СИ проводится в течение 5 рабочих дней. При выявлении неисправности СИ и его комплектующих заказчик ставится в известность, СИ не бракуется до устранения заказчиком неисправности.
366160142019 | 4302-1 | Вибропреобразователь пьезоэлектрический | АР40 | исп. АР40, АР40-01, АР40-02 | 5...10000 Гц | ПГ ± 10% | 12 | 3815 | Нет | 16602-12 | Нет | Нет
360172149011 | 4302-1 | Шумомер-виброметр, анализатор спектра | ОКТАВА-110А-ЭКО |  | 2-20 000 Гц | ПГ ±0,7 дБ | 12 | 7592.96 | Да | 48267-11 | Нет | Нет | Параметры шума. При заказе услуги "подготовка к поверке шумомера" ( Код № 140592 ), поверка СИ проводится в течение 5 рабочих дней. При выявлении неисправности СИ и его комплектующих заказчик ставится в известность, СИ не бракуется до устранения заказчиком неисправности.
360172149012 | 4302-1 | Шумомер,анализатор спектра | SVAN-943 |  | 25-20000 Гц | ПГ ± 1дБ | 12 | 7592.96 | Да | 22072-01 | Нет | Нет | Параметры шума. При заказе услуги "подготовка к поверке шумомера" ( Код № 140592 ), поверка СИ проводится в течение 5 рабочих дней. При выявлении неисправности СИ и его комплектующих заказчик ставится в известность, СИ не бракуется до устранения заказчиком неисправности.
366160142020 | 4302-1 | Вибропреобразователь 1-компонентный | АР98 | АР98-30, АР98-100, АР98-500, АР98-30-1, АР98-100-01, АР98-500-01 | 5-10000 Гц | ПГ ±6% | 12 | 3815 | Нет | 22561-02 | Нет | Нет
360172149013 | 4302-1 | Шумомер,анализатор спектра цифровой портативный | Алгоритм-111 |  | 10-20000 Гц | ПГ ±0,7дБ | 12 | 12280 | Нет | 59300-14 | Нет | Нет | Параметры шума. При заказе услуги "подготовка к поверке шумомера" ( Код № 140592 ), поверка СИ проводится в течение 5 рабочих дней. При выявлении неисправности СИ и его комплектующих заказчик ставится в известность, СИ не бракуется до устранения заказчиком неисправности.
360168154007 | 4302-1 | Шумомер-виброметр, анализатор спектра | ЭКОФИЗИКА-110А |  | 1,6-20000 Гц | ПГ ±0,7 дБ | 12 | 7592.96 | Да | 48906-12 | Нет | Нет | Параметры шума. При заказе услуги "подготовка к поверке шумомера" ( Код № 140592 ), поверка СИ проводится в течение 5 рабочих дней. При выявлении неисправности СИ и его комплектующих заказчик ставится в известность, СИ не бракуется до устранения заказчиком неисправности.
366120120012 | 4302-1 | Вибростенд взрывозащищенный | ТИК-ВВ (TIK - VV) |  | Гц, 5…5000, 2…10000 | ±1% | 12 | 22078 | Нет | 56857-14 | Нет | Нет | 614067, ул.Марии Загуменных, 14А (614600, ул.Ленина, 66), факс (3422) 195150, тел. 395620, www.tik.perm.ru, E-mail: tik@perm.ru /Испытания провер: ГЦИ СИ ВНИИМС
366160142021 | 4302-1 | Акселерометр пьезоэлектрический | 4500 | 4500А, 4501А, 4505А, 4507хх, 4508-хх,4507С, 4508С, 4511-хх, 4513-хх, 4514-хх, 4516-хх, 4517хх, 4519-хх, 4521-хх, 4523, 4526-хх | м/с ±500, ±5000, ±700, ±7000, ±30000. | ПГ±10% | 12 | 3815 | Нет | 41578-09 | Нет | Нет | 1- компонентный ВИП DK-2850 Nerum, Denmark, A/S Skodsborgevej 307, 2850 Naerum, Denmark, тел. +4545800500; факс +4545801405; www.bksv.com /Испытания провер: ГЦИ СИ ВНИИМС
366160142022 | 4302-1 | Акселерометр пьезоэлектрический | 4500 | 4500А, 4501A, 45504, 4505A, 4506, 4507, 4508,4511,4520,4513, 4514 , 4515, 4516, 4517, 4518, 4519, 4521, 4523, 4524, 4525, 4526 | м/с ±500, ±5000, ±700, ±7000, ±30000. | ПГ±10 % | 12 | 10916 | Нет | 41578-09 | Нет | Нет | 3-х компонентный ВИП (виброускорение) DK-2850 Nerum, Denmark, A/S Skodsborgevej 307, 2850 Naerum, Denmark, тел. +4545800500; факс +4545801405; www.bksv.com /Испытания провер: ГЦИ СИ ВНИИМС
366160142023 | 4302-1 | Преобразователь виброизмерительный | АР2043 |  | 5-5000 Гц | ПГ ±10% | 12 | 10916 | Нет |  | Да | Нет | 3-х компонентный ВИП
366120120013 | 4302-1 | Виброустановка электродинамическая | ESE-201 |  | 5-10000 Гц | ПГ±10% | 12 | 26296 | Нет |  | Да | Нет | виброускорение
366160142025 | 4302-1 | Аппаратура измерения роторных вибраций | ИВ-Д-СФ-3М | ИВ-Д-СФ-3М-1(2,3,4,5,6,7,8,9,10) | 10-10000 Гц | ПГ ±15% | 12 | 8208.6 | Да | 44044-10 | Нет | Нет | 1 канал, 1 ВИП
366171129024 | 4302-1 | Аппаратура вибрационного автоматического контроля и сопровождения | Базис-001 |  | 5-10000 Гц | ПГ ±3% | 12 | 9526 | Нет | 35109-07 | Нет | Нет | 1 ВИП, 3 параметра (общий уровень вибрации)
366120120014 | 4302-1 | Калибратор портативный | 394М23 |  | 79,8 Гц 9,81 м/с | 1,0%; 3,0 % | 12 | 8624 | Нет |  | Да | Нет
366160142026 | 4302-1 | Блок измерения вибрации | СУВ |  | 5-10000 Гц | ПГ ±10 % | 12 | 3815 | Нет | 4152-87 | Нет | Нет | 1 ВИП (виброускорение)
366171129025 | 4302-1 | Контроллер управления виброиспытаниями | VR8500-X* |  | до 10000 Гц | ПГ ±10% | 12 | 9997 | Нет | 29025-05 | Нет | Нет
366160142027 | 4302-1 | Акселерометр | 320, 333, 350, 352, 353, 357, 393 |  | диапазон измерения виброускорения (пик) 490 м/с2 | ПГ ±5%, ±10%,± 3 дБ | 36 | 3815 | Нет | 56990-14 | Нет | Нет
366160142028 | 4302-1 | Комплекс контроля вибросостояния гидроагрегатов измерительный многоканальный переносной | МИК-16 |  | до 200 Гц | ПГ ±10% | 12 | 3815 | Нет | 56473-14 | Нет | Нет | за 1 ВИП
366160142029 | 4302-1 | Акселерометр | 356 | 356A01, 356A03, 356A12, 356A13, 356A61, 356B10, 356B11, 356A02, 356A14, 356A15, 356A16, 356A17, 356A22, 356A25, 356A26, 356A30, 356A31, 356A32, 356A33, 356A34, 356A36, 356A63, 356A66, 356A67, 356B07, 356B08, 356B18 | Диапазон измерений виброускорения (пик), м/с2 ±490. | ПГ ±10%, ±15%, ±20% | 36 | 10916 | Нет | 60418-15 | Нет | Нет | виброускорение от 5 до 10000 Гц
366120120015 | 4302-1 | Электродинамический калибровочный стол | ЕЕТ-101 | 11 032 | 79,6 Гц 10 м/с2 | 0,75 %; 5% | 12 | 8624 | Нет |  | Да | Нет
366120120016 | 4302-1 | Виброустановка калибровочная портативная | 9100D/9110D |  | 7-10000 Гц | U = ±1 %; ±3 %; ± 15 % | 36 | 26296 | Нет | 50247-12 | Нет | Нет
366171129026 | 4302-1 | Анализатор машинного оборудования | CSI 2110 |  | 5-5000 Гц | ПГ ±10% |  | 9526 | Нет |  | Да | Нет | 1 ВИП, 3 параметра (общий уровень вибрации)
366160142030 | 4302-1 | Преобразователь виброизмерительный | 4321 |  | 5-2000 Гц | ПГ ±10% | 12 | 10916 | Нет | 8515-81 | Нет | Нет | 3-компонентный ВИП
366160142031 | 4302-1 | Преобразователь виброизмерительный | 4370 |  | 5-10000 Гц | ПГ ±15% | 12 | 3815 | Нет | 8520-81 | Нет | Нет | виброускорение
366160142032 | 4302-1 | Виброанализатор портативный | Вибран-2.1 |  | 5-1000 Гц | ПГ±5% |  | 7531 | Нет |  | Да | Нет | 1 ВИП, виброскорость, виброперемещение
366160142033 | 4302-1 | Измеритель вибрации | АТТ-9002 |  | 100-1000 Гц | 5% (2 е.м.р.) |  | 7531 | Нет |  | Да | Нет | с 1-компонентным ВИП
366160142034 | 4302-1 | Блок согласующий | БС-16 | БС-16ххххх | 1-8 g | ПГ ±15% | 12 | 3815 | Нет | 17300-98 | Нет | Нет | виброускорение: 1 ВИП 1 канал
366120120017 | 4302-1 | Станция для калибровки преобразователей вибрации модели 9155 | 9155 |  | 2-10000 Гц | ПГ ±2,2 % | 24 | 26296 | Нет | 45699-10 | Нет | Нет
366160142035 | 4302-1 | Виброизмерительное устройство | ВУ-7/500, ВУ-7/500А |  | 5-5000 Гц | ПГ ±10% |  | 3815 | Нет |  | Да | Нет | виброускорение, 1 ВИП
366120120018 | 4302-1 | Вибростенд стационарный | ВСВ-132 |  | 10-1000 Гц | ПГ ±5 % | 12 | 26296 | Нет | 11341-88 | Нет | Нет
366120120019 | 4302-1 | Виброустановка электродинамическая | 4801 |  | 10-5000 Гц | ПГ ±8% | 12 | 26296 | Нет |  | Да | Нет | виброускорение
366120120020 | 4302-1 | Установка вибрационная инфрозвуковая образцовая | ОИВУ-2 |  | 2-63 Гц | ПГ ±8% | 12 | 26296 | Нет |  | Да | Нет | виброускорение
366160142036 | 4302-1 | Датчик ускорения | КД32 (KD32) | KD32 (КД32), KD40 (КД40) | 2-10000 Гц | ПГ ±15% | 12 | 3815 | Нет | 8978-83 | Нет | Нет | виброускорение (периодичская поверка)
366120120021 | 4302-1 | Калибратор | 4291 |  | 79,6 Гц 9,81 м/с | ПГ ±1,5%; ±5% | 12 | 8624 | Нет | 8514-81 | Нет | Нет
366171129027 | 4302-1 | Виброметр | С3203 |  | 10-1000 Гц | ПГ ±6% + - ед. мл. раз. |  | 9526 | Нет |  | Да | Нет | 1 ВИП, 3 параметра (общий уровень вибрации)
366120120022 | 4302-1 | Вибростенд калибровочный переносной взрывозащищенный | ВЗВ-1 |  | Гц: 45,0; 64,0; 79,6 | ПГ ±3% | 12 | 14718 | Нет | 24121-02 | Нет | Нет | поверка виброканала
366120120023 | 4302-1 | Система калибровки датчиков вибрации и удара | VibraCal 3629 |  | 5-10000 Гц | неопределенност от0,6до1,6% | 12 | 26296 | Нет | 26872-04 | Нет | Нет
366160142037 | 4302-1 | Виброметр | ВМ-1 (ПИ-19) |  | 5-8000 Гц | ПГ ±15% | 12 | 8208.6 | Да | 6821-78 | Нет | Нет | 1 ВИП, 3 параметра (общий уровень вибрации)
366160142038 | 4302-1 | Акселерометр | 608А11 |  | 5-10000 Гц | ПГ ±3 дБ | 12 | 3815 | Нет | 36261-07 | Нет | Нет | виброускорение (периодическая поверка)
366120120024 | 4302-1 | Калибратор датчиков вибрации | КДВ-1 |  | 10-1000 Гц | ПГ±(0,02 + а/Аi)100 5 | 12 | 26296 | Нет | 27479-12 | Нет | Нет
366160142001 | 4302-1 | Виброметр | СМ-21 |  | 2-2000 Гц | ПГ ± 5% | 12 | 7531 | Нет | 47385-11 | Нет | Нет | за 1 ВИП
360110103000 | 4302-1 | Калибратор акустический | SV30A |  | 94,0 дБ, 114,02дБ | ПГ ± 0,2 дБ | 12 | 3378 | Нет | 32572-06 | Нет | Нет
360110104000 | 4302-1 | Калибратор акустический | 4231 |  | 94,0 дБ | ПГ + 0,2 дБ | 12 | 3378 | Нет | 15388-96 | Нет | Нет
360110105000 | 4302-1 | Калибратор | 4220 |  | 124,0 дБ | ПГ ± 0,2 | 12 | 1799 | Нет | 7183-79 | Нет | Нет
360110106000 | 4302-1 | Калибратор | 4230 |  | 94,0 дБ | ПГ ± 0,2 дБ | 12 | 1799 | Нет | 7185-79 | Нет | Нет
360110107000 | 4302-1 | Пистонфон | 4228 |  | 124,0 дБ | ПГ ± 0,2 дБ | 12 | 1799 | Нет | 38234-08 | Нет | Нет
360110108000 | 4302-1 | Акустический прибор | 00003 |  | 118,0 дБ | ПГ ± 0,3 дБ | 12 | 1799 | Нет | 9384-83 | Да | Нет
360110109000 | 4302-1 | Акустический прибор | 05000 | - | 124,0 дБ | ПГ ±0,3 дБ | 12 | 1799 | Нет | 9383-83 | Нет | Нет
360110110000 | 4302-1 | Пистонфон | ПП-101А |  | 118,0-126,0 дБ | ПГ ± 0,3 дБ | 12 | 1799 | Нет | 2807-71 | Нет | Нет
360162101000 | 4302-1 | Капсюль микрофонный измерительный конденсаторный | 4145 |  | 20-18000 Гц | ПГ ±(0,4-1,0) дБ | 12 | 4411 | Нет | 39512-08 | Нет | Нет | Поверка в комплекте с измерителем шума
360162102000 | 4302-1 | Капсюль микрофонный конденсаторный | МК-233 |  | 20-40000 Гц | ПГ ±(0,4-1,0) дБ | 12 | 4411 | Нет | 36805-08 | Нет | Нет | Поверка в комплекте с измерителем шума
360162103000 | 4302-1 | Капсюль микрофонный конденсаторный | МК-265 |  | 20-20000 Гц | ПГ ±(0,4-1,0) дБ | 12 | 4411 | Нет | 54374-13 | Нет | Нет | Поверка в комплекте с измерителем шума
360162104000 | 4302-1 | Капсюль микрофонный конденсаторный | ВМК-205 |  | 20-20000 Гц | ПГ ±(0,4-1,0) дБ | 12 | 4411 | Нет | 22057-01 | Нет | Нет | Поверка в комплекте с измерителем шума
360162105000 | 4302-1 | Капсюль микрофонный конденсаторный | М-101 |  | 20-18000 Гц | ПГ ±(0,4-1,0) дБ | 12 | 4411 | Нет | 2806-71 | Нет | Нет | Поверка в комплекте с измерителем шума
360162106000 | 4302-1 | Капсюль микрофонный измерительный конденсаторный | 40АЕ |  | 20-20000 Гц | ПГ ±(0,4-1,0) дБ | 12 | 4411 | Нет | 44345-10 | Нет | Нет | Поверка в комплекте с измерителем шума
360162107000 | 4302-1 | Капсюль микрофонный измерительный конденсаторный | 40AF |  | 20-20000 Гц | ПГ ±(0,4-1,0) дБ | 12 | 4411 | Нет | 44345-10 | Нет | Нет | Поверка в комплекте с измерителем шума
360162108000 | 4302-1 | Капсюль измерительного конденсаторного микрофона | 40BP |  | 20-70000 Гц | ПГ ±(0,4-1,0) дБ | 12 | 4411 | Нет | 36533-07 | Нет | Нет | Поверка в комплекте с измерителем шума
360162109000 | 4302-1 | Капсюль микрофонный измерительный конденсаторный | 40BE |  | 20-100000 Гц | ПГ ±(0,4-1,0) дБ | 12 | 4411 | Нет | 44345-10 | Нет | Нет | Поверка в комплекте с измерителем шума
360162110000 | 4302-1 | Капсюль измерительного конденсаторного микрофона | MK-301 |  | 30-100000 Гц | ПГ ±(0,4-1,0) дБ | 12 | 4411 | Нет | 8738-82 | Нет | Нет | Поверка в комплекте с измерителем шума
360162111000 | 4302-1 | Капсюль конденсаторного измерительного микрофона | МК-221 |  | 20-20000 Гц | 0,4-1,0 дБ | 12 | 4411 | Нет | 10041-85 | Нет | Нет | Поверка в комплекте с измерителем шума
360162112000 | 4302-1 | Капсюль микрофонный конденсаторный | МК-201 |  | 25-35000 Гц | ПГ ±(0,4-1,0) дБ | 12 | 4411 | Нет | 7780-80 | Нет | Нет | Поверка в комплекте с измерителем шума
360162113000 | 4302-1 | Капсюль микрофонный конденсаторный | МК-102 |  | 20-20000 Гц | 0,4-1,0 дБ | 12 | 4411 | Нет | 7779-80 | Нет | Нет | Поверка в комплекте с измерителем шума
360162114000 | 4302-1 | Капсюль измерительного пьезоэлектрического микрофона | 4117 |  | 20-10000 Гц | ПГ ±(0,4-1,0) дБ | 12 | 4411 | Нет | 7157-79 | Нет | Нет | Поверка в комплекте с измерителем шума
360162115000 | 4302-1 | Капсюль измерительного конденсаторного микрофона | 4136 |  | 20-70000 Гц | ПГ ±(0,4-1,0) дБ | 12 | 4411 | Нет | 7155-79 | Нет | Нет | Поверка в комплекте с измерителем шума
360162116000 | 4302-1 | Капсюль измерительного конденсаторного микрофона | 4166 |  | 20-9000 Гц | ПГ ±(0,4-1,0) дБ | 12 | 4411 | Нет | 7152-79 | Нет | Нет | Поверка в комплекте с измерителем шума
360162117000 | 4302-1 | Капсюль измерительного конденсаторного микрофона | 4148 |  | 20-16000 Гц | ПГ ±(0,4-1,0) дБ | 12 | 4411 | Нет | 7150-79 | Нет | Нет | Поверка в комплекте с измерителем шума
360162118000 | 4302-1 | Микрофон измерительный конденсаторный с капсюлем 4190 и усилителем предварительным 2669 | 4190 с 2669 |  | 3,15-20000 Гц | ПГ ±(0,4-1,0) дБ | 12 | 4202 | Нет | 15387-96 | Нет | Нет | Поверка в комплекте с измерителем шума
360172101000 | 4302-1 | Акустический прибор (шумомер) | 00014 |  | 20-8000 Гц | ПГ ±(0,5-1,5) дБ | 12 | 7592.96 | Да | 9382-83 | Нет | Нет
360172102000 | 4302-1 | Шумомер | Testo 816 | - | 31,5-8000 Гц | ПГ ±(0,5-1,5) дБ | 12 | 7592.96 | Да | 17274-06 | Нет | Нет | Поверка по шуму. Рекомендуется проведение настройки (подготовки) перед поверкой. При заказе услуги "Подготовка к поверке шумомера", поверка СИ проводится в течение 5 рабочих дней. При выявлении неисправности СИ и его комплектующих заказчик ставится в известность, СИ не бракуется до устранения заказчиком неисправности.
360172103000 | 4302-1 | Шумомер импульсный | 00017 |  | 2-63000 Гц | ПГ ±(0,5-1,5) дБ | 12 | 7592.96 | Да | 7094-79 | Нет | Нет
360172104000 | 4302-1 | Шумомер | 00024 |  | 20-20000 Гц | ПГ ±(0,5-1,5) дБ | 12 | 7592.96 | Да | 7739-80 | Нет | Нет
360172105000 | 4302-1 | Шумомер | 00025 |  | 20-100000 Гц | ПГ ±(0,5-1,5) дБ | 12 | 7592.96 | Да | 7740-80 | Нет | Нет | Цена за поверку одного измерительного канала
360172106000 | 4302-1 | Шумомер | 00026 |  | 20-20000 Гц | ПГ ±(0,5-1,5) дБ | 12 | 7592.96 | Да | 8736-82 | Нет | Нет
360172107000 | 4302-1 | Шумомер | 00023 |  | 20-20000 Гц | ПГ ±(0,5-1,5) дБ | 12 | 7592.96 | Да | 7095-79 | Нет | Нет
360172108000 | 4302-1 | Шумомер | 2203 |  | 20-16000 Гц | ПГ ±(0,5-1,5) дБ | 12 | 7592.96 | Да | 7172-79 | Нет | Нет
360172109000 | 4302-1 | Шумомер | 2206 |  | 20-20000 Гц | ПГ ±(0,5-1,5) дБ | 12 | 7592.96 | Да | 7173-79 | Нет | Нет
360172110000 | 4302-1 | Шумомер | 2208 |  | 20-20000 Гц | ПГ ±(0,5-1,5) дБ | 12 | 7592.96 | Да | 7174-79 | Нет | Нет
360172112000 | 4302-1 | Шумомер | 2215 |  | 20-20000 Гц | ПГ ±(0,5-1,5) дБ | 12 | 7592.96 | Да | 7176-79 | Нет | Нет
360172113000 | 4302-1 | Шумомер | ШУМ-1 |  | 31,5-8000 Гц | ПГ ±(0,5-1,5) дБ | 12 | 7592.96 | Да | 5031-75 | Нет | Нет | Параметры шума. При заказе услуги "подготовка к поверке шумомера" ( Код № 140592 ), поверка СИ проводится в течение 5 рабочих дней. При выявлении неисправности СИ и его комплектующих заказчик ставится в известность, СИ не бракуется до устранения заказчиком неисправности.
360172114000 | 4302-1 | Шумомер | ШМ-1 |  | 31,5-8000 Гц | ПГ ±(0,5-1,5) дБ | 12 | 7592.96 | Да | 5931-77 | Нет | Нет | Параметры шума. При заказе услуги "подготовка к поверке шумомера" ( Код № 140592 ), поверка СИ проводится в течение 5 рабочих дней. При выявлении неисправности СИ и его комплектующих заказчик ставится в известность, СИ не бракуется до устранения заказчиком неисправности.
360172115000 | 4302-1 | Шумомер | ОКТАВА-201 |  | 20-20000 Гц | ПГ ±(0,5-1,5) дБ | 12 | 7592.96 | Да | 34062-07 | Нет | Нет | Параметры шума. При заказе услуги "подготовка к поверке шумомера" ( Код № 140592 ), поверка СИ проводится в течение 5 рабочих дней. При выявлении неисправности СИ и его комплектующих заказчик ставится в известность, СИ не бракуется до устранения заказчиком неисправности.
360172116000 | 4302-1 | Шумомер интегрирующий | ШИ-01 |  | 20-20000 Гц | ПГ ±(0,5-1,5) дБ | 12 | 7592.96 | Да | 25733-03 | Нет | Нет | Параметры шума. При заказе услуги "подготовка к поверке шумомера" ( Код № 140592 ), поверка СИ проводится в течение 5 рабочих дней. При выявлении неисправности СИ и его комплектующих заказчик ставится в известность, СИ не бракуется до устранения заказчиком неисправности.
360172117000 | 4302-1 | Шумомер интегрирующий | 2238 "Медиатор" |  | 20-20000 Гц | ПГ ±(0,5-1,5) дБ | 12 | 7592.96 | Да | 22074-01 | Нет | Нет
360172118000 | 4302-1 | Шумомер интегрирующий | DSP81 |  | 20-20000 Гц | ПГ ±(0,5-1,5) дБ | 12 | 7592.96 | Да | 18390-99 | Нет | Нет
360172119000 | 4302-1 | Шумомер интегрирующий | DSP82 |  | 20-20000 Гц | ПГ ±(0,5-1,5) дБ | 12 | 7592.96 | Да | 18390-99 | Нет | Нет
360172120000 | 4302-1 | Шумомер интегрирующий | DSP83 |  | 20-20000 Гц | ПГ ±(0,5-1,5) дБ | 12 | 7592.96 | Да | 18390-99 | Нет | Нет
360172121000 | 4302-1 | Шумомер интегрирующий | 812 |  | 20-20000 Гц | ПГ ±(0,5-1,5) дБ | 12 | 7592.96 | Да | 18389-99 | Нет | Нет
360172122000 | 4302-1 | Шумомер интегрирующий | 824 |  | 20-20000 Гц | ПГ ±(0,5-1,5) дБ | 12 | 7592.96 | Да | 18389-05 | Нет | Нет
360172123000 | 4302-1 | Шумомер, анализатор спектра | АЛГОРИТМ-01 |  | 10-20000 Гц | ПГ ±0,7 дБ | 12 | 7592.96 | Да | 39166-08 | Нет | Нет | Параметры шума. При заказе услуги "подготовка к поверке шумомера" ( Код № 140592 ), поверка СИ проводится в течение 5 рабочих дней. При выявлении неисправности СИ и его комплектующих заказчик ставится в известность, СИ не бракуется до устранения заказчиком неисправности.
360172124000 | 4302-1 | Шумомер-анализатор спектра | ОКТАВА-101А |  | 1,6-20000 Гц | ПГ ±0,7 дБ | 12 | 7592.96 | Да | 24264-03 | Нет | Нет | Параметры шума. При заказе услуги "подготовка к поверке шумомера" ( Код № 140592 ), поверка СИ проводится в течение 5 рабочих дней. При выявлении неисправности СИ и его комплектующих заказчик ставится в известность, СИ не бракуется до устранения заказчиком неисправности.
360172125000 | 4302-1 | Шумомер модульный прецизионный | 2231 |  | 10-20000 Гц | ПГ ±0,7 дБ | 12 | 7592.96 | Да | 19691-00 | Нет | Нет
360172126000 | 4302-1 | Шумомер прецизионный интегрирующий | 2236 |  | 20-20000 Гц | ПГ ±0,7 дБ | 12 | 7592.96 | Да | 15384-96 | Нет | Нет
360172127000 | 4302-1 | Шумомер-анализатор спектра | 2250 |  | 1-20000 Гц | ПГ ±0,7 дБ | 12 | 7592.96 | Да | 40545-09 | Нет | Нет
360172128000 | 4302-1 | Шумомер прецизионный модульный | 2260 |  | 6,3-20000 Гц | ПГ ±0,7 дБ | 12 | 7592.96 | Да | 15385-96 | Нет | Нет
360172129000 | 4302-1 | Шумомер,анализатор спектра | SVAN-945 |  | 1-20000 Гц | ПГ ±0,7 дБ | 12 | 7592.96 | Да | 22073-01 | Нет | Нет | Параметры шума. При заказе услуги "подготовка к поверке шумомера" ( Код № 140592 ), поверка СИ проводится в течение 5 рабочих дней. При выявлении неисправности СИ и его комплектующих заказчик ставится в известность, СИ не бракуется до устранения заказчиком неисправности.
360172130000 | 4302-1 | Шумомер прецизионный интегрирующий | 800В |  | 1-30000 Гц | ПГ ±0,7 дБ | 12 | 7592.96 | Да | 14990-95 | Нет | Нет
360172131000 | 4302-1 | Шумомер цифровой | D-1405E |  | 10-25000 Гц | 0,5-1,5 дБ | 12 | 7592.96 | Да | 19322-00 | Нет | Нет
360172132000 | 4302-1 | Измеритель шума и вибрации | ВШВ-003 |  | 10-20000 Гц | ПГ ±0,7 дБ | 12 | 7592.96 | Да | 9327-90 | Нет | Нет | Параметры шума. При заказе услуги "подготовка к поверке шумомера" ( Код № 140592 ), поверка СИ проводится в течение 5 рабочих дней. При выявлении неисправности СИ и его комплектующих заказчик ставится в известность, СИ не бракуется до устранения заказчиком неисправности.
360168102000 | 4302-1 | Измеритель шума и вибрации | ВШВ-003 |  | 10-20000 Гц | ПГ ±0,7 дБ | 12 | 10602.78 | Да | 9327-83 | Нет | Нет | Параметры шума и вибрации с 1 - компонентным вибропреобразователем ( с 1 ВИПом ). При заказе услуги "подготовка к поверке шумомера - виброметра" ( Код № 140593 ), поверка СИ проводится в течение 5 рабочих дней. При выявлении неисправности СИ и его комплектующих заказчик ставится в известность, СИ не бракуется до устранения заказчиком неисправности.
360168104000 | 4302-1 | Измеритель шума и вибрации | ВШВ-003-М2 |  | 1-20000 Гц | ПГ ±0,7 дБ | 12 | 10602.78 | Да | 9327-90 | Нет | Нет | Параметры шума и вибрации с 1 - компонентным вибропреобразователем ( с 1 ВИПом). При наличии второго ВИПа брать дополнительно по кодам 366160142043 или 66160142044 . При заказе услуги "подготовка к поверке шумомера - виброметра" ( Код № 140593 ), поверка СИ проводится в течение 5 рабочих дней. При выявлении неисправности СИ и его комплектующих заказчик ставится в известность, СИ не бракуется до устранения заказчиком неисправности.
360168105000 | 4302-1 | Измеритель шума и вибрации | ВШВ-003-М2 |  | 1-20000 Гц | ПГ ±0,7 дБ | 12 | 10602.78 | Да | 9327-90 | Нет | Нет | Параметры шума и вибрации с 1 - компонентным вибропреобразователем ( с 1 ВИПом ). При заказе услуги "подготовка к поверке шумомера - виброметра" ( Код № 140593 ), поверка СИ проводится в течение 5 рабочих дней. При выявлении неисправности СИ и его комплектующих заказчик ставится в известность, СИ не бракуется до устранения заказчиком неисправности.
360168106000 | 4302-1 | Измеритель шума и вибрации | ВШВ-003-М2 |  | 1-20000 Гц | ПГ ±0,7 дБ | 12 | 7592.96 | Да | 9327-90 | Нет | Нет | Параметры шума. При заказе услуги "подготовка к поверке шумомера" ( Код № 140592 ), поверка СИ проводится в течение 5 рабочих дней. При выявлении неисправности СИ и его комплектующих заказчик ставится в известность, СИ не бракуется до устранения заказчиком неисправности.
360168107000 | 4302-1 | Измеритель шума и вибрации | ВШВ-003-М3 |  | 1-20000 Гц | ПГ ±0,7 дБ | 12 | 10602.78 | Да | 22714-02 | Нет | Нет | Параметры шума и вибрации с 1 - компонентным вибропреобразователем ( с 1 ВИПом ). При наличии второго ВИПа брать дополнительно по кодам 366160142043 или 366160142044 . При заказе услуги "подготовка к поверке шумомера - виброметра" ( Код № 140593 ), поверка СИ проводится в течение 5 рабочих дней. При выявлении неисправности СИ и его комплектующих заказчик ставится в известность, СИ не бракуется до устранения заказчиком неисправности.
360168108000 | 4302-1 | Измеритель шума и вибрации | ВШВ-003-М3 |  | 1-20000 Гц | ПГ ±0,7 дБ | 12 | 10602.78 | Да | 22714-02 | Нет | Нет | Параметры шума и вибрации с 1 - компонентным вибропреобразователем ( с 1 ВИПом ). При заказе услуги "подготовка к поверке шумомера - виброметра" ( Код № 140593 ), поверка СИ проводится в течение 5 рабочих дней. При выявлении неисправности СИ и его комплектующих заказчик ставится в известность, СИ не бракуется до устранения заказчиком неисправности.
360168109000 | 4302-1 | Измеритель шума и вибрации | ВШВ-003-М3 |  | 1-20000 Гц | ПГ ±0,7 дБ | 12 | 7592.96 | Да | 22714-02 | Нет | Нет | Параметры шума. При заказе услуги "подготовка к поверке шумомера" ( Код № 140592 ), поверка СИ проводится в течение 5 рабочих дней. При выявлении неисправности СИ и его комплектующих заказчик ставится в известность, СИ не бракуется до устранения заказчиком неисправности.
360172134000 | 4302-1 | Шумомер интегрирующий - виброметр | ШИ-01В |  | 0,8-20000 Гц | ПГ ±0,7 дБ | 12 | 14707.08 | Да | 27517-04 | Нет | Нет | Параметры шума и вибрации с 3 - компонентным вибропреобразователем. При заказе услуги "подготовка к поверке шумомера - виброметра" ( Код № 140594 ), поверка СИ проводится в течение 5 рабочих дней. При выявлении неисправности СИ и его комплектующих заказчик ставится в известность, СИ не бракуется до устранения заказчиком неисправности.
360172135000 | 4302-1 | Шумомер интегрирующий - виброметр | ШИ-01В |  | 0,8-20000 Гц | ПГ ±0,7 дБ | 12 | 7592.96 | Да | 27517-04 | Нет | Нет | Параметры шума. При заказе услуги "подготовка к поверке шумомера" ( Код № 140592 ), поверка СИ проводится в течение 5 рабочих дней. При выявлении неисправности СИ и его комплектующих заказчик ставится в известность, СИ не бракуется до устранения заказчиком неисправности.
360168113000 | 4302-1 | Анализатор шума и вибрации | Ассистент |  | 0,8-40000 Гц | ПГ ±0,7 дБ | 12 | 7592.96 | Да | 39671-08 | Нет | Нет | Параметры шума. При заказе услуги "подготовка к поверке шумомера" ( Код № 140592 ), поверка СИ проводится в течение 5 рабочих дней. При выявлении неисправности СИ и его комплектующих заказчик ставится в известность, СИ не бракуется до устранения заказчиком неисправности.
360168114000 | 4302-1 | Анализатор шума и вибрации | Ассистент |  | 0,8-40000 Гц | ПГ ±0,7 дБ | 12 | 10602.78 | Да | 39671-08 | Нет | Нет | Параметры шума и вибрации с 1 - компонентным вибропреобразователем ( с АР2037 ). При заказе услуги "подготовка к поверке шумомера - виброметра" ( Код № 140593 ), поверка СИ проводится в течение 5 рабочих дней. При выявлении неисправности СИ и его комплектующих заказчик ставится в известность, СИ не бракуется до устранения заказчиком неисправности.
360168115000 | 4302-1 | Анализатор шума и вибрации | Ассистент |  | 0,8-40000 Гц | ПГ ±0,7 дБ | 12 | 14707.08 | Да | 39671-08 | Нет | Нет | Параметры шума и вибрации с 3 - компонентным вибропреобразователем. При заказе услуги "подготовка к поверке шумомера - виброметра" ( Код № 140594 ), поверка СИ проводится в течение 5 рабочих дней. При выявлении неисправности СИ и его комплектующих заказчик ставится в известность, СИ не бракуется до устранения заказчиком неисправности.
360168116000 | 4302-1 | Шумомер-анализатор спектра, виброметр | АЛГОРИТМ-03 |  | 1-20000 Гц | ПГ ±0,7 дБ | 12 | 7592.96 | Да | 39169-08 | Нет | Нет | Параметры шума. При заказе услуги "подготовка к поверке шумомера" ( Код № 140592 ), поверка СИ проводится в течение 5 рабочих дней. При выявлении неисправности СИ и его комплектующих заказчик ставится в известность, СИ не бракуется до устранения заказчиком неисправности.
360168117000 | 4302-1 | Шумомер-анализатор спектра, виброметр | АЛГОРИТМ-03 |  | 1-20000 Гц | ПГ ±0,7 дБ | 12 | 10602.78 | Да | 39169-08 | Нет | Нет | Параметры шума и вибрации с 1 - компонентным вибропреобразователем ( с АР2037 ). При заказе услуги "подготовка к поверке шумомера - виброметра" ( Код № 140593 ), поверка СИ проводится в течение 5 рабочих дней. При выявлении неисправности СИ и его комплектующих заказчик ставится в известность, СИ не бракуется до устранения заказчиком неисправности.
360168118000 | 4302-1 | Шумомер-анализатор спектра, виброметр | АЛГОРИТМ-03 |  | 1-20000 Гц | ПГ ±0,7 дБ | 12 | 14707.08 | Да | 39169-08 | Нет | Нет | Параметры шума и вибрации с 3 - компонентным вибропреобразователем. При заказе услуги "подготовка к поверке шумомера - виброметра" ( Код № 140594 ), поверка СИ проводится в течение 5 рабочих дней. При выявлении неисправности СИ и его комплектующих заказчик ставится в известность, СИ не бракуется до устранения заказчиком неисправности.
360172146000 | 4302-1 | Шумомер-анализатор спектра, виброметр портативный | ОКТАВА-110А |  | 0,8-20000 Гц | ПГ ±0,7 дБ | 12 | 7592.96 | Да | 32747-06 | Нет | Нет | Параметры шума. При заказе услуги "подготовка к поверке шумомера" ( Код № 140592 ), поверка СИ проводится в течение 5 рабочих дней. При выявлении неисправности СИ и его комплектующих заказчик ставится в известность, СИ не бракуется до устранения заказчиком неисправности.
360168120000 | 4302-1 | Шумомер-анализатор спектра, виброметр портативный | ОКТАВА-101АМ |  | 0,8-20000 Гц | ПГ ±0,7 дБ | 12 | 10602.78 | Да | 32746-06 | Нет | Нет | Параметры шума и вибрации с 1 - компонентным вибропреобразователем ( с АР2037 ). При заказе услуги "подготовка к поверке шумомера - виброметра" ( Код № 140593 ), поверка СИ проводится в течение 5 рабочих дней. При выявлении неисправности СИ и его комплектующих заказчик ставится в известность, СИ не бракуется до устранения заказчиком неисправности.
360168123000 | 4302-1 | Шумомер-анализатор спектра, виброметр портативный | ОКТАВА-110А |  | 0,8-20000 Гц | ПГ ±0,7 дБ | 12 | 10602.78 | Да | 32747-06 | Нет | Нет | Параметры шума и вибрации с 1 - компонентным вибропреобразователем ( с АР2037 ). При заказе услуги "подготовка к поверке шумомера - виброметра" ( Код № 140593 ), поверка СИ проводится в течение 5 рабочих дней. При выявлении неисправности СИ и его комплектующих заказчик ставится в известность, СИ не бракуется до устранения заказчиком неисправности.
360168124000 | 4302-1 | Шумомер-анализатор спектра, виброметр портативный | ОКТАВА-110А |  | 0,8-20000 Гц | ПГ ±0,7 дБ | 12 | 14707.08 | Да | 32747-06 | Нет | Нет | Параметры шума и вибрации с 3 - компонентным вибропреобразователем. При заказе услуги "подготовка к поверке шумомера - виброметра" ( Код № 140594 ), поверка СИ проводится в течение 5 рабочих дней. При выявлении неисправности СИ и его комплектующих заказчик ставится в известность, СИ не бракуется до устранения заказчиком неисправности.
360168125000 | 4302-1 | Измеритель акустический многофункциональный | ЭКОФИЗИКА |  | 1,6-20000 Гц | ПГ ±0,7 дБ | 12 | 7592.96 | Да | 41157-09 | Нет | Нет | Параметры шума. При заказе услуги "подготовка к поверке шумомера" ( Код № 140592 ), поверка СИ проводится в течение 5 рабочих дней. При выявлении неисправности СИ и его комплектующих заказчик ставится в известность, СИ не бракуется до устранения заказчиком неисправности.
360168126000 | 4302-1 | Измеритель акустический многофункциональный | ЭКОФИЗИКА |  | 1,6-20000 Гц | ПГ ±0,7 дБ | 12 | 10602.78 | Да | 41157-09 | Нет | Нет | Параметры шума и вибрации с 1 - компонентным вибропреобразователем ( с АР2037 и т.п. ). При заказе услуги "подготовка к поверке шумомера - виброметра" ( Код № 140593 ), поверка СИ проводится в течение 5 рабочих дней. При выявлении неисправности СИ и его комплектующих заказчик ставится в известность, СИ не бракуется до устранения заказчиком неисправности.
360168127000 | 4302-1 | Измеритель акустический многофункциональный | ЭКОФИЗИКА |  | 1,6-20000 Гц | ПГ ±0,7 дБ | 12 | 14707.08 | Да | 41157-09 | Нет | Нет | Параметры шума и вибрации с 3 - компонентным вибропреобразователем. При заказе услуги "подготовка к поверке шумомера - виброметра" ( Код № 140594 ), поверка СИ проводится в течение 5 рабочих дней. При выявлении неисправности СИ и его комплектующих заказчик ставится в известность, СИ не бракуется до устранения заказчиком неисправности.
360172138000 | 4302-1 | Анализатор шума и вибрации | SVAN-912М |  | 0,5-90000 Гц | ПГ ±0,7 дБ | 12 | 7592.96 | Да | 32571-06 | Нет | Нет | Параметры шума. При заказе услуги "подготовка к поверке шумомера" ( Код № 140592 ), поверка СИ проводится в течение 5 рабочих дней. При выявлении неисправности СИ и его комплектующих заказчик ставится в известность, СИ не бракуется до устранения заказчиком неисправности.
360168129000 | 4302-1 | Анализатор шума и вибрации | SVAN 912M |  | 0,5-90000 Гц | ПГ ±0,7 дБ | 12 | 10602.78 | Да | 32571-06 | Нет | Нет | Параметры шума и вибрации с 1 - компонентным вибропреобразователем ( с АР98 ). При заказе услуги "подготовка к поверке шумомера - виброметра" ( Код № 140593 ), поверка СИ проводится в течение 5 рабочих дней. При выявлении неисправности СИ и его комплектующих заказчик ставится в известность, СИ не бракуется до устранения заказчиком неисправности.
360172141000 | 4302-1 | Шумомер-анализатор спектра интегрирующий | SVAN 912 АЕ |  | 1-20000 Гц | ПГ ±0,7 дБ | 12 | 7592.96 | Да | 17060-98 | Нет | Нет | Параметры шума. При заказе услуги "подготовка к поверке шумомера" ( Код № 140592 ), поверка СИ проводится в течение 5 рабочих дней. При выявлении неисправности СИ и его комплектующих заказчик ставится в известность, СИ не бракуется до устранения заказчиком неисправности.
360172140000 | 4302-1 | Анализатор шума и вибрации | SVAN-947 |  | 0,5-20000 Гц | ПГ ±0,7 дБ | 12 | 7592.96 | Да | 24282-03 | Нет | Нет | Параметры шума. При заказе услуги "подготовка к поверке шумомера" ( Код № 140592 ), поверка СИ проводится в течение 5 рабочих дней. При выявлении неисправности СИ и его комплектующих заказчик ставится в известность, СИ не бракуется до устранения заказчиком неисправности.
360168134000 | 4302-1 | Анализатор шума и вибрации | SVAN 947 |  | 0,5-20000 Гц | ПГ ±0,7 дБ | 12 | 14707.08 | Да | 24282-03 | Нет | Нет | Параметры шума и вибрации с 3 - компонентным вибропреобразователем. При заказе услуги "подготовка к поверке шумомера - виброметра" ( Код № 140594 ), поверка СИ проводится в течение 5 рабочих дней. При выявлении неисправности СИ и его комплектующих заказчик ставится в известность, СИ не бракуется до устранения заказчиком неисправности.
360172143000 | 4302-1 | Анализатор шума и вибрации четырехканальный | SVAN-948 |  | 1-20000 Гц | ПГ ±0,7 дБ | 12 | 7592.96 | Да | 39170-08 | Нет | Нет | Параметры шума. При заказе услуги "подготовка к поверке шумомера" ( Код № 140592 ), поверка СИ проводится в течение 5 рабочих дней. При выявлении неисправности СИ и его комплектующих заказчик ставится в известность, СИ не бракуется до устранения заказчиком неисправности.
360168136000 | 4302-1 | Анализатор шума и вибрации четырехканальный | SVAN-948 |  | 1-20000 Гц | ПГ ±0,7 дБ | 12 | 14707.08 | Да | 39170-08 | Нет | Нет
360172144000 | 4302-1 | Анализатор шума и вибрации | SVAN-949 |  | 0,5-20000 Гц | ПГ ±0,7 дБ | 12 | 11093 | Нет | 32570-06 | Нет | Нет | Параметры шума. При заказе услуги "подготовка к поверке шумомера" ( Код № 140592 ), поверка СИ проводится в течение 5 рабочих дней. При выявлении неисправности СИ и его комплектующих заказчик ставится в известность, СИ не бракуется до устранения заказчиком неисправности.
360168138000 | 4302-1 | Анализатор шума и вибрации | SVAN 949 |  | 0,5-20000 Гц | ПГ ±0,7 дБ | 12 | 10602.78 | Да | 32570-06 | Нет | Нет | Параметры шума и вибрации с 1 - компонентным вибропреобразователем ( с АР98 ). При заказе услуги "подготовка к поверке шумомера - виброметра" ( Код № 140593 ), поверка СИ проводится в течение 5 рабочих дней. При выявлении неисправности СИ и его комплектующих заказчик ставится в известность, СИ не бракуется до устранения заказчиком неисправности.
360168139000 | 4302-1 | Анализатор шума и вибрации | SVAN 949 |  | 0,5-20000 Гц | ПГ ±0,7 дБ | 12 | 14707.08 | Да | 32570-06 | Нет | Нет | Параметры шума и вибрации с 3 - компонентным вибропреобразователем. При заказе услуги "подготовка к поверке шумомера - виброметра" ( Код № 140594 ), поверка СИ проводится в течение 5 рабочих дней. При выявлении неисправности СИ и его комплектующих заказчик ставится в известность, СИ не бракуется до устранения заказчиком неисправности.
360168140000 | 4302-1 | Шумомер, анализатор спектра, виброметр четырехканальный | SVAN-958 |  | 1-20000 Гц | ПГ ±0,7 дБ | 12 | 7592.96 | Да | 39167-08 | Нет | Нет | Параметры шума. При заказе услуги "подготовка к поверке шумомера" ( Код № 140592 ), поверка СИ проводится в течение 5 рабочих дней. При выявлении неисправности СИ и его комплектующих заказчик ставится в известность, СИ не бракуется до устранения заказчиком неисправности.
360168141000 | 4302-1 | Шумомер, анализатор спектра, виброметр четырехканальный | SVAN-958 |  | 1-20000 Гц | ПГ ±0,7 дБ | 12 | 10602.78 | Да | 39167-08 | Нет | Нет | Параметры шума и вибрации с 1 - компонентным вибропреобразователем ( с АР98 ). При заказе услуги "подготовка к поверке шумомера - виброметра" ( Код № 140593 ), поверка СИ проводится в течение 5 рабочих дней. При выявлении неисправности СИ и его комплектующих заказчик ставится в известность, СИ не бракуется до устранения заказчиком неисправности.
360168142000 | 4302-1 | Шумомер, анализатор спектра, виброметр четырехканальный | SVAN-958 |  | 1-20000 Гц | ПГ ±0,7 дБ | 12 | 14707.08 | Да | 39167-08 | Нет | Нет | Параметры шума и вибрации с 3 - компонентным вибропреобразователем. При заказе услуги "подготовка к поверке шумомера - виброметра" ( Код № 140594 ), поверка СИ проводится в течение 5 рабочих дней. При выявлении неисправности СИ и его комплектующих заказчик ставится в известность, СИ не бракуется до устранения заказчиком неисправности.
360168143000 | 4302-1 | Шумомер, анализатор спектра, виброметр | SVAN 959 |  | 1-20000 Гц | ПГ ±0,7 дБ | 12 | 7592.96 | Да | 39165-08 | Нет | Нет | Параметры шума. При заказе услуги "подготовка к поверке шумомера" ( Код № 140592 ), поверка СИ проводится в течение 5 рабочих дней. При выявлении неисправности СИ и его комплектующих заказчик ставится в известность, СИ не бракуется до устранения заказчиком неисправности.
360168144000 | 4302-1 | Шумомер-анализатор спектра, виброметр | SVAN 959 |  | 1-20000 Гц | ПГ ±0,7 дБ | 12 | 10602.78 | Да | 39165-08 | Нет | Нет | Параметры шума и вибрации с 1 - компонентным вибропреобразователем ( с АР98 ). При заказе услуги "подготовка к поверке шумомера - виброметра" ( Код № 140593 ), поверка СИ проводится в течение 5 рабочих дней. При выявлении неисправности СИ и его комплектующих заказчик ставится в известность, СИ не бракуется до устранения заказчиком неисправности.
360168145000 | 4302-1 | Шумомер-анализатор спектра, виброметр | SVAN 959 |  | 1-20000 Гц | ПГ ±0,7 дБ | 12 | 14707.08 | Да | 39165-08 | Нет | Нет | Параметры шума и вибрации с 3 - компонентным вибропреобразователем. При заказе услуги "подготовка к поверке шумомера - виброметра" ( Код № 140594 ), поверка СИ проводится в течение 5 рабочих дней. При выявлении неисправности СИ и его комплектующих заказчик ставится в известность, СИ не бракуется до устранения заказчиком неисправности.
360168147000 | 4302-1 | Шумомер-анализатор спектра прецизионный интегрирующий | 2800 |  | 1-20000 Гц | ПГ ±0,7 дБ | 12 | 10602.78 | Да | 14991-02 | Нет | Нет | Поверка по шуму и вибрации
360168149000 | 4302-1 | Шумомер-анализатор спектра двухканальный прецизионный интегрирующий | 2900 |  | 1-20000 Гц | ПГ ±0,7 дБ | 12 | 10602.78 | Да | 14992-02 | Нет | Нет | Поверка по шуму и вибрации
360168151000 | 4302-1 | Усилитель измерительный | 2690 |  | 0,1-100000 Гц | ПГ ±(0,3-0,5) дБ | 12 | 6517 | Нет | 17592-98 | Нет | Нет
360178101000 | 4302-1 | Фильтр | 1613 |  | 31,5-31500 Гц | ПГ ±0,3 дБ | 12 | 5294 | Нет | 7122-79 | Нет | Нет
360178102000 | 4302-1 | Фильтр | 1616 |  | 20-40000 Гц | ПГ ±0,3 дБ | 12 | 5509 | Нет | 7125-79 | Нет | Нет
360178103000 | 4302-1 | Фильтр октавный | 1016 |  | 31,5-63000 Гц | ПГ ±0,3 дБ | 12 | 5294 | Нет | 7741-80 | Нет | Нет
360178104000 | 4302-1 | Фильтр терцоктавный | 1017 |  | 31,5-16000 Гц | ПГ ±0,3 дБ | 12 | 8904 | Нет | 7742-80 | Нет | Нет
366160101000 | 4302-1 | Виброметр-балансировщик | ВТБ |  | 0,1-100 мм/с | ПГ±10% + 1 е.м.р. | 12 | 8208.6 | Да | 18673-07 | Нет | Нет | с 1-компонентным ВИП, 2 параметра
366160102000 | 4302-1 | Прибор балансировочно-измерительный | БИП-9М |  | 0,1-100 мм/с, 1-1000 мкм; 2-1000 Гц | ПГ±5%, ПГ±5%, ПГ±0,1 Гц | 12 | 8624 | Нет | 25782-03 | Нет | Нет | 1 ВИП
366160104000 | 4302-1 | Виброметр | ВК-5 |  | 10-1000 Гц | ПГ±10% | 12 | 8208.6 | Да | 17587-08 | Нет | Нет | с 1 -компонентным ВИП, виброскорость, виброперемещение
366160142000 | 4302-1 | Виброметр | ВК-5М |  | 10-1000 Гц | ПГ±10% | 12 | 7531 | Нет | 17587-08 | Нет | Нет | с 1-компонентным ВИП, 3 параметра
366160105000 | 4302-1 | Измеритель механических напряжений и параметров виброколебаний | ИНК-2.4 | ВИСТ-2.4 | 5-500 Гц | ПГ±6% | 12 | 8208.6 | Да | 47719-11 | Нет | Нет | параметры виброколебаний
366160106000 | 4302-1 | Прибор-согласующий устройства | УС-1 |  | 5-5000 Гц | ПГ±10% | 12 | 7524.55 | Да | 4441-74 | Нет | Нет | 1 ВИП, виброускорение
366160107000 | 4302-1 | Усилитель согласующий | ПУНЖ-1-002 |  | 5-5000 Гц | ПГ±0,1 | 12 | 3633 | Нет | 9623-84 | Нет | Нет | с 1 ВИП
366160108000 | 4302-1 | Виброколлектор | STD-510 |  | 5-5000 Гц | ПГ±10% | 12 | 8208.6 | Да | 32326-06 | Нет | Нет | 1 ВИП, виброскорость и виброускорение
366160109000 | 4302-1 | Виброколлектор | СК-1100 |  | 3-10000 Гц | 10% | 12 | 7524.55 | Да | 18391-99 | Нет | Нет | 1 ВИП
366160112000 | 4302-1 | Прибор виброизмерительный | ВИП-2 |  | 10-1000 Гц | ПГ±10% | 12 | 8208.6 | Да | 2808-71 | Нет | Нет | с 1-компонентным ВИП
366160113000 | 4302-1 | Прибор виброизмерительный | ВИБРОТЕСТ-МГ4 | МГ4, МГ4.01 | 2 - 1000 Гц | ПГ±5% | 12 | 8208.6 | Да | 36965-13 | Нет | Нет
366160115000 | 4302-1 | Прибор виброизмерительный | ОПАЛ |  | 0,5 - 98 мм/с | ПГ±0,2 мм/с от 0,5 до 10 мм/с, ±1мм/с от 10 до 98 мм/с | 12 | 7524.55 | Да | 27286-10 | Нет | Нет | виброскорость
366160116000 | 4302-1 | Прибор виброизмерительный | ВУ043 - "Янтарь" |  | 5-2000 Гц | ПГ±6% | 12 | 7531 | Нет | 24386-03 | Нет | Нет
366160117000 | 4302-1 | Измеритель шума и вибрации | ВШВ-003 |  | 10-8000 Гц | ПГ±10% | 12 | 8208.6 | Да | 9327-83 | Нет | Нет | Параметры вибрации с 1 - компонентным вибропреобразователем ( с 1 ВИПом ). При наличии второго ВИПа брать дополнительно по кодам 366160142045 или 366160142046 . При заказе услуги "подготовка к поверке виброметра" ( Код № 140595 ), поверка СИ проводится в течение 5 рабочих дней. При выявлении неисправности СИ и его комплектующих заказчик ставится в известность, СИ не бракуется до устранения заказчиком неисправности.
366160119000 | 4302-1 | Измеритель шума и вибрации | ВШВ-003-М2 |  | 8-8000 Гц | ПГ±10% | 12 | 8208.6 | Да | 9327-90 | Нет | Нет | Параметры вибрации с 1 - компонентным вибропреобразователем ( с 1 ВИПом ). При наличии второго ВИПа брать дополнительно по кодам 366160142045 или 366160142046 . При заказе услуги "подготовка к поверке виброметра" ( Код № 140595 ), поверка СИ проводится в течение 5 рабочих дней. При выявлении неисправности СИ и его комплектующих заказчик ставится в известность, СИ не бракуется до устранения заказчиком неисправности.
366160121000 | 4302-1 | Измеритель шума и вибрации | ВШВ-003-М3 |  | 8-8000 Гц | 10% | 12 | 8208.6 | Да | 22714-02 | Нет | Нет | Параметры вибрации с 1 - компонентным вибропреобразователем ( с 1 ВИПом ). При наличии второго ВИПа брать дополнительно по кодам 366160142045 или 366160142046 . При заказе услуги "подготовка к поверке виброметра" ( Код № 140595 ), поверка СИ проводится в течение 5 рабочих дней. При выявлении неисправности СИ и его комплектующих заказчик ставится в известность, СИ не бракуется до устранения заказчиком неисправности.
366160123000 | 4302-1 | Виброметр портативный | TV 200 |  | 10-1000 Гц | ПГ±5% | 12 | 7524.55 | Да | 24768-03 | Нет | Нет
366160124000 | 4302-1 | Виброметр портативный | TV 300 |  | 10-8000 Гц | ПГ±5% | 12 | 7531 | Нет | 24768-03 | Нет | Нет
366160125000 | 4302-1 | Виброметр | ВУ034 |  | 10-8000 Гц | ПГ±3% | 12 | 7531 | Нет | 17793-98 | Нет | Нет
366160126000 | 4302-1 | Виброметр | ВУ036 |  | 10-8000 Гц | ПГ±3% | 12 | 7531 | Нет | 17793-98 | Нет | Нет
366160127000 | 4302-1 | Виброметр | СК-100 |  | 0,1-100 мм/с | ПГ±10% | 12 | 7524.55 | Да | 20584-00 | Нет | Нет
366160128000 | 4302-1 | Виброметр | 2511 |  | 8-5000 Гц | ПГ±10% |  | 3815 | Нет |  | Да | Нет | 1 канал 1 параметр
366160129000 | 4302-1 | Виброметр | 2511 |  | 8-5000 Гц | ПГ±10% |  | 9526 | Нет |  | Да | Нет | 1 канал 3 параметра
366160130000 | 4302-1 | Виброметр | 2513 |  | 10-10000 Гц | ПГ±6% | 24 | 8624 | Нет | 14933-95 | Нет | Нет | 1 ВИП, ускорение и скорость
366160131000 | 4302-1 | Виброметр | VIB Pen CMVP 50 |  | 10-1000 Гц | ПГ±10% | 12 | 7524.55 | Да | 42922-09 | Нет | Нет
366160135000 | 4302-1 | Виброметр | ВВМ-201 |  | 8-5000 Гц | ПГ±15% | 12 | 8208.6 | Да | 11345-88 | Нет | Нет
366160136000 | 4302-1 | Виброметр | ВВМ-311 |  | 8-5000 Гц | ПГ±10% | 12 | 8208.6 | Да | 22713-07 | Нет | Нет | с ДН-4-М1
366160137000 | 4302-1 | Виброметр | ВВМ-311 |  | 10-1000 Гц | ПГ±6% | 12 | 8208.6 | Да | 22713-07 | Нет | Нет | с ДН-3-М1
366160138000 | 4302-1 | Виброметр | 00042 |  | 8-5000 Гц | ПГ±10% | 12 | 8208.6 | Да | 9888-85 | Нет | Нет | за 1 канал (1 ВИП)
366171127000 | 4302-1 | Измеритель общей и локальной вибрации портативный | ОКТАВА-110В/101ВМ |  | 77-175 дБ | ПГ±0,5 дБ | 12 | 7524.55 | Да | 32748-06 | Нет | Нет | Параметры вибрации с 1 - компонентным вибропреобразователем. При заказе услуги "подготовка к поверке виброметра" ( Код № 140595 ), поверка СИ проводится в течение 5 рабочих дней. При выявлении неисправности СИ и его комплектующих заказчик ставится в известность, СИ не бракуется до устранения заказчиком неисправности. С 2021 года поставить нерегулируемую цену
366171101000 | 4302-1 | Виброметр общей и локальной вибрации | ОКТАВА-101В |  | 77-175 дБ | ПГ±0,5 дБ | 12 | 7524.55 | Да | 22382-02 | Нет | Нет | Параметры вибрации с 1 - компонентным вибропреобразователем. При заказе услуги "подготовка к поверке виброметра" ( Код № 140595 ), поверка СИ проводится в течение 5 рабочих дней. При выявлении неисправности СИ и его комплектующих заказчик ставится в известность, СИ не бракуется до устранения заказчиком неисправности.
366171102000 | 4302-1 | Виброметр общей и локальной вибрации | ОКТАВА-101В |  | 77-175 дБ | ПГ±0,5 дБ | 12 | 11628.85 | Да | 22382-02 | Нет | Нет | Параметры вибрации с 3 - компонентным вибропреобразователем. При заказе услуги "подготовка к поверке виброметра" ( Код № 140596 ), поверка СИ проводится в течение 5 рабочих дней. При выявлении неисправности СИ и его комплектующих заказчик ставится в известность, СИ не бракуется до устранения заказчиком неисправности.
366171128000 | 4302-1 | Измеритель общей и локальной вибрации портативный | ОКТАВА-110В/101ВМ |  | 77-175 дБ | ПГ±0,5 дБ | 12 | 11628.85 | Да | 32748-06 | Нет | Нет | Параметры вибрации с 3 - компонентным вибропреобразователем. При заказе услуги "подготовка к поверке виброметра" ( Код № 140596 ), поверка СИ проводится в течение 5 рабочих дней. При выявлении неисправности СИ и его комплектующих заказчик ставится в известность, СИ не бракуется до устранения заказчиком неисправности
366171103000 | 4302-1 | Шумомер интегрирующий - виброметр | ШИ-01В |  | 60-180 дБ | ПГ±0,7 дБ | 12 | 7524.55 | Да | 27517-04 | Нет | Нет | с 1-комп. ВИП(параметры вибрации)
366171104000 | 4302-1 | Шумомер интегрирующий - виброметр | ШИ-01В |  | 60-180 дБ | ПГ±0,7 дБ | 12 | 7524.55 | Да | 27517-04 | Нет | Нет | с 3-х комп. ВИП (виброускорение)
366171105000 | 4302-1 | Анализатор вибрации | 2000 | 2115, 2117, 2120, 2130 | 5-5000 Гц | ПГ±1,5% | 12 | 9526 | Нет | 19986-07 | Нет | Нет | 1- компонентный ВИП, 3 параметра
366171106000 | 4302-1 | Анализатор вибрации | 2120 |  | 5-5000 Гц | ПГ±10% | 12 | 8208.6 | Да | 7133-79 | Нет | Нет
366171107000 | 4302-1 | Виброметр | 2515 |  | 5-5000 Гц | ПГ±10% |  | 3815 | Нет |  | Да | Нет | 1 параметр
366171108000 | 4302-1 | Виброметр | 2515 |  | 5-5000 Гц | ПГ±10% |  | 9526 | Нет |  | Да | Нет | 3 параметра
366171109000 | 4302-1 | Виброметр | 2537 |  | 5-5000 Гц | ПГ±10% | 12 | 7524.55 | Да | 22905-02 | Нет | Нет
366171110000 | 4302-1 | Виброметр | SVAN-946 |  | 5-5000 Гц | ПГ±0,7 дБ | 12 | 7531 | Нет | 24283-03 | Нет | Нет | Параметры вибрации с 1 - компонентным вибропреобразователем. При заказе услуги "подготовка к поверке виброметра" ( Код № 140595 ), поверка СИ проводится в течение 5 рабочих дней. При выявлении неисправности СИ и его комплектующих заказчик ставится в известность, СИ не бракуется до устранения заказчиком неисправности.
366171129000 | 4302-1 | Виброметр, анализатор спектра | SVAN-956 |  | 5-5000 Гц | ПГ±0,7 дБ | 12 | 7531 | Нет | 39168-08 | Нет | Нет | Параметры вибрации с 1 - компонентным вибропреобразователем. При заказе услуги "подготовка к поверке виброметра" ( Код № 140595 ), поверка СИ проводится в течение 5 рабочих дней. При выявлении неисправности СИ и его комплектующих заказчик ставится в известность, СИ не бракуется до устранения заказчиком неисправности.
366171111000 | 4302-1 | Виброметр | SVAN-946 |  | 5-5000 Гц | ПГ±7% | 12 | 11628.85 | Да | 24283-03 | Нет | Нет | Параметры вибрации с 3 - компонентным вибропреобразователем. При заказе услуги "подготовка к поверке виброметра" ( Код № 140596 ), поверка СИ проводится в течение 5 рабочих дней. При выявлении неисправности СИ и его комплектующих заказчик ставится в известность, СИ не бракуется до устранения заказчиком неисправности.
366171112000 | 4302-1 | Прибор для измерения и анализа вибрации многоканальный | Атлант-8 (за 1 канал) |  | 5-5000 Гц | ПГ±10% | 12 | 9526 | Нет | 19989-10 | Нет | Нет
366171113000 | 4302-1 | Анализатор | ПР 200 Ех |  | 5-5000 Гц | ПГ±10% | 12 | 9526 | Нет | 20790-01 | Нет | Нет | 1 канал, 1 ВИП, 3 параметра
366171114000 | 4302-1 | Анализатор вибрации | Вибро-Вижон ( Vibro Vision) |  | 10-1000 Гц | 5%ПГ± | 12 | 7531 | Нет | 22134-01 | Нет | Нет
366171116000 | 4302-1 | Анализатор вибрации двухканальный | Диана-2М |  | 5-5000 Гц | ПГ±8% | 12 | 9526 | Нет | 19990-10 | Нет | Нет | за 1 канал, 1 ВИП, 3 параметра
366171118000 | 4302-1 | Прибор для измерения и анализа вибрации | Корсар |  | 10-1000 Гц | ПГ±5 % | 12 | 7531 | Нет | 19988-10 | Нет | Нет
366171119000 | 4302-1 | Прибор виброизмерительный | АГАТ | Агат | 5-2000 Гц | ПГ±6% | 12 | 7531 | Нет | 21140-01 | Нет | Нет | за 1 вход (1 ВИП, 3 параметра)
366171120000 | 4302-1 | Виброанализатор | Кварц | Кварц | 5-3500 Гц | ПГ±10% | 12 | 7531 | Нет | 18675-99 | Нет | Нет | за 1 ВИП, 3 параметра
366171121000 | 4302-1 | Виброанализатор | Топаз |  | 5-3500 Гц | ПГ±10% | 12 | 7531 | Нет | 19888-00 | Нет | Нет | за 1 ВИП, 3 параметра
366171122000 | 4302-1 | Виброанализатор | СД-12М | СД-12М | 5-2000 Гц | ПГ(- 20; 10)% | 12 | 9526 | Нет | 21953-01 | Нет | Нет | 1 ВИП, 3 параметра
366171123000 | 4302-1 | Виброанализатор | СД-21 | СД-21-Т, СД-21-3 | 5-1600 Гц | ПГ±( 20; 10)% | 12 | 7531 | Нет | 34812-07 | Нет | Нет | за 1 канал, 1 ВИП, 3 параметра
366171125000 | 4302-1 | Виброанализатор | STD-3300 |  | 0,5-80 мм/с, 0,5-345 м/с2 | ПГ±10% | 12 | 3633 | Нет | 33385-13 | Нет | Нет | 1 канал, 1 ВИП, виброскорость
360110101000 | 4302-1 | Калибратор акустический | Cal 200 |  | 94,0 дБ, 114,0 дБ | ПГ±0,2 дБ | 12 | 3378 | Нет | 39217-08 | Нет | Нет
360110102000 | 4302-1 | Калибратор акустический | Cal 250 |  | 114,0 дБ | ПГ± 0,2 дБ | 12 | 3378 | Нет | 39217-08 | Нет | Нет
286000023013 | 4302-2 | Твердомер портативный комбинированный | MIC 20 |  | 22-68 HRC 35-100 HRB 75-650 HB 20-1000 HV | ПГ ±2,0 ед; ±4 ед; ±17 ед; ±15 ед | 12 | 10123 | Нет | 35172-13 | Нет | Нет | Цена указана за 1 датчик. Срок поверки 4 рабочих дня, если присутствует в счете услуга 140524 (комплексная подготовка к поверке, включая техническое обслуживание и настройку)
281125303017 | 4302-2 | Машина универсальная испытательная | Z | мод. Z0.5; Z1.0; Z2,5; Z5,0, Z010; Z020; Z030; Z050; Z100; Z150; Z250; Z300, Z400; Z600; Z1200; Z1600, Z2000 | (0,5-2000) кН | ±0,5 % | 12 | 42859 | Нет | 20385-11 | Нет | Нет
281165303061 | 4302-2 | Машина испытательная | ИП, ИР и Р | мод. ИР-100, ИР-200, ИР-500, ИР-1000, ИП-50, ИП-100, ИП-250, ИП-500, ИП-1000, ИП-1250, ИП-2000, ИП-2500, Р-0,5, Р-5, Р-10, Р-20, Р-50, Р-100, Р-200 | (5-2000) кН | КТ 0,5; 1 | 12 | 21427 | Нет | 54048-13 | Нет | Нет
281165303062 | 4302-2 | Пресс гидравлический малогабаритный | ПГМ-МГ4 | мод.ПГМ-1000МГ4, ПГМ-1500МГ4, ПГМ-2000МГ4 | Свыше 1000 кН (100тс) | ПГ, в диапазоне (1-5)% от НПИ ±3 %; св. (5-100)% от НПИ ±1 % | 12 | 20270 | Нет | 49130-12 | Нет | Нет
281165303063 | 4302-2 | Пресс гидравлический малогабаритный | ПГМ-МГ4 | мод. ПГМ-50МГ4, ПГМ-100МГ4, ПГМ-100МГ4А, ПГМ-500МГ4, ПГМ-500МГ4А | До 1000 кН (100 тс) | ПГ, в диапазоне (1-5)% от НПИ ±3 %; св. (5-100)% от НПИ ±1 % | 12 | 13316 | Нет | 49130-12 | Нет | Нет
281100004049 | 4302-2 | Динамометр электронный | ДМУ-МГ4 | мод. ДМХ-Н/Т-0,5МГ4, ДМХ-Н/Т-1МГ4, ДМХ-Н/Т-2МГ4 | Универсальный, до 50 кН (5тс) | ПГ (±0,12%; ±0,24%; ±0,45%) | 12 | 12772 | Нет | 49913-12 | Нет | Нет
281132206070 | 4302-2 | Динамометр переносной эталонный 3-го разряда на растяжение и сжатие | ДОР; ДОС | ДОР-3-И; ДОС-3-И | свыше 50 кН (5 тс) до 500 кН (50 тс) |  | 12 | 9054 | Нет | 27202-09 | Нет | Нет
281132206071 | 4302-2 | Динамометр образцовый переносной | ДОСМ | мод. ДОСМ-3-0,5У; ДОСМ-3-1У; ДОСМ-3-2У; ДОСМ-3-10У; ДОСМ-3-30У; ДОСМ-3-50У | до 50 кН (5тс) |  | 12 | 6382 | Нет | 11157-04 | Нет | Нет
281132206072 | 4302-2 | Измеритель адгезии | ПСО-МГ | мод. ПСО-МГ4С, ПСО-МГ4К, ПСО-МГ4А, ПСО-МГ4АД | до 50 кН (5тс) | ПГ ±2,0 % | 24 | 6382 | Нет | 32173-11 | Нет | Нет
281132206073 | 4302-2 | Адгезиметр электронный | АМЦ2 | мод. АМЦ2-10, АМЦ2-20, АМЦ2-50, АМЦ2-100, АМЦ2-10RS, АМЦ2-20RS, АМЦ2-50RS, АМЦ2-100RS | до 50 кН (5тс) | (0,01*N+0,01) кг | 12 | 6382 | Нет | 23783-02 | Нет | Нет
281132206074 | 4302-2 | Адгезиметр механический | ELCOMETER 106 |  | Диапазон механического напряжения, H/мм2 (МПа) (0,5…3,5); (1…7); (3…15); (5…22); (0,05…0,2). | ПГ ±15 % | 24 | 6382 | Нет | 35731-07 | Нет | Нет
281132206075 | 4302-2 | Адгезиметр электронный | АМЦ2 | АМЦ2-20, АМЦ2-50, АМЦ2-70, АМЦ2М-20, АМЦ2М-50, АМЦ2М-70 | Диапазоны измерений усилия, Н (кгс): 0,981…196,1 (0,1…20,0); 0,981…490,3 (0,1…50,0); 0,981…686,5 (0, |  | 12 | 6382 | Нет | 64603-16 | Нет | Нет
281132206076 | 4302-2 | Измеритель прочности материала | Оникс-1 | исп. Оникс-1.АП.020, Оникс-1.АП.005 | до 50 кН (5тс) |  | 12 | 6382 | Нет | 57880-14 | Нет | Нет
281132206077 | 4302-2 | Измеритель прочности бетона | ПОС-50МГ4 |  | до 50 кН (5тс) |  | 12 | 6382 | Нет | 27498-04 | Нет | Нет
281132206078 | 4302-2 | Динамометр общего назначения | ДР | мод. ДР-1, ДР-2, ДР-5, ДР-10, ДР-20, ДР-50 | до 50 кН (5тс) | ПГ ±2 % | 12 | 6382 | Нет | 27181-04 | Нет | Нет
281132206079 | 4302-2 | Динамометр пружинный указывающий | ДР-3, ДР-8 |  | до 50 кН (5тс) |  | 12 | 6382 | Нет | 1062-56 | Нет | Нет
281132206080 | 4302-2 | Динамометр эталонный переносной электронный 3-го разряда | ТС601 |  | до 50 кН (5тс) |  | 12 | 6382 | Нет | 40894-09 | Нет | Нет
281132206081 | 4302-2 | Динамометр эталонный переносной | ДОСМ | мод. ДОСМ-3-0,5У, ДОСМ-3-1У, ДОСМ-3-2У, ДОСМ-3-10У, ДОСМ-3-30У, ДОСМ-3-50У | до 50 кН (5тс) |  | 12 | 6382 | Нет | 11157-08 | Нет | Нет
281132206082 | 4302-2 | Динамометр эталонный переносной | ДОРМ | мод. ДОРМ 3-0,5У, ДОРМ 3-1У, ДОРМ 3-2У, ДОРМ 3-5У, ДОРМ 3-10У, ДОРМ 3-50У | до 50 кН (5тс) |  | 24 | 6382 | Нет | 26688-08 | Нет | Нет
281132206083 | 4302-2 | Динамометр образцовый переносной 3-го разряда на сжатие | ДОСМ | мод. ДОСМ-3-1У, ДОСМ-3-2У, ДОСМ-3-5У, ДОСМ-3-10У, ДОСМ-3-20У, ДОСМ-3-30У, ДОСМ-3-50У | до 50 кН (5тс) |  | 12 | 6382 | Нет | 15812-02 | Нет | Нет
281132206084 | 4302-2 | Динамометр образцовый переносной 3-го разряда растяжения | ДОРМ | мод. ДОРМ-3-1У, ДОРМ-3-2У, ДОРМ-3-5У, ДОРМ-3-10У, ДОРМ-3-20У, ДОРМ-3-30У, ДОРМ-3-50У | до 50 кН (5тс) |  | 12 | 6382 | Нет | 15813-02 | Нет | Нет
281132206085 | 4302-2 | Динамометр переносной эталонный 3-го разряда на растяжение или сжатие | ДОР-3-И, ДОС-3-И |  | до 50 кН (5тс) |  | 12 | 6382 | Нет | 27202-09 | Нет | Нет
281132206086 | 4302-2 | Динамометр | ДОСМ | ДОСМ-1, ДОСМ-3, ДОСМ-3-1, ДОСМ-3-5 | до 50 кН (5тс) |  | 12 | 6382 | Нет | 702-64 | Нет | Нет
281132206087 | 4302-2 | Динамометр образцовый на сжатие 3-го разряда переносной, системы Н.Г.Токаря | ДОСМ-3-0,2 |  | до 50 кН (5тс) |  | 12 | 6382 | Нет | 2283-67 | Нет | Нет
281132206088 | 4302-2 | Динамометр | ДОСМ | ДОСМ-3-0,1; ДОСМ-3-0,05 | до 50 кН (5тс) |  | 12 | 6382 | Нет | 2788-71 | Нет | Нет
281132206089 | 4302-2 | Динамометр образцовый переносной 3-го разряда конструкции Токаря Н.Г. | ДОС |  | до 50 кН (5тс) |  | 12 | 6382 | Нет | 3607-73 | Нет | Нет
281132206090 | 4302-2 | Динамометр образцовый переносной | ДОСМ | мод. ДОСМ-3-0,5У, ДОСМ-3-1У, ДОСМ-3-2У, ДОСМ-3-10У, ДОСМ-3-30У, ДОСМ-3-50У | до 50 кН (5тс) |  | 12 | 6382 | Нет | 11157-04 | Нет | Нет
281132206091 | 4302-2 | Динамометр переносной эталонный 1-го и 3-го разряда на растяжение или сжатие | ДОРЭ-И и ДОСЭ-И | мод. ДОРЭ-1И, ДОРЭ-2И, ДОРЭ-5И, ДОРЭ-10И, ДОРЭ-20И, ДОРЭ-50И, ДОСЭ-1И, ДОСЭ-2И, ДОСЭ-5И, ДОСЭ-10И, ДОСЭ-20И, ДОСЭ-50И | до 50 кН (5тс) |  | 12 | 6382 | Нет | 28828-05 | Нет | Нет
281132206092 | 4302-2 | Динамометр образцовый переносной 3-го разряда на сжатие | ДОСЭ | мод. ДОСЭ-3-10У, ДОСЭ-3-20У, ДОСЭ-3-30У, ДОСЭ-3-50У | до 50 кН (5тс) |  | 12 | 6382 | Нет | 15811-02 | Нет | Нет
281132206093 | 4302-2 | Динамометр образцовый переносной 3-го разряда на сжатие | ДОСЭ |  | до 50 кН (5тс) |  | 12 | 6382 | Нет | 15811-09 | Нет | Нет
281132206094 | 4302-2 | Динамометр образцовый переносной 3-го разряда на сжатие | ДОСМ |  | до 50 кН (5тс) |  | 12 | 6382 | Нет | 15812-09 | Нет | Нет
281132206095 | 4302-2 | Динамометр растяжения | ДОР | ДОР-3-0,05, ДОР-3-0,2, ДОР-3-0,5 | до 50 кН (5 тс) |  | 12 | 6382 | Нет | 7861-80 | Нет | Нет
281132206096 | 4302-2 | Динамометр образцовый переносной 3-го разряда растяжения | ДОРМ |  | до 50 кН (5 тс) |  | 12 | 6382 | Нет | 15813-09 | Нет | Нет
281132206097 | 4302-2 | Динамометр пружинный указывающий | ДР-3, ДР-8, ДР-10 |  | до 50 кН (5 тс) |  | 12 | 6382 | Нет | 1062-59 | Нет | Нет
281132206098 | 4302-2 | Динамометр с цифровой индикацией | ДПЦ | ДПЦ-0,02-0,5; ДПЦ-0,2-0,5; ДПЦ-2-0,5; ДПЦ-20-0,5 | до 50 кН (5 тс) | ПГ ±0,5 % | 12 | 6382 | Нет | 20837-01 | Нет | Нет
281132206099 | 4302-2 | Динамометр электронный переносной | ДЭП3 | мод. ДЭП3-1Д-НВ-00, ДЭП3-2Д-НВ-00, ДЭП3-3Д-НВ-00, ДЭП3-6Д-НВ-00, ДЭП3-1Д-НВ-0,5, ДЭП3-2Д-НВ-0,5, ДЭП3-3Д-НВ-0,5, ДЭП3-5Д-НВ-0,5, ДЭП3-6Д-НВ-0,5, ДЭП3-1Д-НВ-1, ДЭП3-2Д-НВ-1, ДЭ | до 50 кН (5 тс) | ПГО: ±0,12%; ±0,24%; ±0,45% | 12 | 6382 | Нет | 49616-12 | Нет | Нет
281132206100 | 4302-2 | Динамометр электронный переносной | ДЭП2 | мод. ДЭП2-1Д-НВ-00, ДЭП2-2Д-НВ-00, ДЭП2-3Д-НВ-00, ДЭП2-6Д-НВ-00, ДЭП2-1Д-НВ-0,5, ДЭП2-2Д-НВ-0,5, ДЭП2-3Д-НВ-0,5, ДЭП2-5Д-НВ-0,5, ДЭП2-6Д-НВ-0,5, ДЭП2-1Д-НВ-1, ДЭП2-2Д-НВ-1, ДЭП2-3Д-НВ-1, ДЭП2-4Д | до 50 кН (5 тс) | ПГО: ±0,12%; ±0,24%; ±0,45% | 12 | 6382 | Нет | 49615-12 | Нет | Нет
281132206101 | 4302-2 | Динамометр электронный переносной | ДЭП1 | мод. ДЭП1-1Д-НВ-1, ДЭП1-2Д-НВ-1, ДЭП1-3Д-НВ-1, ДЭП1-4Д-НВ-1, ДЭП1-5Д-НВ-1, ДЭП1-1Д-НВ-2, ДЭП1-2Д-НВ-2, ДЭП1-3Д-НВ-2, ДЭП1-4Д-НВ-2, ДЭП1-5Д-НВ-2 | до 50 кН (5 тс) | ПГО: ±0,12%; ±0,24%; ±0,45% | 12 | 6382 | Нет | 49614-12 | Нет | Нет
281132206102 | 4302-2 | Динамометр электронный переносной | ДОРЭ-И, ДОСЭ-И |  | до 50 кН (5 тс) | КТ 0,5; 1; 2. | 12 | 6382 | Нет | 39773-08 | Нет | Нет
281132206103 | 4302-2 | Динамометр электронный | ЭД-РМ | мод.ЭД-Н/1-0,5РМ; ЭД-Н/1-1РМ; ЭД-Н/2-1РМ; ЭД-Н/1-2РМ; ЭД-Н/2-2РМ | до 50 кН (5 тс) | КТ по ГОСТ Р 55223-2012 0,5; 1; 2 | 12 | 6382 | Нет | 60494-15 | Нет | Нет
281132206104 | 4302-2 | Динамометр электронный переносной | АЦД/1 | мод. АЦД/1М-Х/ТИ-00, АЦД/1М-Х/ТИ-0,5, АЦД/1М-Х/ТИ-1, АЦД/1М-Х/ТИ-2 | до 50 кН (5 тс) | ПГО: ±0,12%; ±0,24%; ±0,45% | 12 | 6382 | Нет | 50803-12 | Нет | Нет
281132206105 | 4302-2 | Динамометр электронный | АЦД/2 | мод. АЦД/2М-Х/ТИ-00, АЦД/2М-Х/ТИ-0,5, АЦД/2М-Х/ТИ-1, АЦД/2М-Х/ТИ-2 | до 50 кН (5 тс) | ПГО: ±0,12%; ±0,24%; ±0,45% | 12 | 6382 | Нет | 50083-12 | Нет | Нет
281132206106 | 4302-2 | Динамометр электронный на растяжение, сжатие | АЦДР/С |  | до 50 кН (5 тс) | КТ 0,5; 1; 2. | 12 | 6382 | Нет | 32778-06 | Нет | Нет
281132206107 | 4302-2 | Динамометр электронный на растяжение и сжатие | ДМ-МГ4 |  | до 50 кН (5 тс) | КТ 0,5; 1; 2. | 12 | 6382 | Нет | 35793-07 | Нет | Нет
281132206108 | 4302-2 | Датчик силоизмерительный тензорезисторный | 4508 ДСТ |  | до 50 кН (5 тс) | КТ 0,05 | 12 | 6382 | Нет | 24675-03 | Нет | Нет
281132206109 | 4302-2 | Динамометр электронный | ДМ-МГ4 | ДМР; ДМС | до 50 кН (5 тс) | ПГО: ±0,12%; ±0,24%; ±0,45% | 12 | 6382 | Нет | 49913-12 | Нет | Нет
281132206110 | 4302-2 | Динамометр электронный переносной | АЦД |  | до 50 кН (5 тс) |  | 12 | 6382 | Нет | 49465-12 | Нет | Нет
281132206111 | 4302-2 | Динамометр с цифровой индикацией | ДПЦ | ДПЦ-200-0,5 | свыше 50 кН (5 тс) до 500 кН (50 тс) | ПГ ±0,5 %. | 12 | 9054 | Нет | 20837-01 | Нет | Нет
281132206112 | 4302-2 | Динамометр общего назначения | ДР | мод. ДР-10, ДР-20, ДР-50 | свыше 50 кН (5 тс) до 500 кН (50 тс) | ПГ ±2 %. | 12 | 9054 | Нет | 27181-04 | Нет | Нет
281132206113 | 4302-2 | Динамометр эталонный переносной электронный 3-го разряда | ТС601 |  | свыше 50 кН (5 тс) до 500 кН (50 тс) |  | 12 | 9054 | Нет | 40894-09 | Нет | Нет
281132206114 | 4302-2 | Динамометр на растяжение | ОД |  | свыше 50 кН (5 тс) до 500 кН (50 тс) |  | 12 | 9054 | Нет | 678-51 | Нет | Нет
281132206115 | 4302-2 | Динамометр образцовый переносной 3-го разряда на сжатие | ДОС | ДОС-200, ДОС-100, ДОС-500, ДОС-300 | свыше 50 кН (5 тс) до 500 кН (50 тс) |  | 12 | 9054 | Нет | 3483-73 | Нет | Нет
281132206116 | 4302-2 | Динамометр образцовый переносной 3-го разряда конструкции Токаря Н.Г. | ДОР | ДОР-10, ДОР-20, ДОР-50 | свыше 50 кН (5 тс) до 500 кН (50 тс) |  | 12 | 9054 | Нет | 3606-73 | Нет | Нет
281132206117 | 4302-2 | Динамометр образцовый переносной 3-го разряда на сжатие | ДОСМ | мод. ДОСМ-3-100У, ДОСМ-3-200У, ДОСМ-3-500У | свыше 50 кН (5 тс) до 500 кН (50 тс) |  | 12 | 9054 | Нет | 15812-02 | Нет | Нет
281132206118 | 4302-2 | Динамометр образцовый переносной 3-го разряда растяжение | ДОРМ | мод. ДОРМ-3-100У, ДОРМ-3-200У, ДОРМ-3-500У | свыше 50 кН (5 тс) до 500 кН (50 тс) |  | 12 | 9054 | Нет | 15813-02 | Нет | Нет
281132206119 | 4302-2 | Регистратор силы нажатия тормозных шин вагонных замедлителей | OMEGA-15-IR | мод. OMEGA-15-IR-А, OMEGA-15-IR-Б, OMEGA-15-IR-К | (0…200) кН | ПГО при измерении силы, % ±1,0 | 12 | 9054 | Нет | 60076-15 | Нет | Нет
281132206120 | 4302-2 | Динамометр образцовый переносной 3-го разряда на сжатие | ДОС | мод.ДОСЭ-3-100У, ДОСЭ-3-200У, ДОСЭ-3-300У | свыше 50 кН (5 тс) до 500 кН (50 тс) |  | 12 | 9054 | Нет | 15811-96 | Нет | Нет
281132206121 | 4302-2 | Динамометр образцовый переносной 3-го разряда на сжатие | ДОСМ | мод. ДОСМ-3-100У, ДОСМ-3-200У, ДОСМ-3-500У | свыше 50 кН (5 тс) до 500 кН (50 тс) |  | 12 | 9054 | Нет | 15812-96 | Нет | Нет
281132206122 | 4302-2 | Динамометр переносной эталонный 1-го и 3-го разряда на растяжение и сжатие | ДОРЭ-И и ДОСЭ-И | мод. ДОРЭ-100И, ДОРЭ-200И, ДОРЭ-500И, ДОСЭ-100И, ДОСЭ-200И, ДОСЭ-500И | свыше 50 кН (5 тс) до 500 кН (50 тс) |  | 12 | 9054 | Нет | 28828-05 | Нет | Нет
281132206123 | 4302-2 | Динамометр электронный переносной | ДЭП1 | мод. ДЭП1-1Д-НВ-1, ДЭП1-2Д-НВ-1, ДЭП1-3Д-НВ-1, ДЭП1-4Д-НВ-1, ДЭП1-5Д-НВ-1, ДЭП1-1Д-НВ-2, ДЭП1-2Д-НВ-2, ДЭП1-3Д-НВ-2, ДЭП1-4Д-НВ-2, ДЭП1-5Д-НВ-2 | свыше 50 кН (5 тс) до 500 кН (50 тс) | ПГО: ±0,24%; ±0,45%. | 12 | 9054 | Нет | 49614-12 | Нет | Нет
281132206124 | 4302-2 | Динамометр электронный переносной | ДЭП2 | мод. ДЭП2-1Д-НВ-00, ДЭП2-2Д-НВ-00, ДЭП2-3Д-НВ-00, ДЭП2-6Д-НВ-00, ДЭП2-1Д-НВ-0,5, ДЭП2-2Д-НВ-0,5, ДЭП2-3Д-НВ-0,5, ДЭП2-5Д-НВ-0,5, ДЭП2-6Д-НВ-0,5, ДЭП2-1Д-НВ-1, ДЭП2-2Д-НВ-1, ДЭП2-3Д-НВ-1, ДЭП2-4Д-НВ-1, ДЭП2-5Д-НВ-1, ДЭП2-6Д-НВ-1, ДЭП2-1Д-НВ | свыше 50 кН (5 тс) до 500 кН (50 тс) | ПГО:±0,12%; ±0,24%; ±0,45%. | 12 | 9054 | Нет | 49615-12 | Нет | Нет
281132206125 | 4302-2 | Динамометр электронный переносной | ДЭП3 | мод. ДЭП3-1Д-НВ-00, ДЭП3-2Д-НВ-00, ДЭП3-3Д-НВ-00, ДЭП3-6Д-НВ-00, ДЭП3-1Д-НВ-0,5, ДЭП3-2Д-НВ-0,5, ДЭП3-3Д-НВ-0,5, ДЭП3-5Д-НВ-0,5, ДЭП3-6Д-НВ-0,5, ДЭП3-1Д-НВ-1, ДЭП3-2Д-НВ-1, ДЭП3-3Д-НВ-1, ДЭП3-4Д-НВ-1, ДЭП3-5Д-НВ-1, ДЭП3-6Д-НВ-1, ДЭП3-1Д-НВ-2, ДЭП3-2Д-НВ-2, ДЭП3-3Д-НВ-2, ДЭП3-4Д-НВ-2, ДЭП3 | свыше 50 кН (5 тс) до 500 кН (50 тс) | ПГО:±0,12%; ±0,24%; ±0,45%. | 12 | 9054 | Нет | 49616-12 | Нет | Нет
281132206126 | 4302-2 | Динамометр электронный | АЦД/2 | мод. АЦД/2М-Х/ТИ-00, АЦД/2М-Х/ТИ-0,5, АЦД/2М-Х/ТИ-1, АЦД/2М-Х/ТИ-2 | свыше 50 кН (5 тс) до 500 кН (50 тс) | ПГО:±0,12%; ±0,24%; ±0,45%. | 12 | 9054 | Нет | 50083-12 | Нет | Нет
281132206127 | 4302-2 | Динамометр электронный переносной | АЦД/1 | мод. АЦД/1М-Х/ТИ-00, АЦД/1М-Х/ТИ-0,5, АЦД/1М-Х/ТИ-1, АЦД/1М-Х/ТИ-2 | свыше 50 кН (5 тс) до 500 кН (50 тс) |  | 12 | 9054 | Нет | 50803-12 | Нет | Нет
281132206128 | 4302-2 | Динамометр электронный | ДМ-МГ | ДМР; ДМС | свыше 50 кН (5 тс) до 500 кН (50 тс) | ПГО:±0,12%; ±0,24%; ±0,45%. | 12 | 9054 | Нет | 49913-12 | Нет | Нет
281132206129 | 4302-2 | Динамометр электронный переносной | АЦД |  | свыше 50 кН (5 тс) до 500 кН (50 тс) |  | 12 | 9054 | Нет | 49465-12 | Нет | Нет
281100004050 | 4302-2 | Динамометр электронный переносной | ДЭП2 | ДЭП2-АД-НУ | универсальный до 50 кН (5 тс) | ПГО: ±0,12%, ±0,24%, ±0,45% | 12 | 12772 | Нет | 49615-12 | Нет | Нет
281100004051 | 4302-2 | Динамометр электронный переносной | ДЭП1 | ДЭП1-АД-НУ | универсальный до 50 кН (5 тс) | ПГО: ±0,24%, ±0,45% | 12 | 12772 | Нет | 49614-12 | Нет | Нет
281100004052 | 4302-2 | Динамометр электронный переносной | ДЭП3 | ДЭП3-АД-НУ | универсальный до 50 кН (5 тс) | ПГО: ±0,12%, ±0,24%, ±0,45% | 12 | 12772 | Нет | 49616-12 | Нет | Нет
281100004054 | 4302-2 | Динамометр электронный переносной | ДОУЭ-И |  | универсальный до 50 кН (5 тс) |  | 12 | 12772 | Нет | 39773-08 | Нет | Нет
281100004055 | 4302-2 | Динамометр электронный переносной | АЦД/1У |  | универсальный до 50 кН (5 тс) |  | 12 | 12772 | Нет | 50803-12 | Нет | Нет
281100004056 | 4302-2 | Динамометр электронный | АЦД/2У |  | универсальный до 50 кН (5 тс) | ПГО: ±0,12%, ±0,24%, ±0,45% | 12 | 12772 | Нет | 50083-12 | Нет | Нет
281100004057 | 4302-2 | Динамометр электронный переносной | АЦДУ |  | универсальный до 50 кН (5 тс) |  | 12 | 12772 | Нет | 49465-12 | Нет | Нет
281100004058 | 4302-2 | Динамометр электронный универсальный | АЦДУ |  | универсальный до 50 кН (5 тс) |  | 12 | 12772 | Нет | 32778-06 | Нет | Нет
281100004060 | 4302-2 | Динамометр электронный переносной | ДЭП1 | ДЭП1-АД-НУ | универсальный свыше 50 кН (5тс) до 500 кН (50 тс) | ПГО: ±0,24%, ±0,45% | 12 | 17996 | Нет | 49614-12 | Нет | Нет
281100004061 | 4302-2 | Динамометр электронный переносной | ДЭП3 | ДЭП3-АД-НУ | универсальный свыше 50 кН (5тс) до 500 кН (50 тс) | ПГО: ±0,12%; ±0,24%, ±0,45% | 12 | 17996 | Нет | 49616-12 | Нет | Нет
281100004062 | 4302-2 | Динамометр электронный переносной | ДОУЭ-И |  | универсальный свыше 50 кН (5тс) до 500 кН (50 тс) |  | 12 | 17996 | Нет | 39773-08 | Нет | Нет
281100004063 | 4302-2 | Динамометр электронный переносной | ДЭП2 | ДЭП2-АД-НУ | универсальный свыше 50 кН (5тс) до 500 кН (50 тс) | ПГО: ±0,12%; ±0,24%, ±0,45% | 12 | 17996 | Нет | 49615-12 | Нет | Нет
281100004064 | 4302-2 | Динамометр электронный | АЦД/2У |  | универсальный свыше 50 кН (5тс) до 500 кН (50 тс) | ПГО: ±0,12%; ±0,24%, ±0,45% | 12 | 17996 | Нет | 50083-12 | Нет | Нет
281100004065 | 4302-2 | Динамометр электронный переносной | АЦДУ |  | универсальный свыше 50 кН (5тс) до 500 кН (50 тс) |  | 12 | 17996 | Нет | 49465-12 | Нет | Нет
281100004067 | 4302-2 | Динамометр электронный | ДМУ-МГ4 |  | универсальный свыше 50 кН (5тс) до 500 кН (50 тс) | ПГО: ±0,12%; ±0,24%, ±0,45% | 12 | 17996 | Нет | 49913-12 | Нет | Нет
281100004068 | 4302-2 | Динамометр электронный переносной | АЦД/1У |  | универсальный свыше 50 кН (5тс) до 500 кН (50 тс) |  | 12 | 17996 | Нет | 50803-12 | Нет | Нет
281100004069 | 4302-2 | Динамометр электронный | ДИН-1У |  | универсальный свыше 50 кН (5тс) до 500 кН (50 тс) | Погрешность ±0,3 % | 12 | 17996 | Нет | 45146-10 | Нет | Нет
281165303064 | 4302-2 | Гидравлический пресс | 2ПГ | 2ПГ10, 2ПГ-50 | до 1000 кН (100 тс) |  | 12 | 13316 | Нет | 1476-61 | Нет | Нет
281165303065 | 4302-2 | Пресс гидравлический | ПСУ | ПСУ-10, ПСУ-50 | до 1000 кН (100 тс) |  | 12 | 13316 | Нет | 1476-65 | Нет | Нет
281165303066 | 4302-2 | Пресс гидравлический для испытания строительных материалов | П | П-2,5; П-5, П-10; П-20, П-50 | до 1000 кН (100 тс) |  | 12 | 13316 | Нет | 2897-72 | Нет | Нет
281165303069 | 4302-2 | Пресс гидравлический измерительный | ПГИ-500 |  | до 1000 кН (100 тс) | ПГ ±1%; ±2%. | 12 | 13316 | Нет | 26024-03 | Нет | Нет
281165303070 | 4302-2 | Пресс гидравлический | ПГ-100 |  | до 1000 кН (100 тс) |  | 12 | 13316 | Нет | 1171-58 | Нет | Нет
281165303071 | 4302-2 | Гидравлический пресс | 2ПГ | 2ПГ-125, 2ПГ-250, 2ПГ-500 | свыше 1000 кН (100 тс) |  | 12 | 20270 | Нет | 1476-61 | Нет | Нет
281165303073 | 4302-2 | Пресс гидравлический для испытания строительных материалов | П | П-125, П-250; П-500 | свыше 1000 кН (100 тс) |  | 12 | 20270 | Нет | 2897-72 | Нет | Нет
281165303074 | 4302-2 | Пресс гидравлический | ПСУ | ПСУ-125, ПСУ-500 | свыше 1000 кН (100 тс) |  | 12 | 20270 | Нет | 1476-65 | Нет | Нет
281165303075 | 4302-2 | Машина для испытания пружин и рессор | МИП | МИП-10; МИП-100; МИП-100-2; МИП-200 |  |  | 12 | 13316 | Нет | 2302-68 | Нет | Нет
281165303076 | 4302-2 | Машина для испытаний на сжатие | МС-1000 |  |  |  | 12 | 21427 | Нет | 9604-84 | Нет | Нет
281165303077 | 4302-2 | Машина для испытаний на сжатие | МС-2000 |  |  |  | 12 | 21427 | Нет | 9605-84 | Нет | Нет
281165303078 | 4302-2 | Машина | ГРМ-1 |  |  |  | 12 | 21427 | Нет | 1209-58 | Нет | Нет
281165303079 | 4302-2 | Машина для испытаний пружин | TIME TLS | мод. TIME TLS-S1, TIME TLS-S2, TIME TLS-S5, TIME TLS-S10, TIME TLS-S20, TIME TLS-S50I, TIME TLS-S100I, TIME TLS-S200I, TIME TLS-S500I, TIME TLS-S1000I, TIME TLS-S2000I, TIME TLS-S5000I, TIME TLS-S10000I, TIME TLS-S20000I, TIME TLS-S1III, TIME TLS-S2III, TIME TLS-S5III, TIME TLS-S10III, TIME TLS-S20III, TIME TLS-S50III, TIME T |  | ПГО измерений нагрузки ±1% | 12 | 21427 | Нет | 54227-13 | Нет | Нет
281165303080 | 4302-2 | Машина для испытаний на сжатие и изгиб | Tecnotest серии KD, KE |  |  | ПГ ±1% | 12 | 21427 | Нет | 44610-10 | Нет | Нет
281165303081 | 4302-2 | Машина для испытаний на растяжение | МР-200 |  |  |  | 12 | 21427 | Нет | 9795-84 | Нет | Нет
281165303082 | 4302-2 | Машина для испытаний на растяжение | МР-100, МР-500 |  |  |  | 12 | 21427 | Нет | 9102-83 | Нет | Нет
281165303083 | 4302-2 | Машина испытательная | УММ-5 (УМ5А) |  |  |  | 12 | 21427 | Нет | 1211-62 | Нет | Нет
281165303084 | 4302-2 | Машина разрывная для статических испытаний металлов | Р | Р-10, Р-20, Р-5, Р-50, Р-100 |  |  | 12 | 21427 | Нет | 3761-73 | Нет | Нет
281165303085 | 4302-2 | Машина для испытаний на сжатие | MATEST | мод. C040P121, C040P116, C040P115 |  | ПГ ±1% | 12 | 21427 | Нет | 38901-08 | Нет | Нет
281125303018 | 4302-2 | Машина испытательная универсальная | AG | мод. AGS-X, AG-IC-X |  | ПГ ±0,5%, ±1% | 12 | 42859 | Нет | 44557-10 | Нет | Нет
281125303019 | 4302-2 | Система для измерения параметров испытаний | 3300 | мод. 3342, 3343, 3344, 3345, 3365, 3366, 3367, 3369, 3382, 3384, 3385Н |  | ПГ ±0,5% | 12 | 42859 | Нет | 43601-10 | Нет | Нет
281125303020 | 4302-2 | Система для измерения параметров испытаний | 5900 | мод. 5942, 5943, 5944, 5965, 5966, 5967, 5969, 5982, 5984, 5985, 5988, 5989 |  | ПГ ±0,5% | 12 | 42859 | Нет | 43602-10 | Нет | Нет
281125303021 | 4302-2 | Система для измерения параметров испытаний | 5500 | мод.5542, 5543, 5544, 5564, 5565, 5566, 5567, 5569, 5581, 5582, 5584, 5585 |  | ПГ ±0,5% | 12 | 42859 | Нет | 43600-10 | Нет | Нет
281125303022 | 4302-2 | Машина испытательная универсальная | Inspekt mini, Inspekt desk Blue |  |  | ПГ ±0,5%, ±1% | 12 | 42859 | Нет | 29584-05 | Нет | Нет
281125303023 | 4302-2 | Система для измерений параметров испытаний | SATEC | мод. 150LX, 300LX, 600LX, 150DX, 300DX, 600DX |  | ПГ ±0,5% | 12 | 42859 | Нет | 27809-04 | Нет | Нет
281125303024 | 4302-2 | Система для измерения параметров испытаний | 8800 | мод. 8871, 8872, 8874, 8801, 8802, 8803, 8804, 8805, 8806 |  | ПГ ±0,5% | 12 | 42859 | Нет | 43606-10 | Нет | Нет
281125303025 | 4302-2 | Машина испытательная | PLUS | мод. LFPlus, FTPlus, LRXPlus, LR5KPlus, LRl0KPlus, EZ20Plus, LR30KPlus, EZ50Plus, LR50KPlus, LS100Plus, LR100KPlus, LR150KPlus |  |  | 12 | 42859 | Нет | 43312-09 | Нет | Нет
281125303026 | 4302-2 | Машина универсальная испытательная | SP | мод. SP400, SP600, SP1000, SP1200, SP1500, SP2000 |  | ПГ ±0,5%, ±1% | 12 | 42859 | Нет | 20386-11 | Нет | Нет
281125303027 | 4302-2 | Машина универсальная испытательная | Z330 | мод. Z330E и Z330RED |  | ПГО измерения нагрузки ±0,5%, ±1% | 12 | 42859 | Нет | 54045-13 | Нет | Нет
281125303028 | 4302-2 | Машина универсальная испытательная | LFM | мод. LFM-L-0.2, LFM-L-0.5, LFM-L-1, LFM-L-5, LFM-L-10, LFM-L-20, LFM-L-25, LFM-20, LFM-50, LFM-100, LFM-125, LFM-150, LFM-200, LFM-250, LFM-300, LFM-400, LFM-500, LFM-600, LFM-1000, LFM-1200, LFM-C-3, LFM-C-10, LFM-C-20, LFM-C-50, LFMZ-30, LFMZ-50, LFMZ-100, LFMZ-200, LFMZ-250, LFMZ-300, LFMZ-400, LFMZ-500 |  | ПГО измерения нагрузки ±0,5%, ±1% | 12 | 42859 | Нет | 22711-12 | Нет | Нет
281125303029 | 4302-2 | Машина испытательная универсальная | LR | мод. LRX, LRXPlus, LR5KPlus, LRlOKPlus, LR30KPlus, LR50KPlus, LR100K, LR150K, LR300K |  | ПГ ±0,5% | 12 | 42859 | Нет | 27348-04 | Нет | Нет
281125303030 | 4302-2 | Машина испытательная универсальная | HxK-T | мод. Н1К-Т, Н5К-Т, Н10К-Т, Н25К-Т, Н50К-Т, Н100К-Т |  | ПГ ±0,5% | 12 | 42859 | Нет | 27603-04 | Нет | Нет
281125303031 | 4302-2 | Машина испытательная | EZTest | мод. EZ-SX-0,5; EZ-SX-1; EZ-LX-0,5; EZ-LX-1; EZ-LX HS-0,5; EZ-LX HS-1 |  | ПГО измерения нагрузки ±0,5%, ±1% | 12 | 42859 | Нет | 54899-13 | Нет | Нет
281125303032 | 4302-2 | Машина для испытания конструкционных материалов | УТС 111 | мод. УТС111.1-0,01-К; УТС111.1-0,02-К; УТС111.1-0,05-К; УТС111.1-0,1-К; УТС111.1-0,5-К; УТС111.1-1,0-К; УТС111.1-2,0-К; УТС111.1-5,0-К; УТС111.2-0,01-К; УТС111.2-0,02-К; УТС111.2-0,05-К; УТС111.2-0,1-К; УТС111.2-0,5-К; УТС111.2-1,0-К; УТС111.2-2,0-К; УТС111.2-5,0-К; УТС111.2-10,0-К; УТС111.2-30,0-К; УТС111.2-50,0-К; УТС111.2-100,0-К; УТС111.2-200,0-К; УТС111.2-250,0-К; УТС111.2-400,0-К; УТС111.2-500,0-К; УТС111.2-600,0-К; УТС111.2-1000,0-К; УТС111.2-1500,0-К; УТС111.2-2000,0-К | (0,000001…2000,0) кН | ПГО измерения силы, % ±0,2, ±0,5, ±1,0. | 12 | 42859 | Нет | 56294-14 | Нет | Нет
281165303087 | 4302-2 | Машина для испытания асфальтобетонных материалов | ДТС-06-50 | мод. ДТС-06-50/50, ДТС-06-50/100 | (0,001…50) кН; (0,001…100) кН | ПГО при измерении нагрузки ±1 %; ±20 Н при нагрузках менее 2000 Н, ±40 Н менее 4000 Н | 12 | 21427 | Нет | 33528-07 | Нет | Нет
286362101026 | 4302-2 | Твердомер | 206 RSD Digitronic |  | HRA 70…93; HRB 25…100; HRC 20…70; HBW 2.5/62.5/10 80…650; HBW 2.5/187.5/10 80…650 | ПГ ±3,0 % | 12 | 23440 | Нет | 29348-05 | Нет | Нет
286000023014 | 4302-2 | Твердомер Виккерса | 430SVD, 432SVD, 450SVD, 452SVD |  | (80-1050) HV , (80-1550) HV |  | 12 | 34730 | Нет | 32688-06 | Нет | Нет
281132206131 | 4302-2 | Указатель силы нажатия щеток тяговых электродвигателей локомотивов | УСН-4 |  |  |  |  | 6382 | Нет |  | Да | Нет
281132206132 | 4302-2 | Указатель силы натяжения щёток цифровой | УСН-Ц-60 |  |  |  |  | 6382 | Нет |  | Да | Нет
281125303033 | 4302-2 | Машина испытательная для определения предела прочности формовочных и стержневых смесей с приспособлением 04116.12.000 | 04116А |  |  |  | 12 | 19305 | Нет | 10651-88 | Нет | Нет
281125303034 | 4302-2 | Машина испытательная для определения предела прочности формовочных и стержневых смесей с приспособлением 04116.12.000 | 04116 | 04116 |  |  | 12 | 19305 | Нет | 10650-92 | Нет | Нет
286262102013 | 4302-2 | Твердомер Виккерса | МЕТОЛАБ 451 |  | (50--1500)HV | ПГ ±(3-77)HV | 12 | 45296 | Нет | 67656-17 | Нет | Нет
281165303088 | 4302-2 | Прибор для испытания образцов из цемента на изгиб | 2170 П-6 |  | от 0 до 6000 Н | в диапазоне от 600 до 6000 Н ПГ ± 3 % от измеряемой нагрузки; в диапазоне св. 1000 до 6000 Н ПГ ± 2 | 12 | 13191 | Нет | 12105-90 | Нет | Нет
286162103020 | 4302-2 | Прибор полуавтоматический | 2109ТБ |  |  |  | 12 | 9431 | Нет | 8977-83 | Нет | Нет
281165303089 | 4302-2 | Машина разрывная для испытания текстильных материалов | РТ-250М-2 |  |  |  | 12 | 16745 | Нет | 1449-70 | Нет | Нет
281125303035 | 4302-2 | Машина для испытания технологических свойств листового металла | МТЛ-10г |  | до 10 кН |  | 12 | 42451 | Нет | 2346-68 | Нет | Нет
281165303090 | 4302-2 | Машина для испытаний асфальтобетонных образцов | ИП-1А-500АБ "Универсал" |  | осн.: от 100 до 500 кН; доп.:от 1 до 100 кН | ПГ 1; 2 % | 12 | 21223 | Нет | 53217-13 | Нет | Нет
286362101027 | 4302-2 | Прибор для измерения твердости по методу Роквелла | ТР | ТР 5006, ТР 5006М, ТР 5014 | HRC, HRB, HRA | ПГ ±(1-2) ед.тв. | 12 | 6390 | Нет | 27515-04 | Нет | Нет
286162103021 | 4302-2 | Твердомер универсальный | Duravision-20 G5, Duravision-200 G5, Duravision-250 G5, Duravision-30 G5, Duravision-300 G5, Duravision-350 G5 |  |  |  | 12 | 45587 | Нет | 68953-17 | Нет | Нет
281165303091 | 4302-2 | Машина разрывная | ИР 5047-50 | мод. ИР 5047-50, ИР 5047-50-01, ИР 5047-50-02, ИР 5047-50-10, ИР 5047-50-11 | (2-50) кН | ПГ в режиме растяжения ±1%; в режиме сжатия ±2%. | 12 | 21223 | Нет | 12734-04 | Нет | Нет
281125303036 | 4302-2 | Машина универсальная испытательная | серии S | H5K-S | от 0,25 до 5 кН | ПГ ±0,5 % | 12 | 42451 | Нет | 21977-01 | Нет | Нет
281187101024 | 4302-2 | Копер маятниковый | ТСКМ | ТСКМ-50 | от 0,05 до 40,0 Дж | Пределы допускаемого отклонения запаса потенциальной энергии маятника от номинального значения, % ± | 12 | 20426 | Нет | 52972-13 | Нет | Нет
281165303092 | 4302-2 | Машина разрывная | РМИ-250 |  | от 0,1 до 2,5 кН | ПГ ±1 % | 12 | 16745 | Нет | 1835-63 | Нет | Нет
281165303093 | 4302-2 | Машина испытательная универсальная | МУП-100 |  |  | ПГ ±1 % | 12 | 21223 | Нет | 1583-64 | Нет | Нет
281125303037 | 4302-2 | Машина испытательная | AGS-X | мод. AGS-X |  | ПГ ±0,5%, ±1% | 12 | 42451 | Нет | 57680-14 | Нет | Нет
286362101028 | 4302-2 | Твердомер Роквелла и Супер-Роквелла | KB 150 |  | по шкалам Роквелла: HRА; HRB; HRC; по шкалам Супер-Роквелла: HR15N; HR30N; HR45N; HR15N; HR30T; HR4 |  | 12 | 23440 | Нет | 50601-12 | Нет | Нет
286000023015 | 4302-2 | Микротвердомер | ZHVµ-M, ZHVµ-S, ZHVµ-A |  | шкала HV0,01 (50…150 ) HV; шкала HV0,025 (50… 450) HV ; шкалы HV0,05; HV0,1 (50…950) HV; шкалы HV0,2 |  | 12 | 34730 | Нет | 52987-13 | Нет | Нет
286162103022 | 4302-2 | Твердомер стационарный Бринелля | ZHB 3000 |  | HBW по шкале: 2,5/62,5/10; 2,5/187,5/10; 5/250/10; 5/750/10; 10/1000/10; 10/3000/10 | ПГ= ±3% | 12 | 13158 | Нет | 33597-06 | Нет | Нет
286262102014 | 4302-2 | Твердомер Виккерса | ZHV | ZHV 30-M, ZHV 30-S, ZHV 30-A, ZHV 50-M, ZHV 50-S, ZHV 50-A | (50…1500) HV |  | 12 | 45729 | Нет | 52986-13 | Нет | Нет
281125303038 | 4302-2 | Машина испытательная универсальная электромеханическая | TINIUS OLSEN серии ST | мод. 1ST, 5ST, 10ST, 25ST, 50ST, 100ST, 150ST, 300ST, 600ST | НПИ (1...600) кН | ПГ (в % от измеряемой нагрузки) ±0,5 (±0,3) | 12 | 42859 | Нет | 64805-16 | Нет | Нет
281125303039 | 4302-2 | Машина для испытания пружин | KB 5000F, KB 2000F, KB 1000F |  | (50…5000) Н, (20…2000) Н; (10…1000) Н | ПГ ±0,5% | 12 | 42859 | Нет | 56708-14 | Нет | Нет
281125303040 | 4302-2 | Машина испытательная универсальная | HxK-S/U | мод. HI K-S, H5 K-S, Н10 K-S, H25 K-S, H50 K-S, H75 K-S, H100 K-U, H150 K-U, H200 K-U, Н300 K-U | (0,05…50) кН | ПГ ±0,5% | 12 | 42859 | Нет | 34038-07 | Нет | Нет
281125303041 | 4302-2 | Машина испытательная универсальная | TIME WAW, TIME WEW, TIME WES |  | НПИ (50...2000) кН | ПГ ±1,0% | 12 | 42859 | Нет | 54230-13 | Нет | Нет
281125303042 | 4302-2 | Машина испытательная | BP DLC, GP DLC, FU DLC, S6 DLC |  | НПИ (20...500) кН | КТ по ISO 7500-1: 0,5, 1. | 12 | 42859 | Нет | 56452-14 | Нет | Нет
281125303043 | 4302-2 | Машина испытательная | Multitest |  | НПИ (0,5...50) кН |  | 12 | 42859 | Нет | 59744-15 | Нет | Нет
281125303044 | 4302-2 | Машина испытательная универсальная | ETM-C, ETM-D |  | (0,02…600) кН |  | 12 | 42859 | Нет | 58841-14 | Нет | Нет
281165303094 | 4302-2 | Машина испытательная | UH | H-200кНX-0,5; UH-200кНXh-0,5; UH-200кНX-1; UH-200кНXh-1; UH-300кНX-0,5; UH-300кНXh-0,5; UH-F300кНX-0,5; UH-F300кНXh-0,5; UH-300кНX-1; UH-300кНXh-1; UH-F300кНX-1; UH-F300кНXh-1; UH-500кНX-0,5; UH-500кНXh-0,5; UH-F500кНX-0,5; UH-F500кНXh-0,5; UH-500кНX-1; UH-500кНXh-1; UH-F500кНX-1; UH-F500кНXh-1; UH-600кНX-0,5; UH-600кНXh-0,5; UH-600кНX-1; UH-600кНXh-1; UH-1000кНX-0,5; UH-1000кНXh-0,5; UH-F1000кНX-0,5; UH-F1000кНXh-0,5; UH-1000кНX-1; UH-1000кНXh-1; UH-F1000кНX-1; UH-F1000кНXh-1; UH-2000 | (1…2000) кН. | ПГ = ± (0,5...2,0) % | 12 | 21427 | Нет | 54996-13 | Нет | Нет
281125303045 | 4302-2 | Машина испытательная универсальная | серии HxKU | мод. H100KU | НПИ 100 кН | ПГ (в % от измеряемой нагрузки) ±0,5 | 12 | 42859 | Нет | 49747-12 | Нет | Нет
286362101029 | 4302-2 | Твердомер Роквелла | R574 | R574T | HRA, HRB, HRC, HR15N, HR15T, HR30N, HR30T, HR45N, HR45T | ПГ ±(1-3 ) ед.тв. | 12 | 23440 | Нет | 46969-11 | Нет | Нет
281187101025 | 4302-2 | Копер маятниковый | РН | PH-50Р, PH-50, PH-75, PH-100, PH-150, PH-300, PH-450, PH-750 |  | ПГ ±0,5 % | 12 | 21392 | Нет | 68741-17 | Нет | Нет
281165303095 | 4302-2 | Машина для испытаний на сжатие | С040PN |  | 1500 кН | ПГ ± 1 % | 12 | 21427 | Нет | 48249-11 | Нет | Нет
281165303096 | 4302-2 | Машина испытательная универсальная | ГМС-100А |  | от 5 до 50 тс | ПГ ± 1 % | 12 | 21427 | Нет | 1550-61 | Нет | Нет
281165303097 | 4302-2 | Машина для испытаний на сжатие и изгиб | TESTING серии "1" |  |  | ПГ ±1%, ±2% | 12 | 21427 | Нет | 44609-10 | Нет | Нет
281125303046 | 4302-2 | Система измерительная | ГОСТ-ТЕСТ |  |  |  | 12 | 42859 | Нет | 75946-19 | Нет | Нет
281132206134 | 4302-2 | Динамометр на растяжение | ДР | ДР-10; ДР-20; ДР-35; ДР-50 | 10000кгс; 20000кгс; 35000кгс; 50000кгс |  | 12 | 9054 | Нет | 389-49 | Нет | Нет
281132206135 | 4302-2 | Динамометр | ДР | ДР-0,1; ДР-0,5; ДР-20 | 20000кгс |  | 12 | 9054 | Нет | 389-55 | Нет | Нет
281132206136 | 4302-2 | Динамометр | ДР | ДР-0,1; ДР-0,5 | 100кгс; 500кгс |  | 12 | 6382 | Нет | 389-55 | Нет | Нет
281132206137 | 4302-2 | Динамометр образцовый переносной | ДОР-50 |  | свыше 50 кН (5 тс) до 500 кН (50 тс) |  | 12 | 9054 | Нет | 678-68 | Нет | Нет
281132206138 | 4302-2 | Динамометр образцовый переносной 3-го разряда конструкции Токаря Н.Г. | ДОС50тс |  | свыше 50 кН (5 тс) до 500 кН (50 тс) |  | 12 | 9054 | Нет | 3609-73 | Нет | Нет
281132206139 | 4302-2 | Динамометр образцовый переносной | ДОР-50 |  | свыше 50 кН (5 тс) до 500 кН (50 тс) |  | 12 | 9054 | Нет | 7807-80 | Нет | Нет
281132206140 | 4302-2 | Динамометр образцовый переносной 3-го разряда растяжение | ДОРЭ |  | свыше 50 кН (5 тс) до 500 кН (50 тс) |  | 12 | 9054 | Нет | 15814-09 | Нет | Нет
281132206141 | 4302-2 | Динамометр электронный | АЦД |  | свыше 50 кН (5 тс) до 500 кН (50 тс) | ПГ ±0,06%, ±0,12%, ±0,24%, ±0,45% | 12 | 9054 | Нет | 67638-17 | Нет | Нет
281132206142 | 4302-2 | Динамометр электронный | АЦД |  | до 50 кН (5 тс) | ПГ ±0,06%, ±0,12%, ±0,24%, ±0,45% | 12 | 6382 | Нет | 67638-17 | Нет | Нет
281132206143 | 4302-2 | Измеритель прочности | ОНИКС | ОНИКС-ОС, ОНИКС-ВД | - | - | 12 | 9054 | Нет | 26356-09 | Нет | Нет
281132206144 | 4302-2 | Динамометр на сжатие | ДС | ДС-3 | до 50 кН (5 тс) |  | 12 | 6382 | Нет | 702-51 | Нет | Нет
281132206145 | 4302-2 | Динамометр | ДТ-02 |  |  |  | 12 | 3706 | Нет | 1183-58 | Нет | Нет
281132206146 | 4302-2 | Динамометр рабочий водный | ДРВ-2, ДРВ-5, ДРВ-10 |  | до 50 кН (5 тс) |  | 12 | 6382 | Нет | 2212-66 | Нет | Нет
281132206147 | 4302-2 | Динамометр образцовый переносной 3-го разряда конструкции Токаря Н.Г. | ДОР-0.1тс, ДОР-0.3тс, ДОР-0.5тс |  | до 50 кН (5 тс) |  | 12 | 6382 | Нет | 3605-73 | Нет | Нет
281100004070 | 4302-2 | Динамометр образцовый переносной 3-го разряда конструкции Токаря Н.Г. | ДОУ-1, ДОУ-5тс |  | универсальный до 50 кН (5 тс) |  | 12 | 12772 | Нет | 3610-73 | Нет | Нет
281182114002 | 4302-2 | Динамометр становый | ДС-200 |  |  |  | 12 | 1171 | Нет | 4561-74 | Нет | Нет
281132206148 | 4302-2 | Динамометр образцовый растяжной | ДОР-3-10, ДОР-3-50 |  | до 50 кН (5 тс) |  | 12 | 6382 | Нет | 7895-80 | Нет | Нет
281132206149 | 4302-2 | Динамометр | ДОСМ-3-10У5 022, ДОСМ-3- 30У5023 |  | до 50 кН (5 тс) |  | 12 | 6382 | Нет | 11157-87 | Нет | Нет
281132206150 | 4302-2 | Динамометр образцовый переносной | ДОСМ (ДОСМ-3-0,5У 5093, ДОСМ-3-1У 5094, ДОСМ-3-2У 5095, ДОСМ-3-10У 5096, ДОСМ-3-30У 5097, ДОСМ-3-50У 5098) |  | до 50 кН (5 тс) |  | 12 | 6382 | Нет | 11157-92 | Нет | Нет
281132206151 | 4302-2 | Динамометр образцовый переносной | ДОРМ, мод. ДОРМ-3-0,5У, ДОРМ-3-1У, ДОРМ-3-2У, ДОРМ-3-5У, ДОРМ-3-10У, ДОРМ-3-50У |  | до 50 кН (5 тс) |  | 12 | 6382 | Нет | 26688-04 | Нет | Нет
281100004071 | 4302-2 | Динамометр переносной эталонный 3-го разряда на растяжение и сжатие | ДОУ-3-И |  | универсальный до 50 кН (5 тс) |  | 12 | 12772 | Нет | 27202-04 | Нет | Нет
281132206152 | 4302-2 | Динамометр электронный переносной | ДЭП | ДЭП/3-1Д-хС | до 50 кН (5 тс) | ПГ ±0,06%, ±0,12%, ±0,24%, ±0,45% | 12 | 6382 | Нет | 66698-17 | Нет | Нет
281132206153 | 4302-2 | Динамометр электронный переносной | ДЭП | ДЭП/3-1Д-хР | свыше 50 кН (5 тс) до 500 кН (50 тс) | ПГ ±0,06%, ±0,12%, ±0,24%, ±0,45% | 12 | 9054 | Нет | 66698-17 | Нет | Нет
281100004072 | 4302-2 | Динамометр электронный переносной | ДЭП | ДЭП/3-1Д-хУ | универсальный до 50 кН (5 тс) | ПГ ±0,06%, ±0,12%, ±0,24%, ±0,45% | 12 | 12772 | Нет | 66698-17 | Нет | Нет
281100004073 | 4302-2 | Динамометр электронный переносной | ДЭП | ДЭП/3-1Д-хУ | универсальный свыше 50 кН (5тс) до 500 кН (50 тс) | ПГ ±0,06%, ±0,12%, ±0,24%, ±0,45% | 12 | 17996 | Нет | 66698-17 | Нет | Нет
281100004074 | 4302-2 | Комплект динамометров | GS-SYS03 |  | универсальный до 50 кН (5 тс) | КТ 0,5 | 12 | 12772 | Нет | 33392-06 | Нет | Нет
281100004075 | 4302-2 | Комплект динамометров | GS-SYS03 |  | универсальный свыше 50 кН (5тс) до 500 кН (50 тс) | КТ 0,5 | 12 | 17996 | Нет | 33392-06 | Нет | Нет
286320101004 | 4302-2 | Мера твердости образцовая | МТР |  | Значения чисел твердости меры НRА (83±3); НRB (90±10); HRC (25±5, 45±10, 65±5) |  | 24 | 2293 | Нет | 1054-91 | Нет | Нет
286320101005 | 4302-2 | Мера твердости эталонная Роквелла и Супер-Роквелла | МТР-МЕТ и МТСР-МЕТ | МТР-МЕТ | НRА (83±3); НRB (90±10); HRC (25±5, 45±10, 65±5) |  | 24 | 2293 | Нет | 31735-06 | Нет | Нет
286320101006 | 4302-2 | Мера твердости эталонная Роквелла и Супер-Роквелла | МТР-МЕТ, МТСР-МЕТ | МТР-МЕТ | НRА (83±3); НRB (90±10); HRC (25±5, 45±10, 65±5) |  | 24 | 2293 | Нет | 46991-16 | Нет | Нет
286320301002 | 4302-2 | Мера твердости образцовая | МТСР |  | HR15N, HR30N, HR45N, HR30T |  | 24 | 2266 | Нет | 2010-91 | Нет | Нет
286320301003 | 4302-2 | Мера твердости эталонная Роквелла и Супер-Роквелла | МТР-МЕТ и МТСР-МЕТ | МТСР-МЕТ | HR15N, HR30N, HR45N, HR30T |  | 24 | 2266 | Нет | 31735-06 | Нет | Нет
286320301004 | 4302-2 | Мера твердости эталонная Роквелла и Супер-Роквелла | МТР-МЕТ, МТСР-МЕТ | МТСР-МЕТ | HR15N, HR30N, HR45N, HR30T |  | 24 | 2266 | Нет | 46991-16 | Нет | Нет
286220101003 | 4302-2 | Мера твердости | МТВ-П |  | НV5, HV10, HV20, HV30, HV50, HV100 по нагрузкам. Значения твердости меры, HV 100±25; 250±50; 450±75; |  | 24 | 2286 | Нет | 2009-64 | Нет | Нет
286220101004 | 4302-2 | Мера твердости образцовая | МТВ |  | НV5, HV10, HV20, HV30, HV50, HV100 по нагрузкам. Значения твердости меры, HV 100±25; 250±50; 450±75; |  | 24 | 2286 | Нет | 5933-91 | Нет | Нет
286220101006 | 4302-2 | Мера твердости (микротвердости) эталонная Виккерса | МТВ-МЕТ и ММТВ-МЕТ | МТВ-МЕТ | НV5, HV10, HV20, HV30, HV50, HV100 по нагрузкам | - | 24 | 2286 | Нет | 65701-16 | Нет | Нет | Модификацию ММТВ-МЕТ не поверяем
286120101005 | 4302-2 | Мера твердости образцовая | МТБ |  | НВ 10/3000/10; НВ 10/1000/10; НВ 5/750/10; НВ 5/250/10; НВ 2,5/187,5/10; НВ 2,5/62,5/10 |  | 24 | 2371 | Нет | 5932-91 | Нет | Нет
286120101006 | 4302-2 | Мера твердости эталонная Бринелля | МТБ-МЕТ | МТБ-МЕТ | НВ 10/3000/10; НВ 10/1000/10; НВ 5/750/10; НВ 5/250/10; НВ 2,5/187,5/10; НВ 2,5/62,5/10 |  | 24 | 2371 | Нет | 31737-06 | Нет | Нет
286120101007 | 4302-2 | Мера твердости эталонная Бринелля | МТБ-МЕТ | МТБ-МЕТ | НВ 10/3000/10; НВ 10/1000/10; НВ 5/750/10; НВ 5/250/10; НВ 2,5/187,5/10; НВ 2,5/62,5/10 |  | 24 | 2371 | Нет | 31737-16 | Нет | Нет
286120101008 | 4302-2 | Мера твердости эталонная Бринелля | МТБ-МЕТ | МТБ-МЕТ-W | НВW 10/3000/10; НВW 10/1000/10; НВW 5/750/10; НВW 5/250/10; НВW 2,5/187,5/10; НВW 2,5/62,5/10 |  | 24 | 4725 | Нет | 31737-16 | Нет | Нет
286120101009 | 4302-2 | Мера твердости эталонная Бринелля | МТБ-МЕТ-W |  | НВW 10/3000/10; НВW 10/1000/10; НВW 5/750/10; НВW 5/250/10; НВW 2,5/187,5/10; НВW 2,5/62,5/10 |  | 24 | 4725 | Нет | 31737-06 | Нет | Нет
281162207107 | 4302-2 | Весы крановые цифровые | LK (LKR)/ Lke (LkeR) | LK (LKR)/LKe (LKeR)0,5, LK (LKR) / LKe (LKeR) 1, LK (LKR) / LKe (LKeR) 2, LK (LKR) / LKe (LKeR) 5, LK (LKR) LKe (LKeR) 10, LK (LKR)/LKe (LKeR) 20 | НПИ, кг 500, 1000, 2000, 5000, 10000, 20000. |  | 12 | 10627 | Нет | 14255-05 | Нет | Нет
281162207108 | 4302-2 | Весы крановые электронные | ВК |  | ДИ, 2…150000 кг. |  | 12 | 6876 | Нет | 18057-06 | Нет | Нет | Выдан до: 01.09.2011 /Назначение и область применения прибора: Для статического взвешивания грузов, транспортируемых на крюке подъемных устройств в сфере распространения государственного метрологического надзора и контроля при взаимных расчетах в различных отраслях народного хозяйства, в том числе на предприятиях промышленности, транспорта, сельского хозяйства и т.д. /Изготовитель: ЗАО "Весоизмерительная компания "Тензо-М", пос.Красково 140050, Московская обл., Люберецкий р-н, ул.Вокзальная, 38. Тел./факс (495) 745-3030, www.tenso-m.ru, E-mail: tenso@tenso-m.ru /Испытания провер: ГЦИ СИ ВНИИМС (004)
281132206154 | 4302-2 | Измеритель адгезии | ПСО-1МГ4, ПСО-2,5МГ4, ПСО-5МГ4, ПСО-10МГ4 |  | ДИ, кН 0,05…1; 0,1…2,5; 0,2…5; 0,4…10. | ПГ, ±2 % | 12 | 6382 | Нет | 32173-06 | Нет | Нет
281132206155 | 4302-2 | Адгезиметр покрытий отрывного типа механический | ELCOMETER 106 |  |  |  | 24 | 6382 | Нет | 35731-15 | Нет | Нет
281100004076 | 4302-2 | Датчик силоизмерительный тензорезисторный | TS21, TX, TX25, UM, UMA, UMM, UMMA, UMI, UL, UL12, US |  | до 50 кН (5 тс) |  | 12 | 12772 | Нет | 37872-08 | Нет | Нет
281100004077 | 4302-2 | Датчик силоизмерительный тензорезисторный | TS21, TX, TX25, UM, UMA, UMM, UMMA, UMI, UL, UL12, US |  | свыше 50 кН (5тс) до 500 кН (50 тс) |  | 12 | 17996 | Нет | 37872-08 | Нет | Нет
281132206156 | 4302-2 | Устройство силоизмерительное | DN-FGA |  | ДИ, Н 0,01…20; 0,1…500; 1…500; 1…1000; 1…5000; 10…20000; 10…50000 | ПГ ±0,2 % | 12 | 6382 | Нет | 37874-08 | Нет | Нет
281132206157 | 4302-2 | Адгезиметр гидравлический | ELCOMETER 108 |  | ДИ, 0…18 МПа | ПГ ±1 % | 24 | 6382 | Нет | 38268-08 | Нет | Нет
281132206158 | 4302-2 | Адгезиметр покрытий отрывного типа гидравлический | ELCOMETER 108 |  |  |  | 24 | 6382 | Нет | 38268-15 | Нет | Нет
281162207109 | 4302-2 | Весы крановые электронные | ВК | ВК-1Д-1, ВК-1ДМ-1, ВК-1Д-2, ВК-1Д-3, ВК-2Д-1, ВК-2ДМ-1, ВК-2Д-2, ВК-2Д-3, ВК-5Д-1, ВК-5ДМ-1, ВК-5Д-2, ВК-5Д-3, ВК-10Д-1, ВК-10ДМ-1, ВК-10Д-2, ВК-10Д-3, ВК-20Д-1, ВК-20ДМ-1, ВК-20Д-2, ВК-20Д-3, ВК-50, ВК-50М | ДИ, кг 4…50000. |  | 12 | 10627 | Нет | 46616-11 | Нет | Нет
281132206159 | 4302-2 | Адгезиметр механический | NOVOTEST АМЦ-1 |  | ДИ, МПа 0...10 | ПГ, МПа ±1 | 12 | 6382 | Нет | 70502-18 | Нет | Нет
281165303098 | 4302-2 | Прибор для определения сжимаемости и восстанавливаемости материалов | ПСП-72 |  |  |  | 12 месяцев | 13316 | Нет | 28508-05 | Нет | Нет
281165303099 | 4302-2 | Машина испытательная | Р-5 |  |  |  | 12 | 21427 | Нет | 510-50 | Нет | Нет
281165303101 | 4302-2 | Машина испытательная | МУП-50 |  |  |  | 12 | 21427 | Нет | 2052-65 | Нет | Нет
281165303102 | 4302-2 | Машина разрывная испытательная | РМ-50 |  |  |  | 12 | 21427 | Нет | 5649-76 | Нет | Нет
281165303103 | 4302-2 | Машина для испытания на сжатие | МС-100, МС-500 |  |  |  | 12 | 21427 | Нет | 9065-83 | Нет | Нет
281165303104 | 4302-2 | Машина разрывная | 2161 Р5 |  |  |  | 12 | 21427 | Нет | 10655-86 | Нет | Нет
281165303105 | 4302-2 | Машина для испытания на сжатие | ИП-1 | типоразмер ИП6010-100-1, ИП6011-500-1, ИП6012-1000-1, ИП6013-2000-1 |  | ПГ ±1 % | 12 | 21427 | Нет | 11161-00 | Нет | Нет
281165303106 | 4302-2 | Машина для испытания на сжатие | ИП-1 | ИП6010-100-1, ИП6011-500-1, ИП6012-1000-1, ИП6013-2000-1, ИП6014-5000-1 |  |  | 12 | 21427 | Нет | 11161-87 | Нет | Нет
281165303107 | 4302-2 | Машина для испытания на сжатие | ИП | ИП6010-100-1, ИП6011-500-1, ИП6012-1000-1, ИП6013-2000-1, ИП6014-5000-1 |  |  | 12 | 21427 | Нет | 11161-90 | Нет | Нет
281165303108 | 4302-2 | Машина для испытания пружин | МИП-1 5035 |  |  |  | 12 | 13316 | Нет | 11732-89 | Нет | Нет
281165303109 | 4302-2 | Машина для испытания асфальтобетонных материалов | ИП 5150-50 |  | 0…50 кН | ПГ ±1 % | 12 | 21427 | Нет | 15375-96 | Нет | Нет
281125303047 | 4302-2 | Машина универсальная испытательная | Z | Z1; Z2,5; Z005; Z10; Z20; Z30; Z50; Z100; Z150; Z250; Z400; Z600; Z1000; Z1200; Z2000 | 1…2000 кН | ПГ ±1 % | 12 | 42859 | Нет | 20385-00 | Нет | Нет
281125303048 | 4302-2 | Машина для испытаний материалов универсальная | TIRAtest 2800 |  | НПИ (0,5 кН; 2,5 кН; 3 кН; 5 кН; 10 кН; 20 кН; 50 кН; 100 кН; 300 кН; 500 кН; 600 кН) | ПГ ±0,5 % | 12 | 42859 | Нет | 23512-02 | Нет | Нет
281125303049 | 4302-2 | Машина испытательная универсальная | Inspekt и Inspekt desk |  | НПИ, кН 10; 20; 30; 50; 100; 200/250; 300; 400; 500; 600 | ПГ ±0,5 %; ±1 % | 12 | 42859 | Нет | 29583-05 | Нет | Нет
281165303110 | 4302-2 | Машина испытательная | MATEST | C, E, исп. Е 156, Е 160, Е 181, Е 183, С 015, С 041, С 055, С 089-04, С 089-08, С 091-02, С 091-03 |  |  | 12 | 21427 | Нет | 33829-07 | Нет | Нет
281125303050 | 4302-2 | Машина испытательная гидравлическая | Super L | Super L 30, Super L 60, Super L120, Super L 200, Super L 300, Super L 400, Super L 600 | НПИ, кН 150, 300, 600, 1000, 1500, 2000, 3000. | ПГ ±0,5 % | 12 | 42859 | Нет | 36472-07 | Нет | Нет
281125303051 | 4302-2 | Машина для испытания конструкционных материалов | УТС 101 | УТС 101-30, УТС 101-50, УТС 101-100 | НПИ, кН 2, 5, 10, 30, 50, 100. |  | 12 | 42859 | Нет | 40647-09 | Нет | Нет
281165303111 | 4302-2 | Машина для испытания на сжатие | ИП-0 |  | ДИ, кН 5…50, 10…100, 20…200, 50…500, 100…1000, 200…2000. | ПГ ±1 % | 12 | 21427 | Нет | 46533-11 | Нет | Нет
281165303112 | 4302-2 | Машина для испытания на сжатие | ИП-1 |  | ДИ, кН 2…100, 10….500, 20….1000, 40…2000. | ПГ ±1 % | 12 | 21427 | Нет | 46534-11 | Нет | Нет
281165303113 | 4302-2 | Машина испытательная универсальная | ИР 5082 | ИР 5082-5, ИР 5082-50, ИР 5082-100, ИР 5082-200, ИР 5082-500 | ДИ, кН 0…5, 0…50, 0…100, 0…200, 0…500. |  | 12 | 42859 | Нет | 50109-12 | Нет | Нет
281165303114 | 4302-2 | Машина для испытаний | ИП-1А | ИП-1А-250/1000, ИП-1А-250/1500, ИП-1А-500АБ Универсал и ИП-1А-500АБ Универсал М | ДИ, кН 1…100; 10…49,9; 20…99,9; 30…149,9; 25…250; 50…500; 100…1000; 150…1500. | ПГ ±1 %; ±2 % | 12 | 21427 | Нет | 72129-18 | Нет | Нет
281165303115 | 4302-2 | Машина испытательная | РМГ-МГ | РМГ-50МГ4, РМГ-100МГ4, РМГ-200МГ4, РМГ-300МГ4, РМГ-500МГ4 | ДИ, кН 1…50, 2…100, 4…200, 6…300, 10…500. |  | 12 | 21427 | Нет | 52391-13 | Нет | Нет
281125303052 | 4302-2 | Машина испытательная | AG-Xplus | AG-Xplus-0,5; AG-Xplus-1; AG-Xplus-HS-0,5; AG-Xplus-HS-1; AG-Xplus-SC-0,5; AG-Xplus-SC-1; AG-XDplus-0,5; AG-XDplus-1 | ДИ, кН 0,01…600. | ПГ ±0,5 %; ±1 % | 12 | 42859 | Нет | 54896-13 | Нет | Нет
281125303053 | 4302-2 | Машина испытательная универсальная | РЭМ | РЭМ-0,1, РЭМ-0,2, РЭМ-0,5, РЭМ-1, РЭМ-2, РЭМ-3, РЭМ-0,1-М, РЭМ-0,2-М, РЭМ-0,5-М, РЭМ-1-М, РЭМ-2-М, РЭМ-3-М, РЭМ-0,1-А, РЭМ-0,2-А, РЭМ-0,5-А, РЭМ-1-А, РЭМ-2-А, РЭМ-3-А, РЭМ-5, РЭМ-10, РЭМ-20, РЭМ-50, РЭМ-100, РЭМ-200, РЭМ-300, РЭМ-500, РЭМ-600, РЭМ-5-М, РЭМ-10-М, РЭМ-20-М, РЭМ-50-М, РЭМ-100-М, РЭМ-200-М, РЭМ-300-М, РЭМ-500-М, РЭМ-600-М, РЭМ-5-А, РЭМ-10-А, РЭМ-20-А, РЭМ-50-А, РЭМ-100-А, РЭМ-200-А, РЭМ-300-А, РЭМ-500-А, РЭМ-600-А | ДИ, кН 0,1…600. | ПГ ±0,5 %; ±1 % | 12 | 42859 | Нет | 57528-14 | Нет | Нет
281125303054 | 4302-2 | Машина испытательная универсальная | РГМ | РГМ-100, РГМ-300, РГМ-600, РГМ-1000, РГМ-2000, РГМ-100-М, РГМ-300-М, РГМ-600-М, РГМ-1000-М, РГМ-2000-М, РГМ-100-А, РГМ-300-А, РГМ-600-А, РГМ-1000-А, РГМ-2000-А, РГМ-100-Г, РГМ-300-Г, РГМ-600-Г, РГМ-1000-Г, РГМ-2000-Г, РГМ-3000-Г, РГМ-5000-Г, РГМ-10000-Г, РГМ-100-Г-М, РГМ-300-Г-М, РГМ-600-Г-М, РГМ-1000-Г-М, РГМ-2000-Г-М, РГМ-3000-Г-М, РГМ-5000-Г-М, РГМ-10000-Г-М, РГМ-100-Г-А, РГМ-300-Г-А, РГМ-600-Г-А, РГМ-1000-Г-А, РГМ-2000-Г-А, РГМ-3000-Г-А, РГМ-5000-Г-А, РГМ-10000-Г-А |  |  | 12 | 42859 | Нет | 57860-14 | Нет | Нет
281125303055 | 4302-2 | Машина испытательная универсальная гидравлическая | TINIUS OLSEN | серии SL, мод. 150SL, 300SL, 600SL, 1000SL, 1500SL, 2000SL, 3000SL | ДИ, кН 150, 300, 600, 1000, 1500, 2000, 3000. |  | 12 | 42859 | Нет | 64804-16 | Нет | Нет
281125303056 | 4302-2 | Машина испытательная универсальная | ИТС 8000 | ИТС 8111-Y-F, ИТС 8112-Y-F, ИТС 8012-Y-F, ИТС 8022-Y-F, ИТС 8013-Y-F, ИТС 8023-Y-F, ИТС 8024-Y-F, ИТС 8025-Y-F, ИТС 8026-Y-F, ИТС 8027-Y-F, ИТС 8212-Y-F, ИТС 8222-Y-F, ИТС 8213-,Y-F, ИТС 8223-Y-F, ИТС 8214-Y-F, ИТС 8224-Y-F, ИТС 8225-Y-F, ИТС 8226-Y-F, ИТС 8227-Y-F, ИТС 8228-Y-F, ИТС 8229-Y-F, ИТС 8220-Y-F, ИТС 8313-Y-F, ИТС 8314-Y-F, ИТС 8315-Y-F |  |  | 12 | 42859 | Нет | 68432-17 | Нет | Нет
281165303116 | 4302-2 | Машина испытательная универсальная | ЦДМУ-30 |  |  | ПГ ±1 % | 12 | 21427 | Нет | 75265-19 | Нет | Нет
281165303117 | 4302-2 | Машина разрывная | РМП |  |  |  | 12 | 21427 | Нет | 656-51 | Нет | Нет
281165303118 | 4302-2 | Машина разрывная для испытания одиночных нитей | РМ-3-1, РМ-30-1 |  |  |  | 12 | 13316 | Нет | 764-68 | Нет | Нет
281165303119 | 4302-2 | Машина для испытания пружин | МИП-10 |  |  |  | 12 | 13316 | Нет | 902-63 | Нет | Нет
281165303120 | 4302-2 | Машина испытательная универсальная | ГМС-50 |  | ДИ, 2000…50000 кг. |  | 12 | 21427 | Нет | 955-54 | Нет | Нет
281165303121 | 4302-2 | Машина разрывная испытательная для резины | РМИ-5, РМИ-5А |  |  |  | 12 | 13316 | Нет | 1531-61 | Нет | Нет
281165303122 | 4302-2 | Машина испытательная | УММ-20 |  |  |  | 12 | 21427 | Нет | 1549-65 | Нет | Нет
281165303123 | 4302-2 | Машина универсальная испытательная с пульсатором | ГРМ-2А |  |  |  | 12 | 21427 | Нет | 1583-61 | Нет | Нет
281165303124 | 4302-2 | Машина для определения предела прочности цемента | МИИ-100 |  |  |  | 12 | 21427 | Нет | 2036-64 | Нет | Нет
281165303125 | 4302-2 | Машина разрывная | Р-5 |  | НПИ 5000 кгс. |  | 12 | 21427 | Нет | 3315-72 | Нет | Нет
281165303126 | 4302-2 | Машина разрывная испытательная | РМ-50 |  | ДИ, кН, 40…200; 100…500. | ПГ ±1 % | 12 | 21427 | Нет | 5649-97 | Нет | Нет
281165303127 | 4302-2 | Комплекс измерительно-испытательный | Модуль (2022Р-01) |  |  |  | 12 | 21427 | Нет | 6021-77 | Нет | Нет
281165303128 | 4302-2 | Машина испытательная | ФУ, ЦД, ЭДЦ, ФДM, ЦМ |  |  |  | 12 | 21427 | Нет | 9064-83 | Нет | Нет
281165303129 | 4302-2 | Машина разрывная для испытания пластмасс | 2166Р-5 |  |  |  | 12 | 21427 | Нет | 10938-87 | Нет | Нет
281165303130 | 4302-2 | Машина для испытания на растяжение | ИР-0 | ИР 6053-100-0, ИР 6054-200-0, ИР 6055-500-0 | ДИ, кН 2…20, 5…50, 10…100, 4…40, 20…200, 50…500; - перемещения активного захвата, мм 0,1…400, 0,2…40 | ПГ ±1 % | 12 | 21427 | Нет | 12514-90 | Нет | Нет
281165303131 | 4302-2 | Машина разрывная для статических испытаний металлов | Р-100 |  | ДИ, кН 40…200, 100…500, 200…1000. | ПГ ±1 % | 12 | 21427 | Нет | 16610-97 | Нет | Нет
281165303132 | 4302-2 | Машина разрывная | ИР 5143-200 | ИР 5143-500-10, ИР 5143-500-11, ИР 5143-500-12 | ДИ, 8…200 кН | ПГ в режиме растяжения ±1 %, сжатия ±2 % | 12 | 21427 | Нет | 20228-00 | Нет | Нет
281125303057 | 4302-2 | Машина универсальная испытательная | Z | Z005; Z010; Z020; Z030; Z050; Z100; Z150; Z250; Z300; Z400 Z600; Z1200; Z1500; Z2000 | НПИ, кН 0,5; 1; 2,5; 5; 10; 20; 30; 50; 100; 150; 250; 300; 400; 600; 1200; 1500; 2000 | ПГ ±1 % | 12 | 42859 | Нет | 20385-05 | Нет | Нет
281165303133 | 4302-2 | Машина испытательная | МИР-К | МИР-50К, МИР-100К, МИР-200К, МИР-500К, МИР-1000К | НПИ, кН 1…50; 2…100; 4…200; 10…500; 20…1000. | ПГ ±1 % | 12 | 21427 | Нет | 23217-02 | Нет | Нет
281165303134 | 4302-2 | Машина испытательная | МИРИ-К | МИРИ-50К, МИРИ-100К, МИРИ-200К, МИРИ-500К, МИРИ-1000К | НПИ, кН 1…50; 2…100; 4…200; 10…500; 20…1000. | ПГ ±1 % | 12 | 21427 | Нет | 23218-02 | Нет | Нет
281125303058 | 4302-2 | Система для измерений параметров испытаний | 8800 | 8801, 8802, 8803, 8804, 8805, 8806, 8841, 8842, 8871, 8872, 8874 | НПИ, кН 0,25; 1; 5; 10; 25; 50; 100; 250; 500; 1000; 2500 | ПГ ±0,5 % | 12 | 42859 | Нет | 27806-04 | Нет | Нет
281165303135 | 4302-2 | Машина для испытания пружин | МИП | МИП-0.1 5053 и МИГИ 5035 | ДИ, Н 1…100; 1…1000. | ПГ ±1 % | 12 | 13316 | Нет | 29190-05 | Нет | Нет
281165303136 | 4302-2 | Машина для испытания пружин | TLS-I, TLS-S-I, TLS-S-II |  | НПИ, Н 1, 2, 5, 10, 20, 50, 100, 200, 500, 1000, 2000, 5000, 10000, 20000. | ПГ ±1 % | 12 | 21427 | Нет | 36191-07 | Нет | Нет
281125303059 | 4302-2 | Машина испытательная универсальная | HxK-(S,T) | H1K-(S,T), H5K-(S,T), H10K-(S,T), H25K-(S,T), H50K-(S,T), H75K-(S) | НПИ, кН 1, 5, 10, 25, 50, 75. | ПГ ±0,5 % | 12 | 42859 | Нет | 49746-12 | Нет | Нет
281125303060 | 4302-2 | Машина для испытаний на кручение | TG | TG 9-1000, TG 9-500, TG 8-200, TG 8-100, TG 8-20 |  |  | 12 | 42859 | Нет | 52480-13 | Нет | Нет
281165303137 | 4302-2 | Машина для испытаний | ИП-1А | ИП-1А-500, ИП-1А-1000, ИП-1А-1500, ИП-1А-500АБ, ИП-1А-1000АБ | ДИ, кН 10…1500. |  | 12 | 21427 | Нет | 54895-13 | Нет | Нет
281125303061 | 4302-2 | Машина испытательная гидравлическая | LX, DX, HDX, KX, KN, KPX, RD |  | ДИ, кН 0,6…150, 1,2…300, 2,4…600, 4…1000,6…1500, 2,4…600, 8…2000, 35…3500, 80…2000, 120…3000, 200…50 | ПГ ±0,5 %; ±1 % | 12 | 42859 | Нет | 55648-13 | Нет | Нет
281125303062 | 4302-2 | Машина для испытаний листового металла на выдавливание | BUP | BUP 100, BUP 200, BUP 400, BUP 600, BUP 1000 | ДИ, кН 10…130, 10…200, 10…400, 10…600, 25…1000. | ПГ ±5 % | 12 | 53846 | Нет | 55707-13 | Нет | Нет
281125303063 | 4302-2 | Машина испытательная универсальная | Inspekt, Inspekt Table blue и Inspekt Table | Inspekt 100, Inspekt 150, Inspekt 200, Inspekt 250, Inspekt 300, Inspekt 400, Inspekt 500, Inspekt 600, Inspekt 1000, Inspekt 1200, Inspekt 1500, Inspekt 2000, Inspekt 2500 | ДИ, кН 40 … 100, 60 … 150, 80 … 200, 100 … 250, 120 … 300, 160 … 400, 200 … 500, 240 … 600, 400 … 10 | ПГ ±1 (0,5) % | 12 | 42859 | Нет | 60971-15 | Нет | Нет
281165303138 | 4302-2 | Машина испытательная | C, Е | E160-01N, E160PN102, E161-01N, E161PN177, E161PN124, E181N, E183N, E160N, E160PN126, E161-03N, E161PN183, E161PN191, C091-02N, C091PN110, C091PN103, C091-03N, C091PN109, C091PN132, C090-02N, C090PN111, C090-03N, C090PN139, C090-07N, C090PN140, C090PN141, C040N, C040PN170, C040PN120, C040PN172, C041N, C041PN144, C041PN145, C041PN147, C040PN110, C040PN197 | ДИ, кН: 25…250; 30…300; 50…500, 150…1500, 200…2000, 500…5000. | ПГ ±1 % | 12 | 21427 | Нет | 65079-16 | Нет | Нет
281165303139 | 4302-2 | Машина для испытания на сжатие | ИП-1 | ИП6010-100-1, ИП6011-500-1, ИП6012-1000-1, ИП6013-2000-1 | НПИ, кН 100; 500; 1000; 2000. |  | 12 | 21427 | Нет | 11161-05 | Нет | Нет
281165303140 | 4302-2 | Машина для испытания пружин | МИП-0,1 5053 |  |  |  | 12 | 13316 | Нет | 12568-90 | Нет | Нет
281165303141 | 4302-2 | Машина разрывная | ИР 5047-50, ИР 5047-50-01 |  |  |  | 12 | 21427 | Нет | 12734-91 | Нет | Нет
281165303142 | 4302-2 | Машина разрывная | ИР 5047-50 | ИР 5047-50-01, ИР 5047-50-02, ИР 5047-50-10, ИР 5047-50-11 | ДИ, 0…50 кН. | ПГ ±1 % | 12 | 21427 | Нет | 12734-99 | Нет | Нет
281125303064 | 4302-2 | Машина универсальная испытательная | SP | SP400, SP600, SP1000, SP1200, SP15000, SP2000 | НПИ, 400…2000 кН | ПГ ±1 % | 12 | 42859 | Нет | 20386-00 | Нет | Нет
281125303065 | 4302-2 | Машина универсальная испытательная | LFM |  | НПИ, кН в зависимости от модификации 2,5; 5,0; 10,0; 25,0; 50,0; 100; 150; 250; 400; 600; 1000 | ПГ ±0,5 % | 12 | 42859 | Нет | 22711-02 | Нет | Нет
281125303066 | 4302-2 | Машина испытательная универсальная | HxK-T | Н1К-Т, Н5К-Т, Н10К-Т, Н25 К-Т, Н50К-Т и Н100К-Т | НПИ, кН 1, 5, 10, 25, 50, 100. | ПГ ±0,5 % | 12 | 42859 | Нет | 27603-09 | Нет | Нет
281125303067 | 4302-2 | Система для измерения параметров испытаний | 5500 | 5542, 5543, 5544, 5565,5581, 5564, 5584, 5566, 5567, 5569, 5582,5585 | НПИ (в зависимости от модификации), кН 0,5; 1; 2; 5; 10; 30; 50;100;150;200 | ПГ ±0,5 % | 12 | 42859 | Нет | 27808-04 | Нет | Нет
281165303143 | 4302-2 | Машина испытательная | ИР-М-авто и Р-М-авто | ИР-100М-авто, ИР-200М-авто, ИР-500М-авто, Р-0,5М-авто, Р-5М-авто, Р-10М-авто, Р-20М-авто, Р-50М-авто, Р-100М-авто | НПИ, кН 5, 50, 100, 200, 500, 1000. |  | 12 | 21427 | Нет | 34285-07 | Нет | Нет
281125303068 | 4302-2 | Машина испытательная универсальная | ИР5081 | ИР 5081-01, ИР 5081-05, ИР 5081-1, ИР 5081-2, ИР 5081-5, ИР 5081-10 | ДИ, кН 0…0,1; 0…0,5; 0…1; 0…2; 0…5; 0…10. |  | 12 | 42859 | Нет | 49654-12 | Нет | Нет
281125303069 | 4302-2 | Машина испытательная электромеханическая | WDW | WDW-0,5, WDW-1, WDW-2, WDW-3, WDW-5, WDW-10, WDW-50, WDW-100, WDW-200, WDW-250, WDW-300, WDW-600 | НПИ, кН 0,5, 1, 2, 3, 5, 10, 50, 100, 200, 250, 300, 600 | ПГ ±1 % | 12 | 42859 | Нет | 57205-14 | Нет | Нет
281125303070 | 4302-2 | Машина испытательная | LRu-2e, LRuE-2e, LRu-MA, LRu-DMA |  | ДИ, Н 4,5…4000, 1,5…10000, 0,1.. 250. | ПГ ±1 % | 12 | 42859 | Нет | 59308-14 | Нет | Нет
281165303144 | 4302-2 | Машина испытательная на сжатие и изгиб | Toni | ToniNORM, ToniPRAX, ToniZEM, ToniCOMP, ToniFLEX, ToniPACT II, ToniTOP | ДИ, кН 0,1…5000. | ПГ ±1 (2)% | 12 | 42859 | Нет | 63398-16 | Нет | Нет
281125303071 | 4302-2 | Машина для испытания конструкционных материалов | И11М | И1158М-Y-01-К, И1158М-Y-02-К, И1158М-Y-03-К, И1140М-Y-01-К, И1140М-Y-02-К, И1140М-Y-03-К, И1147М-Y-01-К, И1147М-Y-02-К, И1147М-Y-03-К, И1185М-Y-01-К, И1185М-Y-02-К, И1185М-Y-03-К | ДИ, кН 0,0002…100. |  | 12 | 42859 | Нет | 63992-16 | Нет | Нет
281165303145 | 4302-2 | Машина испытательная | FP-100/1 |  | НПИ, кН 10, 100. | ПГ ±1 % | 12 | 21427 | Нет | 68593-17 | Нет | Нет
281125303072 | 4302-2 | Машина универсальная испытательная | Z | Z0.5, Z1.0, Z2.5, Z5.0, Z005, Z010, Z020, Z030, Z050, Z100, Z150, Z250, Z300, Z400, Z600, Z1200, Z1600, Z2000, Z2500, Z400, Z600, Z1200, Z1600, Z2000, Z2500 |  |  | 12 | 42859 | Нет | 65734-16 | Нет | Нет
281165303146 | 4302-2 | Машина испытательная | 50SZD |  | НПИ, кН (тс) 490 (50) | ПГ ±1 % | 12 | 21427 | Нет | 66696-17 | Нет | Нет
281165303147 | 4302-2 | Машина испытательная | ZDM 5/91 |  | НПИ, 49 кН (5000 кгс). | ПГ ±1 % | 12 | 21427 | Нет | 67149-17 | Нет | Нет
281165303148 | 4302-2 | Машина испытательная | ZDM 30 |  | НПИ, 294 кН (30 тс). | ПГ ±1 % | 12 | 21427 | Нет | 67150-17 | Нет | Нет
281165303149 | 4302-2 | Машина для испытания проволоки на скручивание | К-5 |  |  |  | 12 | 13316 | Нет | 667-70 | Нет | Нет
281165303150 | 4302-2 | Машина для испытания пружин | МИП-10 |  |  |  | 12 | 13316 | Нет | 902-54 | Нет | Нет
281165303151 | 4302-2 | Машина испытательная | МИП-100 |  |  |  | 12 | 13316 | Нет | 942-54 | Нет | Нет
281165303152 | 4302-2 | Машина испытательная универсальная | УМ-5 |  |  |  | 12 | 21427 | Нет | 1211-58 | Нет | Нет
281165303153 | 4302-2 | Машина разрывная для испытания образцов материалов на растяжение при усилии до 500 кгс | МР-0,5-1 |  |  |  | 12 | 21427 | Нет | 1463-61 | Нет | Нет
281165303154 | 4302-2 | Пресс испытательный | ИП-М и ИП-М-авто | ИП-50М, ИП-100М, ИП-250М, ИП-500М, ИП-1000М. ИП-1250М, ИП-2000М, ИП-2500М |  |  | 12 | 21427 | Нет | 34287-07 | Нет | Нет
281165303155 | 4302-2 | Пресс испытательный | C и L | 65-L27C02 (L11G2/C, L1142); 65-L28C12 (L13G2/C, L1342/LC); 65-L27D12 (L11V2, L1152); 65-L28D12 (L13V2, L1352/LC); 65-L18C12 (L12G2/C); 65-L18D12 (L12V2); 50-C3422 (C34L2); 50-C13B02; 50-C13C02 (C34A2, C3442); 50-C4422 (C44L2); 50-C23B02; 50-C25B02; 50-C23C02 (C44A2, C4442); 50-C25C02; 50-C46B02 (C46L2, C4632); 50-C47B02; 50-C46C02 (C46G2, C4642); 50-C47C02; 50-C46D02 (C46V2, C4652); 50-C47D02; 50-C5422 (C54L2); 50-C34B02; 50-C35B02; 50-C34C02; 50-C35C02; 50-C56B02 (C56L2, C5632); 50- | НПИ, кН 150, 300, 2000, 3000, 4000, 5000. |  | 12 | 42859 | Нет | 53049-13 | Нет | Нет
286000023018 | 4302-2 | Твердомер электронный малогабаритный переносной | ТЭМП-3 |  | ДИ твердости по шкалам "С" Роквелла - (22-68) HRC; Бринелля - (100-450) НВ; "D" Шора - (22-99) HSD; | ПГ ±3 % | 12 | 11551 | Нет | 17956-98 | Нет | Нет | Цена указана за 1 датчик. Срок поверки 4 рабочих дня, если присутствует в счете услуга 140524 (комплексная подготовка к поверке, включая техническое обслуживание и настройку)
286000023019 | 4302-2 | Твердомер портативный ультразвуковой | МЕТ-У1 |  | ДИ твердости по шкалам Бринелля 100…450 НВ, "С" Роквелла 20…70 HRC, Виккерса 400…875 HV Шора "D" 23… | ПГ, ±3 HRC, ±12 HB, ±15 HV, ±3 HSD | 12 | 11551 | Нет | 19623-00 | Нет | Нет | Цена указана за 1 датчик. Срок поверки 4 рабочих дня, если присутствует в счете услуга 140524 (комплексная подготовка к поверке, включая техническое обслуживание и настройку)
286000023020 | 4302-2 | Твердомер портативный ультразвуковой | МЕТ-У1, МЕТ-У1А |  | ДИ твердости по шкалам: "С" Роквелла 20…70 HRC, Бринелля 100…450 НВ, Виккерса 400…875 НV, Шора "D" 2 | ПГ, ±2HRC, ±12НВ, ±15НV, ±3HSD | 12 | 11551 | Нет | 19623-07 | Нет | Нет | Цена указана за 1 датчик. Срок поверки 4 рабочих дня, если присутствует в счете услуга 140524 (комплексная подготовка к поверке, включая техническое обслуживание и настройку)
286000023021 | 4302-2 | Прибор для измерения твердости | DynaPOCKET |  | ДИ твердости по шкалам "С" Роквелла (22…68) HRC, "В" Роквелла (35…100) HRB, Бринелля (75…650) НВ, Ви | ПГ, ±2HRC, ±4 HRC, ±12 НВ, ±15 HV, ±3HSD | 12 | 10123 | Нет | 21035-07 | Нет | Нет | Цена указана за 1 датчик. Срок поверки 4 рабочих дня, если присутствует в счете услуга 140524 (комплексная подготовка к поверке, включая техническое обслуживание и настройку)
286000023022 | 4302-2 | Измеритель твердости ультразвуковой | УЗИТ-3 |  | ДИ в единицах твердости 80…450 НВ и 20…70 HRC |  | 12 | 9379 | Нет | 21303-01 | Нет | Нет | Цена указана за 1 датчик. Срок поверки 4 рабочих дня, если присутствует в счете услуга 140524 (комплексная подготовка к поверке, включая техническое обслуживание и настройку)
286000023023 | 4302-2 | Твердомер динамический малогабаритный | ТДМ-2 |  | ДИ: 20…70 HRC по шкале "С" Роквелла; 90…450 HB по шкале Бринелля | ПГ, ±2 HRC; ±15 HB. | 12 | 9379 | Нет | 21469-01 | Нет | Нет | Цена указана за 1 датчик. Срок поверки 4 рабочих дня, если присутствует в счете услуга 140524 (комплексная подготовка к поверке, включая техническое обслуживание и настройку)
286000023024 | 4302-2 | Твердомер портативный динамический | МЕТ-Д1 |  | ДИ твердости по шкалам 20…70 HRC (Роквелла); 75…650 НВ (Бринелля); 75…1000 HV (Виккерса); 23…102 HSD | ПГ, ±2 HRC; ±12 HB; ±15 HV; ±3 HSD. | 12 | 11551 | Нет | 22736-02 | Нет | Нет | Цена указана за 1 датчик. Срок поверки 4 рабочих дня, если присутствует в счете услуга 140524 (комплексная подготовка к поверке, включая техническое обслуживание и настройку)
286000023025 | 4302-2 | Твердомер портативный динамический | МЕТ-Д1, МЕТ-Д1А |  | ДИ твердости по шкалам: "С" Роквелла (20…70) HRC, Бринелля (75…650) НВ, Виккерса (75…1000) HV, Ш | ПГ, ±2 HRC, ±12 НВ, ±15 НV, ±3 HSD. | 12 | 11551 | Нет | 22736-07 | Нет | Нет | Цена указана за 1 датчик. Срок поверки 4 рабочих дня, если присутствует в счете услуга 140524 (комплексная подготовка к поверке, включая техническое обслуживание и настройку)
286000023026 | 4302-2 | Твердомер портативный комбинированный | МЕТ-УД, МЕТ-УДА |  | ДИ твердости по шкалам: "С" Роквелла (20…70) HRC, Бринелля (75…650) НВ, Виккерса (75…1000) HV, Ш | ПГ, ±2HRC, ±12 НВ, ±15 НV, ±3 HSD | 12 | 11551 | Нет | 22737-07 | Нет | Нет | Цена указана за 1 датчик. Срок поверки 4 рабочих дня, если присутствует в счете услуга 140524 (комплексная подготовка к поверке, включая техническое обслуживание и настройку)
286000023027 | 4302-2 | Прибор для измерения твердости | MIC 10, MIC 10DL |  | ДИ твердости по шкалам "С'Роквелла (22…68) HRC, "В" Роквелла (35…100) HRB, Бринелля (76…618) НВ, Вик | ПГ, ±2HRC, ±4 HRC, ±12 НВ, ±15 HV, ±3HSD | 12 | 11551 | Нет | 15449-07 | Нет | Нет | Цена указана за 1 датчик. Срок поверки 4 рабочих дня, если присутствует в счете услуга 140524 (комплексная подготовка к поверке, включая техническое обслуживание и настройку)
286000023028 | 4302-2 | Твердомер | ТКМ-459 |  | ДИ твердости по шкалам: "С" Роквелла, HRC 20…70; Бринелля, НВ 90…450; Виккерса, HV 240…940. |  | 12 | 10579 | Нет | 31763-06 | Нет | Нет | Цена указана за 1 датчик. Срок поверки 4 рабочих дня, если присутствует в счете услуга 140524 (комплексная подготовка к поверке, включая техническое обслуживание и настройку)
286000023029 | 4302-2 | Твердомер | ТКМ-359 |  | ДИ твердости по шкалам: "С" Роквелла, HRC 20…70; Бринелля, НВ 90…450; Виккерса, HV 240…940. |  | 12 | 10579 | Нет | 31764-06 | Нет | Нет | Цена указана за 1 датчик. Срок поверки 4 рабочих дня, если присутствует в счете услуга 140524 (комплексная подготовка к поверке, включая техническое обслуживание и настройку)
286000023030 | 4302-2 | Твердомер электронный малогабаритный переносной | ТЭМП-2, ТЭМП-3, ТЭМП-4 |  | ДИ твердости по шкалам твердости Роквелла (22…68) HRC, Бринелля (100…450) НВ, Виккерса (l00…950) НV, | ПГ, ±2,0; ±12,0; ±15,0; ±3,0 | 12 | 11551 | Нет | 35890-07 | Нет | Нет | Цена указана за 1 датчик. Срок поверки 4 рабочих дня, если присутствует в счете услуга 140524 (комплексная подготовка к поверке, включая техническое обслуживание и настройку)
286000023031 | 4302-2 | Твердомер электронный малогабаритный переносной | ТЭМП-2, ТЭМП-3, ТЭМП-4 |  | ДИ твердости HRC 20,0…70,0, HВ 90…450, HV 400…875, HSD 30,0…99,9. | ПГ, ±2,0; ±12,0; ±15,0; ±3,0 | 12 | 11551 | Нет | 35890-13 | Нет | Нет | Цена указана за 1 датчик. Срок поверки 4 рабочих дня, если присутствует в счете услуга 140524 (комплексная подготовка к поверке, включая техническое обслуживание и настройку)
286000023032 | 4302-2 | Твердомер динамический | PICCOLO |  | ДИ твердости по шкалам: - "С" Роквелла (20…68) HRC, - "В" Роквелла (38…100) HRB, - Бринелля (81…650) |  | 12 | 10123 | Нет | 38764-08 | Нет | Нет | Цена указана за 1 датчик. Срок поверки 4 рабочих дня, если присутствует в счете услуга 140524 (комплексная подготовка к поверке, включая техническое обслуживание и настройку)
286000023033 | 4302-2 | Твердомер портативный динамический | Equotip 2, Equotip 3 |  | ДИ твердости: (20…70) HRC, (38…100) HRB, (48…100) HRB, (70…100) HRB, (81…650) НВ, (90…650) НВ, (101… |  | 12 | 10123 | Нет | 56664-14 | Нет | Нет | Цена указана за 1 датчик. Срок поверки 4 рабочих дня, если присутствует в счете услуга 140524 (комплексная подготовка к поверке, включая техническое обслуживание и настройку)
286000023034 | 4302-2 | Твердомер портативный динамический | Equotip Piccolo, Equotip Piccolo 2, Equotip Bambino, Equotip Bambino 2 |  | ДИ по шкалам: (20…70) HRC, (38…100) HRB, (81…650) HB, (80…1000) HV, (30…100) HSD. | ПГ, ±2 HRC, ±4 HRВ, ±12 HB, ±15 HV, ±3 HSD. | 12 | 10123 | Нет | 56665-14 | Нет | Нет | Цена указана за 1 датчик. Срок поверки 4 рабочих дня, если присутствует в счете услуга 140524 (комплексная подготовка к поверке, включая техническое обслуживание и настройку)
286000023035 | 4302-2 | Твердомер динамический портативный | ТВМ 1500 и ТВМ 1800 |  | ДИ твердости шкалам, ед. твердости: HRC 20,0…70,0; HRB 80…100; HRA 80…86; HB 90…450; HV 400…850; HSD | ПГ, HRC ±2; HRB ±3; HRA ±2; HB ±12; HV ±15; HSD ±2. | 12 | 11551 | Нет | 57899-14 | Нет | Нет | Цена указана за 1 датчик. Срок поверки 4 рабочих дня, если присутствует в счете услуга 140524 (комплексная подготовка к поверке, включая техническое обслуживание и настройку)
286000023036 | 4302-2 | Измеритель твердости динамический | ЭЛИТ-2Д |  | ДИ твердости 80…450 НВ и 20…70 HRC | ПГ, <=±15, <=±2,0. | 12 | 9379 | Нет | 21304-01 | Нет | Нет | Цена указана за 1 датчик. Срок поверки 4 рабочих дня, если присутствует в счете услуга 140524 (комплексная подготовка к поверке, включая техническое обслуживание и настройку)
286000023037 | 4302-2 | Прибор для измерения твердости | EQUOTIP 2 |  | ДИ твердости по шкалам: "С" Роквелла (20…70) HRC, "В" Роквелла (38…100) HRB, "А" Роквелла (61…88) HR |  | 12 | 10123 | Нет | 28892-05 | Нет | Нет | Цена указана за 1 датчик. Срок поверки 4 рабочих дня, если присутствует в счете услуга 140524 (комплексная подготовка к поверке, включая техническое обслуживание и настройку)
281187101026 | 4302-2 | Копер маятниковый | 9050 |  | ДИ энергии, Дж 0,05…0,40, 0,10…0,80, 0,02…1,60, 0,03…2,20, 0,40…3,20, 0,50…4,00, 0,55…4,40. | ПГ, Дж ±0,005, ±0,01, ±0,02, ±0,03, ±0,04, ±0,05, ±0,06. | 12 | 22246 | Нет | 53747-13 | Нет | Нет
281187101027 | 4302-2 | Копер маятниковый | IT |  |  |  | 12 | 22246 | Нет | 32055-06 | Нет | Нет
281187101028 | 4302-2 | Копер маятниковый | 2012КМ-30, 2010КМ-30, 2011КМ-30 |  |  |  | 12 | 10904 | Нет | 6518-78 | Нет | Нет
281187101029 | 4302-2 | Копер маятниковый | PH | РН-15, РН-25, РН-50, РН-75, РН-150, РН-300, РН-450, РН-600, РН-750 |  |  | 12 | 22246 | Нет | 22607-12 | Нет | Нет
281187101030 | 4302-2 | Копер маятниковый | PIT-G, PIT-H, PIT-C, PIT-D | PIT452C-1, PIT452C-2, PIT452C-3, PIT452C-4, PIT452D-2, PIT452 D-3, PIT452 D-4, PIT452G-2, PIT452G-3, PIT452G-4, PIT752D-2, PIT752D-3, PIT752D-4, PIT752H-2, PIT752H-3, PIT752H-4 | ДИ энергии, Дж 15…120, 30…240, 45…360, 60…480, 75…600. | ПГ, Дж ±1,5, ±3, ±4,5, ±6, ±7,5 | 12 | 22246 | Нет | 58694-14 | Нет | Нет
281165303156 | 4302-2 | Пресс для испытания строительных материалов гидравлический малогабаритный | ПГМ-МГ4 | ПГМ-100МГ4, ПГМ-500МГ4 | До 1000 кН (100 тс) | ПГ ±1 %. | 12 | 13316 | Нет | 35217-07 | Нет | Нет
281165303157 | 4302-2 | Пресс испытательный | ТП-1-10, ТП-1-100, ТП-1-350 |  | До 1000 кН (100 тс) | ПГ ±1 %. | 12 | 13316 | Нет | 60244-15 | Нет | Нет
281165303158 | 4302-2 | Пресс гидравлический | ПММ-125, ПММ-250, ПММ-500, ПММ-1000 |  | Свыше 1000 кН (100тс) |  | 12 | 20270 | Нет | 1795-67 | Нет | Нет
281165303159 | 4302-2 | Пресс гидравлический | ПР 1000 |  | Свыше 1000 кН (100тс) |  | 12 | 20270 | Нет | 5651-76 | Нет | Нет
281187101031 | 4302-2 | Копер маятниковый | MPX | 150MPX, 300MPX, 450MPX, 600MPX, 750MPX, 900MPX | ДИ энергии, Дж 15…120, 30…240, 45…360, 60…480, 75…600, 90…720. | ПГ, Дж ±1,5; ±3, ±4,5, ±6, ±7,5, ±9. | 12 | 22246 | Нет | 53741-13 | Нет | Нет
286000023038 | 4302-2 | Твердомер портативный ультразвуковой | Константа ТУ |  | 20-70 HRC 90-450 HB 240-940 HV | ПГ ±2,0 ед; ±(10,0-20) ед; ±(15,0-25) ед | 12 | 10579 | Нет | 40554-09 | Нет | Нет | Срок поверки 4 рабочих дня, если присутствует в счете услуга 140524 - комплексная подготовка к поверке, включая техническое обслуживание и настройку! (за 1 датчик)
286362101031 | 4302-2 | Твердомер Роквелла | 4150 AK, 4150 BK, 4150 LK, 4150 SK, 4150 TK |  | ДИ твердости по шкалам: - HRС 20…67; - HRА 70…93; - HRВ 25…100. | ПГ ±3,0 % | 12 | 6453 | Нет | 24482-03 | Нет | Нет
286000023039 | 4302-2 | Твердомер стационарный Виккерса | ZHV 30 |  | ДИ твердости по шкалам: HV0,2, HV0,5 - HV30, HV 50…950, 50…1500. |  | 12 | 34730 | Нет | 33595-06 | Нет | Нет
286362101032 | 4302-2 | Твердомер Роквелла | LR-100R, LR-100RD, LR-100RDL |  | ДИ твердости по шкалам Роквелла: HRA 20…88, HRB 20…100, HRC 20…70. |  | 12 | 6453 | Нет | 36557-07 | Нет | Нет
286162103023 | 4302-2 | Прибор для измерения твердости по методу Бринелля | ТБ-3000 |  | ДИ твердости по методу Бринелля, ед. тв. HB:8…450. | ПГ испытательных нагрузок, % ±1 | 12 | 9522 | Нет | 54047-13 | Нет | Нет
286362101033 | 4302-2 | Прибор для измерения твердости металлов и сплавов по методу Супер-Роквелла | ТРС | ТРС 5009, ТРС 5009-01, 2143 ТРС, 2143 ТРС-М |  |  | 12 | 6453 | Нет | 10333-04 | Нет | Нет
286162103024 | 4302-2 | Прибор универсальный для измерения твердости металлов и сплавов по методам Виккерса и Бринелля | ИТ 5010 | ИТ 5010-01 |  |  | 12 | 18321 | Нет | 11390-88 | Нет | Нет
286362101034 | 4302-2 | Твердомер | 206 RTD Digitronic |  | ДИ твердости по шкалам: Роквелла: HRA 70…93; HRB 25…100; HRC 20…70; Бринелля: HBW 2.5/62.5/10 80…650 | ПГ ±3,0 % | 12 | 23440 | Нет | 29349-05 | Нет | Нет
286000023040 | 4302-2 | Микротвердомер | MicroMet 5101, MicroMet 5103, MicroMet 5104, MicroMet 5114, MicroMet 5124 |  |  |  | 12 | 34730 | Нет | 31738-08 | Нет | Нет
286000023041 | 4302-2 | Микротвердомер | HMV-2T |  | ДИ твердости по шкалам, HV: HV0,01 50…150; HV0,025 50…450; HV0,05; HV0,1 50…850; HV0,2; HV0,3; HV0,5 |  | 12 | 34730 | Нет | 34800-07 | Нет | Нет
286000023042 | 4302-2 | Твердомер стационарный универсальный | HBRV-187,5; HBRVU-187,5 |  | ДИ твердости. - по шкалам Виккерса, HV: 294,2; 980,7; 200…1000; - по шкалам Роквелла: HRA 70…85, HRB |  | 12 | 34730 | Нет | 37518-08 | Нет | Нет
286162103025 | 4302-2 | Твердомер стационарный Бринелля | TH600, HB3000B |  |  |  | 12 | 9522 | Нет | 37520-08 | Нет | Нет
286162103026 | 4302-2 | Твердомер | Duramin-A300 | Duramin-А300А, Duramin-А300В, Duramin-А300С, Duramin-А300СТ, Duramin-A300D, Duramin-A300DT, Duramin-А300Е |  |  | 12 | 46025 | Нет | 38043-08 | Нет | Нет
286162103027 | 4302-2 | Твердомер стационарный универсальный | M4 | M4U075G3, M4U250G3, M4U025G3, M4R025G3 |  |  | 12 | 46025 | Нет | 39831-08 | Нет | Нет
286162103028 | 4302-2 | Микротвердомер | Tukon | Tukon 1102, Tukon 1202, Tukon 2500 | ДИ твердости по шкале HV0,01, HV0,025 HV 50…300, по шкале HV 0,05 HV 50…500, по шкалам HV0,1, HV 50… | ПГ ±1,0 % | 12 | 46025 | Нет | 46970-11 | Нет | Нет
286000023043 | 4302-2 | Микротвердомер | FM | FM800, FM300 |  |  | 12 | 34730 | Нет | 46988-11 | Нет | Нет
286162103029 | 4302-2 | Твердомер | KB 5, KB 10, KB 30 |  | ДИ твердости, HV 50…1500. |  | 12 | 46025 | Нет | 50399-12 | Нет | Нет
286000023044 | 4302-2 | Микротвердомер | KBW |  | ДИ твердости, HV 100±50, 200±50, 300±50, 400±50, 500±50, 600±50, 800±150 |  | 12 | 34730 | Нет | 50594-12 | Нет | Нет
286000023045 | 4302-2 | Микротвердомер | LM248, LM248L |  | ДИ твердости: по шкале Виккерса (HV), HV 0,1 50…450; Виккерса (HV), HV 0,2 50…900; шкале Виккерса (H |  | 12 | 34730 | Нет | 55698-13 | Нет | Нет
286162103030 | 4302-2 | Твердомер Бринелля | ТБ 5005А |  |  |  | 12 | 13158 | Нет | 60062-15 | Нет | Нет
286262102015 | 4302-2 | Твердомер Виккерса | LV800, LV800L |  | ДИ твердости: по шкале Виккерса, HV, HV 0,3 50…1000; по шкалам Виккерса, HV, HV 0,5; HV 1; HV 2; HV |  | 12 | 34730 | Нет | 55700-13 | Нет | Нет
286262102016 | 4302-2 | Твердомер | ИТБРВ | ИТБРВ-М, ИТБРВ-А, ИТБРВ-ММ, ИТБРВ-АМ, ИТБРВ-МФ, ИТБРВ-МЖ, ИТБРВ-АМПК |  |  | 12 | 34730 | Нет | 60665-15 | Нет | Нет
286362101035 | 4302-2 | Твердомер Роквелла и Супер-Роквелла | DuraJet 10 |  |  |  | 12 | 23440 | Нет | 63406-16 | Нет | Нет
286262102017 | 4302-2 | Твердомер Виккерса | DURASCAN-10 G5, DURASCAN-20 G5, DURASCAN-50 G5, DURASCAN-70 G5, DURASCAN-80 G5 |  |  |  | 12 | 53064 | Нет | 66017-16 | Нет | Нет
286362101036 | 4302-2 | Твердомер универсальный | МЕТОЛАБ 701, МЕТОЛАБ 702, МЕТОЛАБ 703 |  |  |  | 12 | 23440 | Нет | 68619-17 | Нет | Нет
286362101037 | 4302-2 | Прибор для измерения твердости металлов и сплавов по методу Роквелла | ТКС-14-250 |  |  |  | 12 | 6453 | Нет | 3541-73 | Нет | Нет
286262102018 | 4302-2 | Прибор для определения твердости металлов и сплавов по методу Виккерса | ТП-7р-1 |  |  |  | 12 | 8793 | Нет | 5000-75 | Нет | Нет
286162103031 | 4302-2 | Твердомер стационарный универсальный | M5 | M5C300G3, M5C030G3, M5U030G3 |  |  | 12 | 46025 | Нет | 39832-08 | Нет | Нет
286362101038 | 4302-2 | Твердомер | ИТР | ИТР-М, ИТР-А, ИТР-ММ, ИТР-АМ, ИТР-МФ, ИТР-МЖ, ИТР-АМПК | Нагрузка, Н 147,1; 294,2; 441,3; 588; 980; 1471. |  | 12 | 23440 | Нет | 60664-15 | Нет | Нет
286262102019 | 4302-2 | Микротвердомер цифровой | DM8 |  | ДИ твердости, HV 100±50, 200±50, 300±50, 400±50, 500±50, 600±50, 800±150, 1100±150. |  | 12 | 34730 | Нет | 29582-12 | Нет | Нет
286362101039 | 4302-2 | Твердомер Роквелла | Метолаб 100, Метолаб 101, Метолаб 102, Метолаб 103, Метолаб 202, Метолаб 301 |  | ДИ твердости 70 HR15N…94 HR15N, 40 HR30N…76 HR30N, 76 HR30N…86 HR30N, 40 HR45N…78 HR45N, 45 HR30T…70 | ПГ ±1,0 HR15N, ±2,0 HR30N, ±1,0 HR30N, ±2,0 HR45N, ±3,0 HR30T, ±2,0 HR30T | 12 | 23440 | Нет | 65128-16 | Нет | Нет
286362101040 | 4302-2 | Твердомер Роквелла | R574T |  | ДИ твердости по шкалам Роквелла 80…86 HRA, 70…80 HRA, 80…100 HRB, 45…80 HRB, 20…30 HRC, 40…50 HRC, 6 | ПГ ±1,2 HRA, ±1,5 HRA, ±2,0 HRB, ±3,0 HRB, ±2,0 HRC, ±1,5 HRC, ±1,0 HRC, ±1,0 HR15N, ±2,0 HR15N, ±2, | 12 | 23440 | Нет | 46969-11 | Нет | Нет
286362101041 | 4302-2 | Твердомер Роквелла | R574R |  | ДИ твердости по шкалам Роквелла 80…86 HRA, 70…80 HRA, 80…100 HRB, 45…80 HRB, 20…30 HRC, 40…50 HRC, 6 | ПГ ±1,2 HRA, ±1,5 HRA, ±2,0 HRB, ±3,0 HRB, ±2,0 HRC, ±1,5 HRC, ±1,0 HRC | 12 | 6453 | Нет | 46969-11 | Нет | Нет
286362101042 | 4302-2 | Твердомер Роквелла | R574S |  | ДИ твердости по шкалам Супер-Роквелла 90…94 HR15N, 70…90 HR15N, 40…76 HR30N, 76…84 HR30N, 20…78 HR45 | ПГ ±1,0 HR15N, ±2,0 HR15N, ±2,0 HR30N, ±1,0 HR30N, ±2,0 HR45N, ±3,0 HR30T, ±2,0 HR30T, ±3,0 HR30T | 12 | 6453 | Нет | 46969-11 | Нет | Нет
270100043021 | 4302-2 | Преобразователь перемещений (деформаций) контактный | 100SC, 100RC |  | ДИ перемещений, мм 2,5…580; 0…725 |  | 12 месяцев | 16413 | Нет | 70431-18 | Нет | Нет
286162103032 | 4302-2 | Твердомер EMCO-TEST V5C 300 G3 | EMCO-TEST V5C 300 G3 |  | от 95 до 500 HBW; 250 (2452), 500 (4903),750 (7355), 1000 (9807),1500 (14710), 3000 (29420) | ± 3 %; ± 1 % | 12 | 46025 | Нет | 34148-07 | Нет | Нет
281125303073 | 4302-2 | Машина испытательная универсальная | ИР 509 | ИР 5092-5; ИР 5092-50; ИР 5092-100, ИР 5092-200; ИР 5092-300; ИР 5092-500; ИР 5092-600 | ДИ силы, кН 0,002…600. | ПГ , % ±0,5 | 12 | 42859 | Нет | 67314-17 | Нет | Нет
281125303074 | 4302-2 | Машина испытательная для определения предела прочности формовочных и стержневых смесей | 04116А |  |  |  | 12 | 19305 | Нет | 10651-86 | Нет | Нет
281125303075 | 4302-2 | Машина испытательная для определения предела прочности формовочных и стержневых смесей | 04116 |  |  |  | 12 | 20406 | Нет | 10650-07 | Нет | Нет
281132206160 | 4302-2 | Динамометр электронный на растяжение, сжатие | АЦД | АЦДС; АЦДР | свыше 50 кН (5 тс) до 500 кН (50 тс) |  | 12 | 9054 | Нет | 32778-06 | Нет | Нет
281162207116 | 4302-2 | Весы крановые электронные | ВК |  | ДИ, кг 4…20000 |  | 12 | 10627 | Нет | 18057-06 | Нет | Нет
286420101002 | 4302-2 | Мера твердости эталонная Шора | МТШ-МЕТ |  | 30HSD; 60HSD; 90HSD |  | 24 | 3041 | Нет | 31734-16 | Нет | Нет
281165303161 | 4302-2 | Машина для испытаний | ПМ-1А | мод. ПМ-1А-10, ПМ-1А-30, ПМ-1А-70АБ, ПМ-1А-100АБ | ДИ силы, кН 0,02...10,00, 0,05...30,00, 0,1...70,0, 0,1...100,0. | ПГ измерений силы, Н ±6 (в диапазоне 0,02…0,60 кН вкл.); ±20 (в диапазоне 0,05…2,00 кН вкл.); ±40 (в | 12 | 21427 | Нет | 70352-18 | Нет | Нет
286000023047 | 4302-2 | Твердомер динамический | ТУКАН К-18 |  | ДИ твердости по шкалам: HRC, HB |  | 12 | 10123 | Нет | 73181-18 | Нет | Нет | Срок поверки 4 рабочих дня, если присутствует в счете услуга 140524 - комплексная подготовка к поверке, включая техническое обслуживание и настройку! (за 1 датчик)
281132206161 | 4302-2 | Динамометр электронный растяжения или сжатия | ДМ-МГ | ДМР; ДМС | свыше 50 кН (5 тс) до 500 кН (50 тс) | ПГО:±0,12%; ±0,24%; ±0,45%. | 12 | 9054 | Нет | 35793-07 | Нет | Нет
286362101043 | 4302-2 | Прибор для измерения твердости клинков холодного оружия переносной | Алмаз |  | ДИ твердости, HRC 20…68. | ПГ, HRC ±1,5 | 12 | 6453 | Нет | 57979-14 | Нет | Нет | Требуется подготовка к поверке, стоимость 4,25 часа
286000023048 | 4302-2 | Твердомер универсальный | NOVOTEST T |  | 20-70 HRC 90-450 HB 240-940 HV | 2,0 ед 10 -15 ед 15-30 ед | 12 | 10579 | Нет | 75567-19 | Нет | Нет | Срок поверки 4 рабочих дня, если присутствует в счете услуга 140524 - комплексная подготовка к поверке, включая техническое обслуживание и настройку! (за 1 датчик)
281125303076 | 4302-2 | Машина испытательная универсальная | LFM | мод. LFM-L-0.1, LFM-L-0.2, LFM-L-0.5, LFM-C-1, LFM-L-1, LFM-C-3, LFM-C-5, LFM-L-5, LFM-10, LFM-C-10, LFM-L-10, LFM-Z-10, LFM-20, LFM-C-20, LFM-L-20, LFM-Z-20, LFM-C-25, LFM-L-25, LFM-30, LFM-Z-30, LFM-50, LFM-C-50, LFM-Z-50, LFM-75, LFM-100, LFM-Z-100, LFM-125, LFM-150, LFM-200, LFM-Z-200, LFM-250, LFM-Z-250, LFM-300, LFM-Z-300, LFM-400, LFM-Z-400, LFM-500, LFM-Z-500, LFM-600, LFM-Z-600, LFM-1000, LFM-1200, LFM-1500, LFM-2000 | НПИ силы, кН 0,01…0,10; 0,01…0,20; 0,01…0,50; 0,01…1,00; 0,01…3,00; 0,01…5,00; 0,1...10,0; 0,5...20, | ПГО измерения силы: в диапазоне 0,5…1 % включ. от наибольшего предела измерений датчика силы, % ±1; | 12 | 42859 | Нет | 68935-17 | Нет | Нет
281125303077 | 4302-2 | Машина испытательная универсальная электромеханическая | CMT, CMT-L, LDS, LDS-L |  |  |  | 12 | 42859 | Нет | 68645-17 | Нет | Нет
281165303162 | 4302-2 | Пресс гидравлический | ПРГ-1 | ПРГ-1-10, ПРГ-1-20, ПРГ-1-50, ПРГ-1-70, ПРГ-1-100 | ДИ силы, кН 1…100. | ПГО измерений силы при прямом ходе, % ±1 | 12 | 13316 | Нет | 69426-17 | Нет | Нет
281165303163 | 4302-2 | Пресс испытательный | UNIFRAME 70-T0108/E |  | НПИ нагрузка, кН 50. | ПГО, % ±1. | 12 | 13316 | Нет | 52485-13 | Нет | Нет
281165303164 | 4302-2 | Машина для испытаний материалов | TESTING серии 1 | 1.0241, 1.0243, 1.0244, 1.0244-S01, 1.0244D-S02, 1.0254, 1.0255 | ДИ силы, кН: 20…200, 2…10, 10…200, 0,5…10,0, 5…250, 0,5…15,0, 5…250, 25…250, 1,5…15,0. | ПГО силы, % ±2; ±1 | 12 | 21427 | Нет | 44609-16 | Нет | Нет
281125303078 | 4302-2 | Машина испытательная для определения предела прочности формовочных и стержневых смесей | 04116Б | 04116Б |  |  | 12 | 19305 | Нет | 10652-88 | Нет | Нет
281100004078 | 4302-2 | Динамометр электронный | АЦДУ |  | Универсальный, до 50 кН (5тс) | ПГО, % ±0,06, ±0,12, ±0,24, ±0,45 | 12 | 12772 | Нет | 67638-17 | Нет | Нет
281100004079 | 4302-2 | Динамометр электронный | АЦДУ |  | Универсальный, свыше 50 кН (5тс) до 500 кН (50 тс) | ПГО, % ±0,06, ±0,12, ±0,24, ±0,45 | 12 | 17996 | Нет | 67638-17 | Нет | Нет
281125303079 | 4302-2 | Машина испытательная универсальная | РЭМ |  |  | ПГО измерений силы (нагрузки), % ±0,5; ±1,0 | 12 | 42859 | Нет | 76470-19 | Нет | Нет
281125303080 | 4302-2 | Машина испытательная универсальная сервогидравлическая | LFV | мод. LFV5, LFV10, LFV25, LFV30, LFV50, LFV100, LFV150, LFV200, LFV250, LFV300, LFV350, LFV500, LFV600, LFV1000, LFV1500 |  | ПГО измерения нагрузки ±0,5% | 12 | 42859 | Нет | 28351-09 | Нет | Нет
281125303081 | 4302-2 | Машина испытательная универсальная сервогидравлическая | LFV | мод. LFV5, LFV10, LFV30, LFV50, LFV100, LFV150, LFV200, LFV250, LFV300, LFV350, LFV500, LFV600, LFV1000, LFV1500 |  | ПГО измерения нагрузки ±0,5% | 12 | 42859 | Нет | 28351-04 | Нет | Нет
281100004080 | 4302-2 | Динамометр переносной эталонный 3-го разряда на растяжение и сжатие | ДОУ-3-И |  | Универсальный, до 50 кН (5тс) |  | 12 | 12772 | Нет | 27202-09 | Нет | Нет
281100004081 | 4302-2 | Динамометр переносной эталонный 3-го разряда на растяжение и сжатие | ДОУ-3-И |  | универсальный свыше 50 кН (5тс) до 500 кН (50 тс) |  | 12 | 17996 | Нет | 27202-09 | Нет | Нет
281162207124 | 4302-2 | Весы крановые | ВЭК | - | Нагрузка, кг 1…5000. | - | 12 | 7363 | Нет | 64946-16 | Нет | Нет | Выдан до: 07.09.2021 /Назначение и область применения прибора: Для измерения массы грузов при статическом взвешивании. /Изготовитель: ООО "СмартВес", г.С.-Петербург 195248, Ириновский пр-т, д.2, лит.Л, пом.119, т/ф (495) 408-67-90, 579-98-36, 579-98-41; 195176, ул.Львовская, д.8; Почт. адрес: 141700, МО, г.Долгопрудный, ул.Жуковского, д.2, www.smartves.ru, E-mail: info@smartves.ru, info@etalontenzo.ru /Испытания провер: СНИИМ (007) (310556 РА)
281132206162 | 4302-2 | Динамометр электронный | ДАЦ |  | до 50 кН (5 тс) | ПГО: ±0,12%; ±0,24%; ±0,45% | 12 | 6382 | Нет | 62012-15 | Нет | Нет
320100004011 | 4302-2 | Комплекс измерительный | TKDL-SPR | мод. Т, С, R | ДИ температуры -30…30 °С. | ПГ измерений температуры, °С ±1,0. | 24 | 6881 | Нет | 37130-08 | Нет | Нет | Выдан до: 16.08.2018 /Назначение и область применения прибора: Для измерений и регистрации температуры с заданным интервалом времени, регистрации состояния технологических параметров в кузовах рефрижераторного транспорта при транспортировке. /Изготовитель: Фирма "Ingersoll-Rand International Ltd.", Ирландия 170/175 Lakeview Drive Airside Business Park Swords Тел. (+353) 1 870 7000, www.irco.com, E-mail: info@irco.com /Испытания провер: ГЦИ СИ Ростест-Москва (010) (310639 РА)
281162207127 | 4302-2 | Весы крановые | ВЭК | - | - | - | 12 | 7363 | Нет | 64946-16 | Нет | Нет
286362101044 | 4302-2 | Твердомер цифровой | 206 RTD Digitronic |  | ДИ твердости по шкалам Роквелла: HRA 20…88; HRB 20…100; HRC 20…70. |  | 12 | 6453 | Нет | 51944-12 | Нет | Нет
286000023050 | 4302-2 | Твердомер цифровой | LD 3000 |  | ДИ твердости по шкалам: HRC; HRA; HRB; HV; HB |  | 12 | 34730 | Нет | 62045-15 | Нет | Нет
286262102020 | 4302-2 | Твердомер стационарный универсальный | UH 930 |  |  |  |  | 34730 | Нет |  | Да | Нет | Только калибровка
281187101032 | 4302-2 | Молот Шарпи | Lab Test СНK 300J |  |  |  |  | 22246 | Нет |  | Да | Нет | Только калибровка
281125303082 | 4302-2 | Машина испытательная универсальная | Альфред Амслер-10 |  |  |  |  | 42859 | Нет |  | Да | Нет | Только калибровка
281125303083 | 4302-2 | Электромеханическая испытательная машина | Lab Test 5.100SPI |  |  |  |  | 42859 | Нет |  | Да | Нет | Только калибровка
281165303165 | 4302-2 | Машина разрывная | ФМ-250 | ФМ-250 |  |  |  | 21427 | Нет |  | Да | Нет | Только калибровка
281132206163 | 4302-2 | Динамометр электронный | МЕГЕОН | исп. 53050, 53100, 53200, 53500 | ДИ силы, Н 10…50, 10…100, 20…200, 50…500. | ПГО измерений силы, % ±0,5 | 12 | 12772 | Нет | 80546-20 | Нет | Нет
281132206164 | 4302-2 | Измеритель прочности бетона | ПОС-МГ4 |  | до 50 кН (5тс) |  | 12 | 6382 | Нет | 77107-19 | Нет | Нет
286162103033 | 4302-2 | Прибор универсальный для измерения твердости металлов и сплавов | 2137 |  |  |  | 12 | 18321 | Нет | 9734-84 | Нет | Нет
286362101045 | 4302-2 | Прибор для измерения твердости по методу Роквелла | ТК-3 |  |  |  | 12 | 6453 | Нет | 2184-66 | Нет | Нет
281132206165 | 4302-2 | Динамометр на сжатие |  |  | до 50 кН (5 тс) |  |  | 6382 | Нет |  | Да | Нет
281132206166 | 4302-2 | Динамометр на растяжение |  |  | до 50 кН (5 тс) |  |  | 6382 | Нет |  | Да | Нет
281132206167 | 4302-2 | Динамометр на сжатие |  |  | свыше 50 кН (5 тс) до 500 кН (50 тс) |  |  | 9054 | Нет |  | Да | Нет
281132206168 | 4302-2 | Динамометр на растяжение |  |  | свыше 50 кН (5 тс) до 500 кН (50 тс) |  |  | 9054 | Нет |  | Да | Нет
281100004082 | 4302-2 | Динамометр универсальный |  |  | до 50 кН (5 тс) |  |  | 12772 | Нет |  | Да | Нет
281100004083 | 4302-2 | Динамометр универсальный |  |  | свыше 50 кН (5 тс) до 500 кН (50 тс) |  |  | 17996 | Нет |  | Да | Нет
286000023051 | 4302-2 | Твердомер портативный | [5 empty] | 11551 | Нет |  | Да | Нет | Срок поверки 4 рабочих дня, если присутствует в счете услуга 140524 - комплексная подготовка к поверке, включая техническое обслуживание и настройку! (за 1 датчик)
286420101003 | 4302-2 | Мера твердости | МТР | по шкалам HRC; HRA; HRB |  |  |  | 2898 | Нет |  | Да | Нет
286420101004 | 4302-2 | Мера твердости | МТСР | по шкалам HR15N; HR30N; HR45N; HR30T |  |  |  | 2898 | Нет |  | Да | Нет
286420101005 | 4302-2 | Мера твердости | МТВ | по шкалам HV5; HV10; HV20; HV30; HV50; HV100 |  |  |  | 2898 | Нет |  | Да | Нет
286420101006 | 4302-2 | Мера твердости | МТБ | по шкалам HB 2,5/62,5; НВ 2,5/187,5; НВ 5/250; НВ 5/750; НВ 10/1000; НВ 10/3000 |  |  |  | 2898 | Нет |  | Да | Нет
286120101010 | 4302-2 | Мера твердости | МТБ-W | по шкалам HBW 2,5/62,5; НВW 2,5/187,5; НВW 5/250; НВW 5/750; НВW 10/1000; НВW 10/3000 |  |  |  | 4725 | Нет |  | Да | Нет
286420101007 | 4302-2 | Мера твердости | МТШ | по шкалам HSD |  |  |  | 2898 | Нет |  | Да | Нет
281125303084 | 4302-2 | Машина для испытания конструкционных материалов на кручение | ИМК |  |  |  | 12 месяцев | 42859 | Нет | 77027-19 | Нет | Нет
281182114003 | 4302-2 | Динамометр становый | ДС-200, ДС-500 |  | до 500 даН | ПГ ±3% | 12 | 1171 | Нет | 4562-74 | Нет | Нет
281187101033 | 4302-2 | Копер маятниковый | МК-300 |  |  |  | 12 | 22246 | Нет | 39631-08 | Нет | Нет
270100043023 | 4302-2 | Датчик перемещений (деформаций) | HTV | мод. HTV-1, HTV-2, HTV-3, HTV-4 | ДИ, мм -10…+10. |  | 12 месяцев | 16413 | Нет | 53732-13 | Нет | Нет
281125303085 | 4302-2 | Машина универсальная испытательная | QC |  |  |  | 12 | 42859 | Нет | 82878-21 | Нет | Нет
281100004084 | 4302-2 | Динамометр электронный универсальный | АЦДУ |  | универсальный свыше 50 кН (5 тс) до 500 кН (50 тс) |  | 12 | 17996 | Нет | 32778-06 | Нет | Нет
281125303086 | 4302-2 | Машина испытательная универсальная | РКМ svo |  |  | ПГ ±0,5 %; ±1 % | 12 | 42859 | Нет | 78933-20 | Нет | Нет
286362101046 | 4302-2 | Твердомер Роквелла | 4150AK, 4150BK, 4150LK, 4150SK, 4150TK |  |  |  | 12 | 6453 | Нет | 62141-15 | Нет | Нет
286162103034 | 4302-2 | Твердомер универсальный | Integral 5 |  |  |  | 12 | 46025 | Нет | 35174-14 | Нет | Нет
286162103035 | 4302-2 | Твердомер Бринелля | EASY 3000 |  |  |  | 12 | 13158 | Нет | 71222-18 | Нет | Нет
270100043024 | 4302-2 | Измеритель перемещений (деформаций) контактный | 3542 |  | ДИ, мм -10…100. | ПГ приведенной к диапазону измерений перемещения погрешности, % ±0,5 | 12 | 16413 | Нет | 70126-18 | Нет | Нет
281125303087 | 4302-2 | Машина испытательная универсальная | РКМ | РКМ Х.1 и РКМ Х.2 | ДИ силы, кН 0,001…0,1; 6…600. | ПГ измерений силы, % ±0,5 | 12 | 42859 | Нет | 72742-18 | Нет | Нет
286262102021 | 4302-2 | Твердомер Виккерса | Q10M, Q10A, Q10A+, Q30М, Q30А, Q30А+, Q60М, Q60А, Q60А+ |  |  |  | 12 | 53064 | Нет | 70313-18 | Нет | Нет
281187101034 | 4302-2 | Копер | МК | МК-15 |  | ПГ ±0,5 % | 12 | 21392 | Нет | 511-50 | Нет | Нет
286262102022 | 4302-2 | Твердомер стационарный универсальный | UH | UH250, UH930, UH750, UH3000 |  |  | 12 | 34730 | Нет | 46968-11 | Нет | Нет
286000023052 | 4302-2 | Твердомер портативный комбинированный | МЕТ-УД |  | ДИ: 20…70 HRC; 75…650 НВ; 75…1000 HV; 23…102 HSD | ПГ ±2 HRC; ±12 HB; ±15 HV; ±3 HSD. | 12 | 11551 | Нет | 22737-02 | Нет | Нет | Срок поверки 4 рабочих дня, если присутствует в счете услуга 140524 - комплексная подготовка к поверке, включая техническое обслуживание и настройку! (за 1 датчик)
281125303088 | 4302-2 | Машина испытательная универсальная электромеханическая | LabTest 6 |  |  | ПГ ±0,5 %; ±1 % | 12 | 42859 | Нет | 64570-16 | Нет | Нет
281187101035 | 4302-2 | Копер маятниковый | Impact |  | Номинальное значение потенциальной энергии маятника, Дж 300, 150, 300, 450, 1, 2, 2,75, 5,5, 11, 22. | Пределы допускаемого отклонения потенциальной энергии маятника от номинального значения, % ±0,5; ±0, | 12 | 22246 | Нет | 48306-11 | Нет | Нет
281165303166 | 4302-2 | Машина разрывная для испытаний материалов | 2114 Р-0,5 |  |  |  |  | 21427 | Нет |  | Да | Нет
281165303167 | 4302-2 | Машина разрывная | ИР 5074-3 |  |  | ПГ , % ±1 | 12 | 21427 | Нет | 54993-13 | Нет | Нет
270100043025 | 4302-2 | Датчик перемещений (деформаций) | AUTOX 750 |  | ДИ (деформаций), мм 0…740. |  | 12 | 16413 | Нет | 74057-19 | Нет | Нет
281165303168 | 4302-2 | Машина разрывная для испытания на растяжение проволоки, металлической ленты, тонкого листа | Р-0,5 |  |  |  | 12 | 21427 | Нет | 3737-73 | Нет | Нет
281187101036 | 4302-2 | Копер маятниковый | RKP, PSW | RKP 300, RKP 450, PSW 750 | ДИ энергии, Дж 15…120, 30…240, 45…360, 60…480, 75…600. | ПГ измерения энергии (в зависимости от маятника), Дж ±1,5; ±3; ±4,5; ±6; ±7,5. | 12 | 22246 | Нет | 22678-14 | Нет | Нет
286000023053 | 4302-2 | Микротвердомер | ZHVμ-М, ZHVμ-S, ZHVμ-А |  | ДИ твердости, HV 50…1500. |  | 12 | 34730 | Нет | 75734-19 | Нет | Нет
281125303089 | 4302-2 | Машина испытательная универсальная | РМ |  |  |  | 12 | 42859 | Нет | 78557-20 | Нет | Нет
281165303169 | 4302-2 | Пресс испытательный | ТП-1 | мод. ТП-1-10, ТП-1-100, ТП-1-350, ТП-1-500 | ДИ, кН (1…10)…(200…2000). | ПГ измерений силы, % ±1 | 12 | 21427 | Нет | 77495-20 | Нет | Нет
286000023054 | 4302-2 | Микротвердомер | ZHV1-M |  | Испытательные нагрузки, Н (кгс) 0,490 (0,050); 0,981 (0,100); 1,961 (0,200); 2,942 (0,300); 4,903 (0 | Пределы допускаемого отклонения испытательных нагрузок, % ±1,5; ±1,0 | 12 | 34730 | Нет | 81944-21 | Нет | Нет
281125303090 | 4302-2 | Система для измерений параметров испытаний | 3300 |  |  | ПГ ±0,5 % | 12 | 42859 | Нет | 27807-04 | Нет | Нет
281125303091 | 4302-2 | Машина разрывная | РМУ-0,05-1 |  |  | ПГ ±1 % | 12 | 42859 | Нет | 3218-72 | Нет | Нет
286000023055 | 4302-2 | Микротвердомер | KBW 1, KBW 10 |  | Испытательные нагрузки, Н 0,098; 0,245; 0,490; 0,981; 1,961; 2,942; 4,903; 9,807, 19,61. | ПГ нагрузок, % ±1,5; ±1,0 | 12 | 34730 | Нет | 70907-18 | Нет | Нет
286362101047 | 4302-2 | Твердомер | ИТВ | мод. ИТВ-М, ИТВ-А, ИТВ-ММ, ИТВ-АМ, ИТВ-МФ, ИТВ-МЖ, ИТ-АМПК | ДИ твердости, HV 375…2000. | ПГ, % от числа твердости ±3 | 12 | 23440 | Нет | 60667-15 | Нет | Нет
281165303170 | 4302-2 | Машина универсальная испытательная | УММ | мод. УММ-10, УММ-20, УММ-50, УММ-100, УММ-200 |  |  | 12 | 21427 | Нет | 1550-68 | Нет | Нет
286000023056 | 4302-2 | Твердомер (дюрометр) портативный | ТПШ | ТПШ-А, ТПШ-С, ТПШ-D | 10-100 усл. ед. | ПГ ±1,0 ед | 12 | 10662 | Нет | 79684-20 | Нет | Нет
281187101037 | 4302-2 | Копер маятниковый | IT |  |  |  | 12 | 22246 | Нет | 32055-11 | Нет | Нет
281125303092 | 4302-2 | Машина универсальная испытательная | Z |  |  |  | 12 | 42859 | Нет | 83582-21 | Нет | Нет
286162103036 | 4302-2 | Твердомер универсальный | Q3000CS, Q3000C |  |  |  | 12 | 58071 | Нет | 64398-16 | Нет | Нет
270100043028 | 4302-2 | Измеритель перемещений (деформаций) оптический бесконтактный | VEX |  |  |  | 12 | 16413 | Нет | 70555-18 | Нет | Нет
286162103037 | 4302-2 | Твердомер Бринелля | МЕТОЛАБ 601, МЕТОЛАБ 601-01, МЕТОЛАБ 602, МЕТОЛАБ 603, МЕТОЛАБ 604 |  |  |  | 12 | 13158 | Нет | 65684-16 | Нет | Нет
281165303171 | 4302-2 | Пресс испытательный | ДТС |  |  |  | 12 | 21427 | Нет | 75844-19 | Нет | Нет
286000023058 | 4302-2 | Твердомер портативный ультразвуковой | Инатест |  | ДИ твердости по шкале "С" Роквелла (20…70) HRC, по шкале Бринелля (90…150) НВ, (150…300) НВ, (300…45 |  | 12 | 10579 | Нет | 43690-10 | Нет | Нет | Срок поверки 4 рабочих дня, если присутствует в счете услуга 140524 - комплексная подготовка к поверке, включая техническое обслуживание и настройку! (за 1 датчик)
281132206169 | 4302-2 | Измеритель прочности бетона | ПОС-50МГ4 |  | Диапазон измерений силы, кН 5…60, 7…100, 0,1…2,0. | ПГО, % ±2 | 12 | 6382 | Нет | 27498-09 | Нет | Нет
286262102023 | 4302-2 | Микротвердомер | MicroMet 5101, MicroMet 5103, MicroMet 5104, MicroMet 5114 |  | ДИ твердости по шкале Виккерса, HV 50…1200. | ПГ ±3…±60 HV. | 12 | 34730 | Нет | 31738-06 | Нет | Нет
281187101038 | 4302-2 | Копер маятниковый | JB, JB-D, JB-B, JB-S, JB-W, JBU, JBU-D | JB-300B | 150 Дж; 300 Дж | ± 0,5 % | 12 | 22246 | Нет | 67757-17 | Нет | Нет
281162207139 | 4302-2 | Весы крановые | PORT-A-WEIGH |  | НПИ 20000кг |  | 12 | 10728 | Нет | 17919-98 | Нет | Нет
281162207140 | 4302-2 | Весы крановые | TRANS-WEIGH |  | НПИ кг, 250, 1000, 2500, 5000, 10000, 15000, 25000 |  | 12 | 10728 | Нет | 17918-98 | Нет | Нет
281165303172 | 4302-2 | Прибор для испытания каменной кладки | ПИК-20Р |  |  | ПГ ±3 % | 12 | 21427 | Нет | 16539-97 | Нет | Нет
281132206170 | 4302-2 | Динамометр на растяжение | - | - | свыше 500 кН (50 тс) до 1000 кН (100 тс) | - | 12 | 11140 | Нет | - | Да | Нет
281132206171 | 4302-2 | Динамометр на сжатие | - | - | свыше 500 кН (50 тс) до 1000 кН (100 тс) | - | 12 | 11140 | Нет | - | Да | Нет
281100004085 | 4302-2 | Динамометр электронный | ТС603 | ТС603У | Универсальный, до 50 кН (5тс) | КТ (0,5; 1; 2) | 12 | 12772 | Нет | 59692-15 | Нет | Нет
281132206172 | 4302-2 | Динамометр переносной эталонный 3-го разряда на растяжение и сжатие | ДОР-3-И, ДОС-3-И | - | свыше 50 кН (5 тс) до 500 кН (50 тс) | ПГО: 0,2% | 12 | 9054 | Нет | 27202-04 | Нет | Нет
286000023059 | 4302-2 | Твердомер универсальный | ТВМ | - | НВ, HRC, HRA, HRB, HV | - | 12 | 11250 | Нет | 78544-20 | Нет | Нет | Срок поверки 4 рабочих дня, если присутствует в счете услуга 140524 - комплексная подготовка к поверке, включая техническое обслуживание и настройку! (за 1 датчик)
281125303093 | 4302-2 | Машина испытательная универсальная | Instron 1195 | - | 0-100 кН | 0,5 % | 12 | 42859 | Нет | 35964-07 | Нет | Нет
286000023060 | 4302-2 | Прибор для измерения твердости портативный многофункциональный | Константа КТ | - | 20-70 HRC 70-450 HB 75-1000 HV | ПГ ±2,0 ед; ±(10,0-20) ед; ±(15,0-25) ед | 12 | 10579 | Нет | 75948-19 | Нет | Нет | Срок поверки 4 рабочих дня, если присутствует в счете услуга 140524 - комплексная подготовка к поверке, включая техническое обслуживание и настройку! (за 1 датчик)
286000023061 | 4302-2 | Твердомер универсальный | УТ Tochline | мод. УТ 5021МС Tochline, УТ 5021М-01 Tochline, УТ 5021М-01С Tochline, УТ 5021ПА Tochline | Испытательные нагрузки, Н 49,03; 98,07; 196,13; 294,2; 490,3; 980,67. | Пределы допустимого отклонения нагрузок, % ±1,0 | 12 | 34730 | Нет | 77460-20 | Нет | Нет
281165303173 | 4302-2 | Машина разрывная | Р-100 | - | - | - | 12 | 21427 | Нет | 3112-72 | Нет | Нет
281187101039 | 4302-2 | Копер маятниковый | ТСМК | ТСМК-5-Х-Х, ТСМК-50-Х-Х, ТСМК-150-Х-Х, ТСМК-300-Х-Х, ТСМК-450-Х-Х, ТСМК-750-Х-Х | ДИ энергии, Дж 0,05…0,40; 0,10…0,80; 0,20…1,60; 0,25…2,00; 0,275…2,200; 0,40…3,20; 0,50…4,00. | ПГ измерения энергии, Дж ±0,005, ±0,010, ±0,020, ±0,025, ±0,0275, ±0,040, ±0,050 | 12 | 22246 | Нет | 71195-18 | Нет | Нет
286362101048 | 4302-2 | Твердомер для измерения твердости по методу Роквелла | ТРТС | - | ДИ, НR 20…88, 20…100, 20…70, 70…100, 40…77, 60…100, 30…94, 30…100, 40…100, 20…115, 20…100. | - | 12 | 23440 | Нет | 50993-12 | Нет | Нет
281132206173 | 4302-2 | Динамометр электронный на растяжение, сжатие и универсальный | ТМ | - | до 50 кН (5 тс) Растяжение или Сжатие | КТ по ГОСТ Р 55223-2012 00; 0,5; 1; 2. | 12 | 6382 | Нет | 53968-13 | Нет | Нет
281100004086 | 4302-2 | Динамометр электронный на растяжение, сжатие и универсальный | ТМ | - | Универсальный, до 50 кН (5тс) | КТ по ГОСТ Р 55223-2012 00; 0,5; 1; 2. | 12 | 12772 | Нет | 53968-13 | Нет | Нет
281100004087 | 4302-2 | Динамометр электронный на растяжение, сжатие и универсальный | ТМ | - | Универсальный, свыше 50 кН (5тс) до 500 кН (50 тс) | КТ по ГОСТ Р 55223-2012 00; 0,5; 1; 2. | 12 | 17996 | Нет | 53968-13 | Нет | Нет
281165303174 | 4302-2 | Прибор сосредоточенного нагружения | ПСН-0.16.10 | - | ДИ силы, кН 1…100. | ПГ измерений силы (к верхнему пределу измерений), % ±1 | 12 | 13316 | Нет | 66902-17 | Нет | Нет
286162103038 | 4302-2 | Твердомер универсальный | KB 250, KB 750, KB 1000, KB 3000, KB 250 MHSR, KB 750 MHSR, KB 3000 MHSR | - | - | - | 12 | 46025 | Нет | 71447-18 | Нет | Нет
281165303175 | 4302-2 | Пресс электрогидравлический испытательный | ПИ | - | НПИ силы (нагрузки), кН 10, 50, 100, 300, 600, 1000, 1500, 2000. | ПГ силы (нагрузки), % ±0,5; ±1,0 | 12 | 21427 | Нет | 79176-20 | Нет | Нет
281132206174 | 4302-2 | Динамометр электронный | ДИН-1 | ДИН-1С | ДИ силы, кН 0…100. | ПГ ±0,3 % | 12 | 9054 | Нет | 45146-10 | Нет | Нет
281132206175 | 4302-2 | Динамометр электронный | АЦД | АЦДС, АЦДР | свыше 500 кН (50 тс) до 1000 кН (100 тс) | ПГО, % ±0,06, ±0,12, ±0,24, ±0,45 | 12 | 11140 | Нет | 67638-17 | Нет | Нет
286162103039 | 4302-2 | Твердомер Бринелля | Duramin-3000 | - | HBW | - | 12 | 13158 | Нет | 85145-22 | Нет | Нет
281125303094 | 4302-2 | Машина для испытаний конструкционных материалов | И21М | - | - | - | 12 | 42859 | Нет | 71418-18 | Нет | Нет | Выдан до: 07.06.2023 /Назначение и область применения прибора: Для измерений силы и перемещения при испытаниях материалов на растяжение, сжатие и изгиб в режиме статического нагружения. /Изготовитель: ООО "Точприбор-КБ", г.Иваново ул.Лежневская, д.183. Тел.: (4932) 21-01-24 Факс: (4932) 42-69-40 www.tochpribor-kb.ru, E-mail: tochpriborkb@yandex.ru /Испытания провер: ГЦИ СИ Ивановского ЦСМ (072) (311781 РА)
286262102024 | 4302-2 | Твердомер Виккерса | DuraScan 50 | - | - | - | 12 | 34730 | Нет | 87609-22 | Нет | Нет | Выдан до: зав.№ 892, 1045 /Назначение и область применения прибора: /Изготовитель: Фирма "EMCO-TEST PrufmaSchinen GmbH", Австрия А-5431, Kuchl, Brennhoflehen-Kellau 174.Тел. +43 (06244) 20 438 www.emcotest.com, E-mail: office@emcotest.com /Испытания провер: ГЦИ СИ ВНИИФТРИ (002)
286420101008 | 4302-2 | Твердомер Роквелла-Бринелля | Durajet 10 G5 | - | - | - | 12 | 34730 | Нет | 81541-21 | Нет | Нет | Выдан до: 20.04.2026 /Назначение и область применения прибора: Для измерений твердости металлов и сплавов по шкалам Роквелла, Супер-Роквелла и Бринелля в соответствии с ГОСТ 9013-59, ГОСТ 22975-78, ГОСТ 9012-59. /Изготовитель: Фирма "EMCO-TEST PrufmaSchinen GmbH", Австрия А-5431, Kuchl, Brennhoflehen-Kellau 174.Тел. +43 (06244) 20 438 www.emcotest.com, E-mail: office@emcotest.com /Испытания провер: ГЦИ СИ ВНИИФТРИ (002)
286262102025 | 4302-2 | Прибор для определения твердости металлов | ТП-2 | - | (8-2000) HV | ± 3% | 12 | 8793 | Нет | 541-61 | Нет | Нет
281165303176 | 4302-2 | Пресс для испытания строительных материалов гидравлический малогабаритный | ПГМ-МГ4 | - | Свыше 1000 кН (100тс) | ПГ ±1 % | 12 | 20270 | Нет | 35217-07 | Нет | Нет
286462101012 | 4302-2 | Твердомер универсальный | Qness 250 EVO, Qness 750 EVO, Qness 3000 EVO, мод. Qness 250 CS EVO, Qness 250 C EVO, Qness 250 M EVO, Qness 250 E EVO, Qness 250 A EVO, Qness 250 A+ EVO, Qness 250 CA EVO, Qness 250 CA+ EVO, Qness 750 CS EVO, Qness 750 C EVO, Qness 750 M EVO, Qness 750 E EVO, Qness 750 A EVO, Qness 750 A+ EVO, Qnes | - | - | - | 12 | 58071 | Нет | 80002-20 | Нет | Нет
281132206176 | 4302-2 | Динамометр электронный переносной | АЦД | АЦДС, АЦДР | свыше 500 кН (50 тс) до 1000 кН (100 тс) | - | 12 | 11140 | Нет | 49465-12 | Нет | Нет
281162207141 | 4302-2 | Динамометр образцовый переносной 3-го разряда сжатия | ДОСМ | - | свыше 500 кН (50 тс) до 1000 кН (100 тс) | - | 12 | 11140 | Нет | 15812-09 | Нет | Нет
281132206177 | 4302-2 | Устройство тензометрическое весоизмерительное электронное | ТВЭУ | ТВЭУ-0,001-N, ТВЭУ-0,002-N, ТВЭУ-0,003-N, ТВЭУ-0,005-N, ТВЭУ-0,006-N, ТВЭУ-0,01-N, ТВЭУ-0,02-N, ТВЭУ-0,03-N, ТВЭУ-0,05-N, ТВЭУ-0,1-N, ТВЭУ-0,15-N, ТВЭУ-0,2-N, ТВЭУ-0,3-N, ТВЭУ-0,5-N, ТВЭУ-0,6-N, ТВЭУ-1-N, ТВЭУ-1,5-N, ТВЭУ-2-N, ТВЭУ-3-N, ТВЭУ-5-N | до 50 кН (5 тс) | - | 12 | 6382 | Нет | 19765-15 | Нет | Нет
281132206178 | 4302-2 | Устройство тензометрическое весоизмерительное электронное | ТВЭУ | ТВЭУ-6-N, ТВЭУ-10-N, ТВЭУ-15-N, ТВЭУ-20-N, ТВЭУ-30-N, ТВЭУ-40-N, ТВЭУ-50-N, ТВЭУ-60-N, ТВЭУ-100-N | свыше 50 кН (5 тс) до 500 кН (50 тс) | - | 12 | 9054 | Нет | 19765-15 | Нет | Нет
281198501006 | 4302-2 | Адгезиметр гидравлический автоматический | Elcometer 510 | - | - | - | 24 | 6382 | Нет | 78178-20 | Нет | Нет
281132206179 | 4302-2 | Динамометр электронный переносной | АЦД/1 | АЦДС, АЦДР | свыше 500 кН (50 тс) до 1000 кН (100 тс) | - | 12 | 11140 | Нет | 50803-12 | Нет | Нет
281165303177 | 4302-2 | Машина для испытания пружин | CT | СТ; СТ-РС; CT-Dual; CT-PC-Dual и CT-ALT | ДИ силы, Н (0,05…10)…(1000…200000). | ПГ измерения силы, % ±0,5 | 12 | 42859 | Нет | 79278-20 | Нет | Нет
286462101013 | 4302-2 | Твердомер | ИТБ | ИТБ-62,5-I-АС, ИТБ-62,5-I-АЖ, ИТБ-62,5-I-МЖ, ИТБ-3000-I(II; III)-АС, ИТБ-3000-I(II)-АЖ, ИТБ-3000-I(II)-АСУ, ИТБ-3000-I-МС(I(II)МЖ), ИТБ-3000-II-АЖД(АЖБ), ИТБ-3000-II(III)-АЖП | ДИ нагрузок, Н (кгс) 9,88 (1)…612,9 (62,5); 612,9 (62,5)…29420 (3000); 1839 (187,5)…29420 (3000). | ПГ испытательных нагрузок, % ±1,0 | 12 | 23955 | Нет | 85658-22 | Нет | Нет
286362101049 | 4302-2 | Твердомер | SUBRAMAX T | мод. SUBRAMAX T: Р, Р-М, Р-В, С, С-М, С-В, РС, РС-М, РС-В, Р(С)(РС)-К, Р(С)(РС)-М-К, Р(С)(РС)-В-К | (20-70) НRC, (70-93) НRA, (25-100) HRB | ПГ +/- (1,0-2,0) НRC, ПГ +/- 1,2 НRA, ПГ +/- (2,0 - 3,0) HRB | 12 | 5987 | Нет | 87978-23 | Нет | Нет
286420101009 | 4302-2 | Твердомер стационарный Роквелла | NOVOTEST TС-Р, TС-Р-Ц | - | - | - | 12 | 6453 | Нет | 79284-20 | Нет | Нет
281162207142 | 4302-2 | Весы крановые | ВКМ | ВКМ 10000, ВКМ 15000, ВКМ 10000-2Д, ВКМ 15000-2Д | Пределы взвешивания: 10000 кг, 15000 кг. | КТ средний | 12 | 10627 | Нет | 77573-20 | Нет | Нет
286462101014 | 4302-2 | Твердомер универсальный | Duravision | Duravision-20 G5, Duravision-200 G5, Duravision-30 G5, Duravision-300 G5, Duravision-20 G5 Lite, Duravision-30 G5 Lite, Duravision-250 G5, Duravision-350 G5 | HRА, HRВ, HRC; HRN15, HRN30, HRN45, HRT15, HRT30, HRT45; HB, НВW; HV | - | 12 | 59344 | Нет | 88155-23 | Нет | Нет | Выдан до: 06.02.2028 /Назначение и область применения прибора: Для измерений твердости металлов и сплавов по шкалам Роквелла, Супер-Роквелла, Виккерса и Бринелля в соответствии с ГОСТ 9013-59, ГОСТ 22975-78, ГОСТ Р ИСО 6507-1-2007, ГОСТ 9012-59. /Изготовитель: Фирма "EMCO-TEST PrufmaSchinen GmbH", Австрия А-5431, Kuchl, Brennhoflehen-Kellau 174.Тел. +43 (06244) 20 438 www.emcotest.com, E-mail: office@emcotest.com /Испытания провер: ГЦИ СИ ВНИИФТРИ (002)
286462101015 | 4302-2 | Микротвердомер | HMV-G | - | - | - | 12 | 46731 | Нет | 88428-23 | Нет | Нет
281187101040 | 4302-2 | Копер маятниковый | КМ | - | - | - | 12 | 21392 | Нет | 84389-22 | Нет | Нет
281198501007 | 4302-2 | Адгезиметр гидравлический | Elcometer 506 | - | - | - | 24 | 6382 | Нет | 62707-15 | Нет | Нет
281198501008 | 4302-2 | Машина испытательная разрывная | МТ | - | ДИ 0,2…50000 Н | ПГ ±1 % | 12 | 42859 | Нет | 28883-07 | Нет | Нет | Выдан до: 01.05.2012 /Назначение и область применения прибора: Для измерений силы (разрывной нагрузки) и деформации (удлинения) на образцах контролируемого материала (нити, ленте, текстильной ткани, проволоке, пленке и т.п.) в лабораториях различных предприятий. /Изготовитель: ЗАО "Метротекс", пос.Андреевка 141551, Московская обл., Солнечногорский р-н, (499) 733-80-55, 738-66-78, тел./факс: (095) 533-80-55 www.metrotex.ru, E-mail: info@metrotex.ru /Испытания провер: ГЦИ СИ ВНИИМС (004)
281198501009 | 4302-2 | Машина испытательная разрывная | МТ | - | ДИ, Н 0,2…20; 1…200; 1…500; 10…3000; 10…5000 | ПГ ±1 %. | 12 | 42859 | Нет | 28883-05 | Нет | Нет | Выдан до: 01.04.2010 /Назначение и область применения прибора: Для измерений силы (разрывной нагрузки) и деформации (удлинения) на образцах контролируемого материала (нити, ленте, текстильной ткани, проволоке, пленке и т.п.) в лабораториях различных предприятий. /Изготовитель: ЗАО "Метротекс", пос.Андреевка 141551, Московская обл., Солнечногорский р-н, (499) 733-80-55, 738-66-78, тел./факс: (095) 533-80-55 www.metrotex.ru, E-mail: info@metrotex.ru /Испытания провер: ГЦИ СИ ВНИИМС (004)
281132206180 | 4302-2 | Динамометр электронный | ДМ-МГ4 | - | свыше 500 кН (50 тс) до 1000 кН (100 тс) | - | 12 | 11140 | Нет | 49913-12 | Нет | Нет | Выдан до: 21.03.2022 /Назначение и область применения прибора: Для измерений статических и медленно изменяющихся сил растяжения и сжатия. /Изготовитель: ООО "СКБ Стройприбор", г.Челябинск 454084, ул.Калинина, 11г, а/я 8538, Тел./факс (3512) 790-16-13, 790-16-85, www.stroypnbor.ru, E-mail: Stroypribor@chel.surnet.ru /Испытания провер: ГЦИ СИ ВНИИМ (001) (311541 РА)
281198501010 | 4302-2 | Адгезиметр гидравлический | DeFelsko PosiTest AT | - | - | - | 24 | 6382 | Нет | 81899-21 | Нет | Нет
286462101016 | 4302-2 | Твердомер | ИТВ | ИТБ, ИТР, ИТРС, ИТВ, ИТБРВ | - | - | 12 | 13158 | Нет | 85740-22 | Нет | Нет | Выдан до: 02.06.2027 /Назначение и область применения прибора: Для измерений твердости металлов и сплавов по шкалам Виккерса ГОСТ 2999-75 и ГОСТ Р ИСО 6507-1-2007 и микротвердости ГОСТ 9450-76, ГОСТ ИСО 4545-1-2015. /Изготовитель: ООО "Метротест", г.Нефтекамск 452680, Башкортостан, ул.Индустриальная, 19А/3 Тел./факс: 8(34783) 2-32-23, 2-61-65: www.td-metrotest.com, www.metrotest.ru, E-mail: info@td-metrotest.ru, info@metrotest.ru /Испытания провер: ГЦИ СИ Нижегородского ЦСМ (011)
286420101010 | 4302-2 | Твердомер Роквелла | ТР Tochline | - | - | - | 12 | 23440 | Нет | 76606-19 | Нет | Нет | Выдан до: 15.11.2024 /Назначение и область применения прибора: /Изготовитель: ООО "Завод испытательных приборов" (ЗИП), г.Иваново 153582, Лежневское шоссе, 183, Тел. (4932) 23-45-95, Факс 23-45-95, www.ziptest.ru, E-mail: zip@tochpribor.su /Испытания провер: ГЦИ СИ ВНИИФТРИ (002)
286462101017 | 4302-2 | Твердомер стационарный Бринелля | NOVOTEST TС-Б, ТС-Б-Ц2 | - | ДИ твердости по шкалам Бринелля 8…450 HВ, 95…650 HВW. | ПГ измерений твердости по шкалам Бринелля, % ±3 | 12 | 13158 | Нет | 79291-20 | Нет | Нет | Выдан до: 22.09.2025 /Назначение и область применения прибора: Для измерений твердости металлов и сплавов по шкалам Бринелля в соответствии с ГОСТ 9012-59. /Изготовитель: ООО НТЦ "Промышленное Оборудование и Технологии" (Промтехнологии), г.С.-Петербург 198152, ул.Краснопутиловская д.69, Литер А, Ч. пом.33Н оф. 616.1 Тел./факс: +7 (812) 962-1481 www.novotest-russia.ru, E-mail: sales@novotest-russia.ru /Испытания провер: ГЦИ СИ УНИИМ (005) (311373 РА)
281198501011 | 4302-2 | Копер маятниковый | SUBRAMAX МК | МКМ-5-W, МКМ-50-W, МКМ-5,5-И-W, МКМ-22-И-W, МК-300-W, МК-500-W, MK-750-W, MK-900-W | - | - | 12 | 22246 | Нет | 85450-22 | Нет | Нет | Выдан до: 04.05.2027 /Назначение и область применения прибора: Для измерений энергии разрушения образцов металлов, пластмасс, сплавов при проведении механических испытаний на двухопорный и консольный (одноопорный) ударный изгиб. /Изготовитель: ООО НПЦ "СУБРА", г.Нефтекамск 452695, Башкортостан, ул.Янаульская, д.20 Тел.: +7 (34783) 3-65-48, 8-800-550-88-46 www.subramax.ru, E-mail: info@subramax.ru /Испытания провер: ГЦИ СИ УНИИМ (005) (311373 РА)
286420101011 | 4302-2 | Твердомер Бринелля | ТБ Tochline | - | - | - | 12 | 13158 | Нет | 77355-20 | Нет | Нет | Выдан до: 03.02.2025 /Назначение и область применения прибора: Для измерений твердости металлов и сплавов по шкалам Бринелля в соответствии с ГОСТ 9012-59. /Изготовитель: ООО "Завод испытательных приборов" (ЗИП), г.Иваново 153582, Лежневское шоссе, 183, Тел. (4932) 23-45-95, Факс 23-45-95, www.ziptest.ru, E-mail: zip@tochpribor.su, info@ziptest.ru /Испытания провер: ГЦИ СИ ВНИИФТРИ (002)
281165303178 | 4302-2 | Машина испытательная универсальная | МИМ | мод. МИМ.1, МИМ.2, МИМ.4 | - | - | 12 | 42859 | Нет | 82572-21 | Нет | Нет | Выдан до: 04.08.2026 /Назначение и область применения прибора: Для измерений силы, перемещения подвижной траверсы и деформации при испытаниях образцов материалов на растяжение, сжатие, изгиб, сдвиг в режимах статических и циклических нагружений. /Изготовитель: ООО "ГОСТ", г.Нефтекамск 452681, ул.Трактовая, д.22Г Тел.: (347) 299-79-80 www.gost-lab.ru, E-mail: mail@gost-lab.ru /Испытания провер: ООО "Автопрогресс-М" (до 2010 г. МАДИ-Фонд) (070) (311195 РА)
286162103040 | 4302-2 | Твердомер Виккерса | KB 10 S, KB 30 S, KB 50 S, KB 50 SR | - | - | - | 12 | 46025 | Нет | 71446-18 | Нет | Нет
281132206181 | 4302-2 | Пенетрометр грунтовый | ПСГ-МГ4 | - | - | - | 24 | 9054 | Нет | 67990-17 | Нет | Нет
282720110003 | 4302-2 | Датчик перемещений бесконтактный автоматический | 2663 | SVE и AVE | - | - | 12 | 16413 | Нет | 36058-07 | Нет | Нет | Выдан до: 01.11.2012 /Назначение и область применения прибора: Для измерений осевых и поперечных деформаций при растяжении/сжатии, а также для измерений раскрытия трещин под воздействием статической и динамической нагрузки. Применяются при испытаниях материалов и объектов. /Изготовитель: Фирма "Instron", США Massachusetts, Canton, Royall Street 100, (Pennsylvania, Grove City, Liberty Street 900, USA) 825 University Avenue, Norwood, MA 02062-2643, USA. Тел. +1(800) 473-78-38, факс +1(781) 575-57-55, E-mail: service_requests@instron.com /Испытания провер: ГЦИ СИ Ростест-Москва (010) (310639 РА)
281198501012 | 4302-2 | Динамометр электронный универсальный | МЕГЕОН-К | - | Универсальный, до 50 кН (5тс) | - | 12 | 12772 | Нет | 80547-20 | Нет | Нет
281165303179 | 4302-2 | Машина испытательная универсальная гидравлическая | WAW-B | - | - | ПГ измерений силы, %: ±0,5; ±1,0 | 12 | 42859 | Нет | 68069-17 | Нет | Нет | Выдан до: 20.07.2027 /Назначение и область применения прибора: Для измерений силы, перемещения и деформации при испытаниях образцов материалов на растяжение, сжатие, изгиб и сдвиг в режиме статического нагружения. /Изготовитель: Фирма "Jinan Liangong Testing Technology Co., Ltd.", Китай No.3-3, South Area,Meilihu Industrial Park,Huaiyin District, Jinan, China Тел. (факс): +86-0534-5760007 www.jnliangong.com, E-mail: Lgtester@testermachine.com /Испытания провер: ГЦИ СИ Ростест-Москва (010) (310639 РА)
281125303095 | 4302-2 | Машина испытательная универсальная | ТРМ Tochline | ТРМ-О Tochline, ТРМ-С Tochline, ТРМ-П Tochline, ТРМ-ПМ Tochline | от 0,01 до 1000 кН | ПГО измерений силы (нагрузки), % ±0,5; ±1,0 | 12 | 42859 | Нет | 76233-19 | Нет | Нет
281165303180 | 4302-2 | Датчик перемещений (деформаций) | MFL | MFL-300, MFL-500 | ДИ, мм 0…300, 0…500. | - | 12 | 16413 | Нет | 53730-13 | Нет | Нет | Выдан до: 11.05.2028 /Назначение и область применения прибора: Для измерения деформаций материалов при проведении испытаний материалов на прочность. /Изготовитель: Фирма "Walter + Bai AG", Швейцария Industriestrasse 4, CH82244 Lohningen, Teл. +41 52 687 25 25, факс +41 52 687 25 20, www.walterbai.com, E-mail: info@walterbai.com /Испытания провер: ООО "ТестИнТех" (149) (312099 РА)
281162207144 | 4302-2 | Динамометр электронный | ЭД-РМ | - | свыше 50 кН (5 тс) до 500 кН (50 тс) | - | 12 | 9054 | Нет | 88055-23 | Нет | Нет
281165303181 | 4302-2 | Машина для испытаний | ИП-1А | - | - | - | 12 | 21427 | Нет | 90743-23 | Нет | Нет | Выдан до: 14.12.2028 /Назначение и область применения прибора: Для измерений силы при проведении механических испытаний образцов строительных материалов на сжатие. /Изготовитель: ООО "МЕТРОЛОГИЯ ИСЛ", Московская обл., с.Ярополец 143632, Московская обл., г.о. Волоколамский, ул.Додогорского, д.37 Тел.: +7 499 550 06 81, E-mail: metrologyisl@bk.ru /Испытания провер: ООО "Автопрогресс-М" (до 2010 г. МАДИ-Фонд) (070) (311195 РА)
281132206182 | 4302-2 | Измеритель усилия нажатия | СМР-1 | - | - | - | 24 | 6382 | Нет | 56722-14 | Нет | Нет
281198501013 | 4302-2 | Машина испытательная универсальная | ИР 5 | - | - | - | 12 | 42859 | Нет | 88946-23 | Нет | Нет | Выдан до: 04.05.2028 /Назначение и область применения прибора: Для измерений силы и деформации при испытаниях образцов материалов (металлов, сплавов, пластмасс, резин, тканей, геотекстиля, геосеток, фанеры, нитей, пружин, композитов и др.) на растяжение, сжатие, изгиб, длительную прочность и ползучесть. /Изготовитель: ООО "Импульс", г.Иваново 153012, ул.Свободная, 2. Тел.(4932) 30-05-45, 41-89-33, 45-37-78, www.tpmarket.ru, E-mail: tpmarket@mail.ru, ivimpuls@rambler.ru /Испытания провер: ООО "ТМС РУС" (172) (312318 РА)
281132206183 | 4302-2 | Динамометр электронный на растяжение, сжатие и универсальный | ТМ | - | свыше 50 кН (5 тс) до 500 кН (50 тс) | - | 12 | 9054 | Нет | 53968-13 | Нет | Нет
281165303182 | 4302-2 | Машина испытательная гидравлическая | П, ИП, Р, МР, РМ | - | ДИ, кН 2…100, 10…500, 25…1250, 20…1000, 40…2000, 4…200. | ПГ нагрузки (усилий), % ±1,0 (±0,5) | 12 | 42859 | Нет | 75515-19 | Нет | Нет | Выдан до: 08.07.2024 /Назначение и область применения прибора: Для измерений силы и перемещения подвижной траверсы при испытаниях образцов материалов на растяжение, сжатие и изгиб. /Изготовитель: ООО "Ремонтно-сервисный центр испытательных машин", г.Нефтекамск 452680, ул.Индустриальная, 19А, стр. 3 Тел. (факс): 8-(34783)-2-32-23 www.rscim.ru, E-mail: info@rscim.ru /Испытания провер: ГЦИ СИ УНИИМ (005) (311373 РА)
281132206184 | 4302-2 | Динамометр электронный | ДАЦ | Сжатие или растяжение | свыше 500 кН (50 тс) до 1000 кН (100 тс) | - | 12 | 11140 | Нет | 62012-15 | Нет | Нет | Выдан до: 30.10.2025 /Назначение и область применения прибора: Для измерений статических сил растяжения и сжатия. Срок действия свидетельства продлен на 1 год в связи с коронавирусом (Приказ 755 от 17.04.2020) /Изготовитель: ООО "МегаВес", г.С.-Петербург 198097, ул.Маршала Говорова, 29-А, оф.207; 196084, ул.Парковая, д.6, лит. Л. Тел. (812)331-59-42, www.megaves.su, E-mail: 1009886@mail.ru /Испытания провер: ГЦИ СИ ВНИИМ (001) (311541 РА)
282720110004 | 4302-2 | Измеритель перемещений (деформаций) автоматический | ИДА | - | ДИ, мм 0…300, 0…500, 0…800. | - | 12 | 16413 | Нет | 70242-18 | Нет | Нет | Выдан до: 26.01.2028 /Назначение и область применения прибора: Для измерений продольной деформаций образцов и изделий из различных материалов (металлов, пластмасс, композитов и др.) в процессе испытания их на растяжение или сжатие статической силой. /Изготовитель: ООО "Тестсистемы", г.Иваново 153227, ул.Павла Большевикова, д.27. т/ф (4932) 59 08 84 www.test-systems.ru; 153027, ул.Павла Большевикова, д.25, стр.5, E-mail: abel@test-systems.ru /Испытания провер: ООО "ТестИнТех" (149) (312099 РА)
282720110005 | 4302-2 | Измеритель перемещений (деформаций) навесной | ТС704 | - | - | - | 12 | 16413 | Нет | 88731-23 | Нет | Нет | Выдан до: 10.04.2028 /Назначение и область применения прибора: Для измерений продольной деформации образцов и изделий из различных материалов (металлов, пластмасс, композитов и др.) в процессе испытания их на растяжение или сжатие статической силой. /Изготовитель: ООО "Тестсистемы", г.Иваново 153227, ул.Павла Большевикова, д.27. т/ф (4932) 59 08 84 www.test-systems.ru; 153027, ул.Павла Большевикова, д.25, стр.5, E-mail: abel@test-systems.ru /Испытания провер: ООО "ТМС РУС" (172) (312318 РА)
281165303183 | 4302-2 | Машина для испытания материалов на ползучесть и длительную прочность | УТС 1300 | - | - | - | 12 | 42859 | Нет | 58225-14 | Нет | Нет | Выдан до: 24.06.2029 /Назначение и область применения прибора: Для воспроизведения нормированных значений силы и температуры при определении времени до разрушения образцов материалов при испытаниях на длительную прочность, а также измерения деформации образцов материалов во времени под воздействием постоянной силы при заданном значении постоянной температуры при испытаниях на ползучесть в режиме растяжения в воздушной среде. В 2022 г. изменены Методика поверки и Описание типа (Приказ 3259 от 23.12.22). Методика поверки распространена на ранее введенные в эксплуатацию. В 2024 г. изменено Описание типа в связи с изменением адреса изготовителя (Приказ 791 от 22.03.24). /Изготовитель: ООО "Тестсистемы", г.Иваново 153227, ул.Павла Большевикова, д.27. т/ф (4932) 59 08 84 www.test-systems.ru; 153027, ул.Павла Большевикова, д.25, стр.5, E-mail: abel@test-systems.ru /Испытания провер: ООО "ТестИнТех" (149) (312099 РА)
281198501014 | 4302-2 | Машина испытательная | ПГМ-МГ4, ПМ-МГ4 |  | До 1000 кН (100 тс) | ПГ ±1 % | 12 | 13316 | Нет | 74127-19 | Нет | Нет
286462101019 | 4302-2 | Твердомер | ИТР | - | Диапазон измерений твердости по шкалам Рокквелла: 70…93 HRA, 25…80 вкл. HRB, св. 80…100 вкл. HRB, 20…35 вкл. HRC, св. 35…55 вкл. HRC, св. 55…70 вкл. HRC. | - | 12 | 23440 | Нет | 86632-22 | Нет | Нет | Выдан до: 01.09.2027 /Назначение и область применения прибора: Для измерений твердости металлов и сплавов по шкалам Роквелла ГОСТ 9013-59 и Супер-Роквелла ГОСТ 22975-78. /Изготовитель: ООО "Метротест", г.Нефтекамск 452680, Башкортостан, ул.Индустриальная, 19А/3 Тел./факс: 8(34783) 2-32-23, 2-61-65: www.td-metrotest.com, www.metrotest.ru; 452680, ул.Индустриальная, зд.21, стр.2, E-mail: info@td-metrotest.ru, info@metrotest.ru /Испытания провер: ГЦИ СИ Нижегородского ЦСМ (011)
281162207145 | 4302-2 | Динамометр электронный переносной | АЦДМ | Сжатие или растяжение | до 50 кН (5тс) | - | 12 | 6382 | Нет | 87777-22 | Нет | Нет
281165303184 | 4302-2 | Машина испытательная универсальная электромеханическая | STM | - | - | ПГ измерений силы, % ±0,5 | 12 | 42859 | Нет | 89653-23 | Нет | Нет | Выдан до: 01.08.2028 /Назначение и область применения прибора: Для измерений силы и деформации при испытаниях образцов конструкционных материалов (металлов, пластмасс, тканей, композитов и др.), изделий и конструкций на растяжение, сжатие и изгиб. /Изготовитель: Фирма "SANTAM Engineering & Design Co. Ltd.", Иран No. 61, Navard St, 5th Km Of Old Karaj Road, Tehran-Iran Тел.: (+9821) 62999051 www.santamco.com, E-mail: info@santamco.com /Испытания провер: ООО "ТМС РУС" (172) (312318 РА)
286462101020 | 4302-2 | Твердомер портативный | Equostat | - | НВ, HRC,HRB, HV, HR15N | - | 12 | 11250 | Нет | 48098-11 | Нет | Нет | Срок поверки 4 рабочих дня, если присутствует в счете услуга 140524 - комплексная подготовка к поверке, включая техническое обслуживание и настройку! (за 1 датчик)
281187101041 | 4302-2 | Копер маятниковый | ТМК Tochline | - | - | - | 12 | 22246 | Нет | 85271-22 | Нет | Нет | Выдан до: 15.04.2027 /Назначение и область применения прибора: Для измерения энергии, требуемой для разрушения образцов, при испытании на двухопорный изгиб, консольный изгиб, ударное растяжение, для определения ударной вязкости металлических и полимерных материалов. /Изготовитель: ООО "Завод испытательных приборов" (ЗИП), г.Иваново 153009, Лежневское шоссе, 183, Тел. (4932) 23-45-95, Факс 23-45-95, www.ziptest.ru; 153032, ул.Станкостроителей, д.11, E-mail: zip@tochpribor.su, info@ziptest.ru /Испытания провер: ООО "ПРОММАШ ТЕСТ" (165) (312126 РА)
281165303185 | 4302-2 | Машина универсальная испытательная | УТС | - | - | - | 12 | 42859 | Нет | 88102-23 | Нет | Нет | Выдан до: 02.02.2028 /Назначение и область применения прибора: Для измерений силы и деформациипри испытаниях образцов конструкционных материалов (металлов, пластмасс, тканей, композитов и др.), изделий и конструкций на растяжение, сжатие и изгиб. /Изготовитель: ООО "Тестсистемы", г.Иваново 153227, ул.Павла Большевикова, д.27. т/ф (4932) 59 08 84 www.test-systems.ru; 153027, ул.Павла Большевикова, д.25, стр.5, E-mail: abel@test-systems.ru /Испытания провер: ООО "ТМС РУС" (172) (312318 РА)
286462101021 | 4302-2 | Твердомер Виккерса | NanoScan-HV | - | ДИ твердости, HV 50…1500. | - | 12 | 45729 | Нет | 81786-21 | Нет | Нет | Выдан до: 28.05.2026 /Назначение и область применения прибора: Для измерений твердости металлов и сплавов по шкалам Виккерса в соответствии с ГОСТ Р ИСО 6507-1-2007. /Изготовитель: ФГБНУ "Технологический институт сверхтвердых и новых углеродных материалов" (ТИСНУМ), г.Москва, г.Троицк 142190, Московская обл., ул.Центральная, 7а тел. 8(499)2722314, E-mail: nanoscan@newmail.ru, vblank@tisnum.ru /Испытания провер: ГЦИ СИ ВНИИФТРИ (002)
281198501016 | 4302-2 | Машина испытательная резонансная | TESTRONIC | TESTRONIC-5, TESTRONIC-20, TESTRONIC-50, TESTRONIC-100, TESTRONIC-150, TESTRONIC-250, TESTRONIC-500, TESTRONIC-700 | от 0,5 до 700 кН | ПГ ±0,5% | 12 | 42451 | Нет | 53263-13 | Нет | Нет
282720110006 | 4302-2 | Дуктилометр | 20-2346, 20-2356 | - | Диапазон перемещения каретки, мм: 0…1000, 0…1470. | Пределы допускаемой абсолютной погрешности измерений перемещения каретки, мм: до 200 мм ±1; свыше 20 | 12 | 42859 | Нет | 58478-14 | Нет | Нет | Выдан до: 26.08.2024 /Назначение и область применения прибора: Для измерения длины, на которую может растянуться битум, залитый в специальную форму, раздвигаемую с постоянной скоростью при определении растяжимости и эластичности битумов и полимербитумных вяжущих. /Изготовитель: Фирма "infraTest Pruftechnik GmbH", Германия Germani, Wiesenbachstrasse 15, D-74336 Brackenheim-Botenheim Тел./Факс: +49(0)7135-95-00-0 / +49(0)7135-95-00-20, E-mail: info@infratest.net /Испытания провер: ГЦИ СИ ВНИИФТРИ (002)
281165303186 | 4302-2 | Машина испытательная гидравлическая | SUBRAMAX ГИМ | - | - | - | 12 | 42859 | Нет | 87392-22 | Нет | Нет | Выдан до: 22.11.2027 /Назначение и область применения прибора: Для измерений силы, и перемещения подвижной траверсы (опционально) при испытаниях образцов материалов на растяжение, сжатие, изгиб, сдвиг, срез, разрыв, отрыв, разрыв шва в пределах своих технических и метрологических характеристик. /Изготовитель: ООО НПЦ "СУБРА", г.Нефтекамск 452680, Башкортостан, ул.Янаульская, д.20 Тел.: +7 (34783) 3-65-48, 8-800-550-88-46 www.subramax.ru, E-mail: info@subramax.ru /Испытания провер: ООО "ПРОММАШ ТЕСТ" (165) (312126 РА)
282720110007 | 4302-2 | Измеритель перемещений (деформаций) контактный | ИПК | - | - | - | 12 | 16413 | Нет | 91395-24 | Нет | Нет | Выдан до: 26.2.2029 /Назначение и область применения прибора: Для измерений продольных и поперечных перемещений (деформаций) образцов и изделий из различных материалов в процессе испытания их на растяжение, сжатие и изгиб. /Изготовитель: ООО "Метротест", г.Нефтекамск 452680, Башкортостан, ул.Индустриальная, 19А/3 Тел./факс: 8(34783) 2-32-23, 2-61-65: www.td-metrotest.com, www.metrotest.ru; 452680, ул.Индустриальная, зд.21, стр.2, E-mail: info@td-metrotest.ru, info@metrotest.ru /Испытания провер: ООО "ТМС РУС" (172) (312318 РА)
286462101022 | 4302-2 | Микротвердомер | TBM Tochline | - | - | - | 12 | 34730 | Нет | 77909-20 | Нет | Нет | Выдан до: 24.3.2030 /Назначение и область применения прибора: Для измерений твердости металлов и сплавов по шкалам Виккерса в соответствии с ГОСТ Р ИСО 6507-1-2007 и ГОСТ 2999-75. В 2024 г.изменено Описание типа в связи с изменением адреса изготовителя (Приказ 2562 от 29.10.24). /Изготовитель: ООО "Завод испытательных приборов" (ЗИП), г.Иваново 153009, Лежневское шоссе, 183, Тел. (4932) 23-45-95, Факс 23-45-95, www.ziptest.ru; 153032, ул.Станкостроителей, д.11, E-mail: zip@tochpribor.su, info@ziptest.ru /Испытания провер: ГЦИ СИ ВНИИФТРИ (002)
281198501017 | 4302-2 | Адгезиметр гидравлический типа «push off» Elcometer | - | - | - | - | 24 | 6382 | Нет | 81898-21 | Нет | Нет
281182200001 | 4302-2 | Весы крановые | МВК | - | ДИ, кг 0,2…20000. | Класс точности весов по ГОСТ OIML R 76-1-2011 средний (III) | 12 | 7363 | Нет | 75761-19 | Нет | Нет | Выдан до: 19.8.2029 /Назначение и область применения прибора: Для измерений массы грузов при статическом взвешивании. /Изготовитель: ООО "МИР ВЕСОВ", г.Москва 115409, ул.Москворечье, д.47, корп.2, эт. подвал, пом.I, ком.1-8 Тел.: +7 (495) 649-64-44, E-mail: mv@mirvesov.ru /Испытания провер: ООО "Испытательный центр разработок в области метрологии" (158) (311390 РА)
286462101023 | 4302-2 | Твердомер металлов портативный | ИНАТЕСТ | ИНАТЕСТ-У, ИНАТЕСТ-Д, ИНАТЕСТ-УД | ДИ твердости: по шкале "С" Роквелла, HRC 20…70; по шкале Бринелля, HB 90…450; по шкале Виккерса, HV 240…940. | - | 12 | 10123 | Нет | 74091-19 | Нет | Нет | Выдан до: 20.2.2029 /Назначение и область применения прибора: Для измерения твердости изделий из металлов и сплавов контактно-импедансным (ультразвуковым) и динамическим методом в лабораторных, цеховых и полевых условиях по шкалам Бринелля, Роквелла "С", Виккерса (НВ, HRC, НV). /Изготовитель: ООО "НВП "Кропус", г.Ногинск 142400, Московская обл., ул.200-летия города, д.2, а/я 47; 142400, ул.Малобуньковская, д.22. 142400, а/я 47, ул.Совнархозная, 3; Тел./факс (496) 515-50-56, 515-83-89, www.kropus.ru; 142412, ул.Климова, д.50 Б, пом.1, E-mail: sales@kropus.ru /Испытания провер: ГЦИ СИ Ивановского ЦСМ (072) (311781 РА)
289074100009 | 4302-2 | Пресс испытательный | МИП | мод.МИП-1000.X-Z, МИП-2000.X-Z, МИП-3000.X-Z, МИП-5000.X-Z | Свыше 1000 кН (100тс) | ПГ ±0,5 %, ±1 % и ±2 % в зависимости от категории точности | 12 | 20270 | Нет | 92947-24 | Нет | Нет
286420101012 | 4302-2 | Твердомер Бринелля | ТШ-6М | - | ДИ твердости, HB, HBW | - | 12 | 23440 | Нет | 68620-17 | Нет | Нет | Выдан до: 12.9.2027 /Назначение и область применения прибора: Для измерений твердости металлов и сплавов по шкалам Бринелля в соответствии с ГОСТ 9012-59. /Изготовитель: ООО "Импульс", г.Иваново 153012, ул.Свободная, 2. Тел.(4932) 30-05-45, 41-89-33, 45-37-78, www.tpmarket.ru, E-mail: tpmarket@mail.ru, ivimpuls@rambler.ru /Испытания провер: ГЦИ СИ ВНИИФТРИ (002)
281198501019 | 4302-2 | Машина универсальная испытательная | HLE | - | - | ПГ измерения силы, % ±0,5; ±1 | 12 | 42859 | Нет | 90258-23 | Нет | Нет | Выдан до: 25.10.2028 /Назначение и область применения прибора: Для измерений силы и деформации при испытаниях материалов (металлов, пластмасс, тканей, композитов и др.), изделий и конструкций на растяжение, сжатие и изгиб. /Изготовитель: Фирма "Hualong Test Co., Ltd.", Китай No.389 ЧуанХонг Роад, Пудонг, 201202 Шанхай, Китай Тел.: +86 17821945087 , E-mail: info@shhualong.com /Испытания провер: ООО "Автопрогресс-М" (до 2010 г. МАДИ-Фонд) (070) (311195 РА)
289074100010 | 4302-2 | Копер маятниковый | ГОСТ серии МИК | МИК-50 (5,5; 25). Y-1.К.V, МИК-50 (5,5; 25). Y-2.К.V, МИК-150 (300; 450). Y-1.К.V, МИК-150 (300; 450; 750; 900). 2-1.1.V, МИК-150 (300; 450; 750; 900). 2-2.2.V | (5,5; 25; 50; 150; 300; 450; 750; 900) Дж | +/- (0,005-9,0) Дж | 12 | 22246 | Нет | 80875-20 | Нет | Нет
289074100011 | 4302-2 | Машина испытательная универсальная | Chatillon серии CS2 и Lloyd серий LD, LS | CS2-225, CS2-1100, LS1, LS2.5, LS5, LD5, LD10, LD30, LD50, LD100 | от 0,05 Н до 100 кН | ПГО измерений силы (нагрузки), % ±0,1; ±0,5 | 12 | 42859 | Нет | 74061-19 | Нет | Нет
282720110008 | 4302-2 | Измеритель перемещений (деформаций) бесконтактный | M-VIEW | - | - | - | 12 | 16413 | Нет | 87716-22 | Нет | Нет | Выдан до: 19.12.2027 /Назначение и область применения прибора: Для измерений продольных и поперечных перемещений различных конструкций и объектов, находящихся под постоянной или периодической нагрузкой без необходимости прямого доступа к конструкции. /Изготовитель: ООО "Метротест", г.Нефтекамск 452680, Башкортостан, ул.Индустриальная, 19А/3 Тел./факс: 8(34783) 2-32-23, 2-61-65: www.td-metrotest.com, www.metrotest.ru; 452680, ул.Индустриальная, зд.21, стр.2, E-mail: info@td-metrotest.ru, info@metrotest.ru /Испытания провер: ООО "ТМС РУС" (172) (312318 РА)
281165303187 | 4302-2 | Машина испытательная универсальная электромеханическая | ЭВО-М | - | - | - | 12 | 42859 | Нет | 94535-25 | Нет | Нет | Выдан до: 4.2.2030 /Назначение и область применения прибора: Для измерений значений силы (нагрузки) и перемещения подвижной траверсы при проведении механических испытаний образцов и изделий на растяжение, сжатие и изгиб в режиме статического нагружения. /Изготовитель: ООО "Неразрушающий контроль", г.Екатеринбург /Испытания провер: ООО "А3-И" (192) (312199 РА)
281132206185 | 4302-2 | Динамометр электронный тензорезисторный | ДЭТ/1 | - | до 50 кН (5 тс), СЖАТИЕ или РАСТЯЖЕНИЕ | - | 12 | 6382 | Нет | 86745-22 | Нет | Нет | Выдан до: 12.9.2027 /Назначение и область применения прибора: Для измерений статических и медленно изменяющихся сил растяжения и сжатия, а также для воспроизведения и передачи единицы силы, в качестве рабочих эталонов единицы силы 2 разряда, в соответствии с Государственной поверочной схемой для средств измерений силы. /Изготовитель: ООО "НПО Технотест", г.С.-Петербург 190020, наб. Обводного канала, д.223-225, литера А, пом.63. тел.: +7 (812) 920-39-85 www.npotegnotest.ru, E-mail: npotehnotest@yandex.ru /Испытания провер: ООО "ТестИнТех" (149) (312099 РА)
289074100012 | 4302-2 | Машина испытательная | DVT DEVOTRANS | - | от 0,0005 до 600 кН | ПГ ±0,5 %, ±1 % | 12 | 42859 | Нет | 77588-20 | Нет | Нет
286462101024 | 4302-2 | Твердомер портативный комбинированный | Equotip 550 | - | - | - | 12 | 11250 | Нет | 79153-20 | Нет | Нет | Выдан до: 11.9.2025 /Назначение и область применения прибора: Для измерений твердости сталей по шкалам Виккерса, Роквелла, Супер-Роквелла, Бринелля и Шора D. /Изготовитель: Фирма "PROCEQ SA", Швейцария Ringstrasse 2, СН-8603, Schwerzenbach, Switzerland, тел. +41 43 355 38 00, факс +41 43 355 38 12, www.proceq.com, E-mail: info-europe@proceq.com /Испытания провер: ГЦИ СИ ВНИИФТРИ (002)
281165303188 | 4302-2 | Машина испытательная | МИМ.2 | - | - | - | 12 | 42859 | Нет | 92948-24 | Нет | Нет | Выдан до: 21.8.2029 /Назначение и область применения прибора: Для измерений силы, перемещений и деформации при испытаниях материалов (металлов, пластмасс, тканей, композитов и др.), изделий и конструкций на растяжение, сжатие и изгиб. /Изготовитель: ООО "ГОСТ", г.Москва 111024, ул.2-я кабельная, д.2, стр. 39 Тел./факс: +7 (495) 969-61-27 msk@gost-lab.ru /Испытания провер: ООО "Автопрогресс-М" (до 2010 г. МАДИ-Фонд) (070) (311195 РА)
282720110009 | 4302-2 | Измеритель перемещений (деформаций) | ИДК | - | ДИ перемещений (деформаций), мм 0…1000. | - | 12 | 16413 | Нет | 85757-22 | Нет | Нет | Выдан до: 2.6.2027 /Назначение и область применения прибора: Для измерений продольной деформаций образцов и изделий из черных и цветных металлов, композитов, пластмасс, резины, древесины в процессе испытания их на растяжение, сжатие и изгиб. /Изготовитель: ООО "Эталон-Профит", г.Иваново 153025, ул.Дзержинского, д.39, оф. 409 Тел.: (4932) 57-43-34; 153023, ул.Революционная, д.81А www.etalon-profit.ru, E-mail: office@etalon-profit.ru /Испытания провер: ГЦИ СИ Ивановского ЦСМ (072) (311781 РА)
289074100013 | 4302-2 | Машина испытательная универсальная | РГМ | - | до 2000 кН | ПГО измерений силы (нагрузки), % ±0,5; ±1,0 | 12 | 42859 | Нет | 79081-20 | Нет | Нет
289074100014 | 4302-2 | Твердомер | ИТБРВ | ИТБРВ-187,5-М, ИТБРВ-187,5-МЖ, ИТБРВ-187,5-АС, ИТБРВ-187,5-МЖУ | - | - | 12 | 34730 | Нет | 85847-22 | Нет | Нет
286000023002 | 4302-2 | Твердомер динамический малогабаритный | ТДМ-3 |  | по шкалам: - HRC 20,0…70,0; - НВ 90…450; - HV 400…875; - HSD 30,0…99,9 | ПГ, % ±2,0; ±15,0; ±15,0; ±3,0. | 12 | 11551 | Нет | 35549-07 | Нет | Нет | Срок поверки 4 рабочих дня, если присутствует в счете услуга 140524 - комплексная подготовка к поверке, включая техническое обслуживание и настройку! (за 1 датчик)
286162103001 | 4302-2 | Твердомер универсальный | Q150 | Q150R, Q150М, Q150А, Q150А+ | HRА, HRВ, HRC; HRN15, HRN30, HRN45, HRT15, HRT30, HRT45; HB, НВW; HV |  | 12 | 58071 | Нет | 57707-14 | Нет | Нет
286262102001 | 4302-2 | Твердомер Виккерса | Q10M, Q10A, Q10A+, Q30M, Q30A, Q30A+ |  | HV (50-1500) |  | 12 | 53064 | Нет | 51633-12 | Нет | Нет
286162103002 | 4302-2 | Твердомер универсальный | Q250MS, Q250M, Q250E, Q750MS, Q750M, Q750E, Q3000MS, Q3000M, Q3000E |  | HRА, HRВ, HRC; HRN15, HRN30, HRN45, HRT15, HRT30, HRT45; НВW; HV |  | 12 | 46025 | Нет | 51634-12 | Нет | Нет
286000023003 | 4302-2 | Микротвердомер | HMV-G20, HMV-G21 |  | (50-1500) HV | ПГ ±(4,5-180) HV | 12 | 34730 | Нет | 56487-14 | Нет | Нет
286162103003 | 4302-2 | Твердомер | ТШ |  | (8-450) НВ | ПГ +/-3 % | 12 | 9522 | Нет | 619-50 | Нет | Нет
286362101001 | 4302-2 | Твердомер | ТК |  | (20-70) НRC, (70-93) НRA, (25-100) HRB | ПГ +/- (1,0-2,0) НRC, ПГ +/- 1,2 НRA, ПГ +/- 2,0 HRB | 12 | 6453 | Нет | 1245-59 | Нет | Нет
286362301001 | 4302-2 | Прибор для измерения поверхностей | ТКС-1М |  | (70-94) НR15N, (40-86) НR30N, (20-78) НR45N, (62-93) НR15Т, (15-82) НR30Т, (10-72) НR45Т | ПГ +/- 1,0 НR15N, ПГ +/- (1,0-2,0) НR30N, ПГ +/- 2,0 НR45N, ПГ +/- 2,0 НR15Т, ПГ +/- (2,0-3,0) HR30T | 12 | 7038 | Нет | 1619-72 | Нет | Нет
281187101001 | 4302-2 | Копер маятниковый | PSW, RKP |  | (450, 600, 750) Дж, (150, 300, 450) Дж | +/- (1,5-7,5) Дж | 12 | 22246 | Нет | 22678-08 | Нет | Нет
281187101002 | 4302-2 | Копер маятниковый | TIME JB, TIME XJJ, TIME XJU, TIME XJ, TIME JB-W |  | Потенциальной энергии маятника, Дж 150/300, 250/500, 500/800. | Пределы допускаемого отклонения запаса потенциальной энергии маятника от номинального значения, % ±0 | 12 | 21605 | Нет | 54490-13 | Нет | Нет
286262102003 | 4302-2 | Твердомер Виккерса | DuraScan 10, DuraScan 20, DuraScan 50, DuraScan 70, DuraScan 80 |  | Испытательные нагрузки, Н 0,09807; 0,2452; 0,4903; 0,9807; 1,961; 2,942; 4,903; 9,807; 19,61 29,42; | ПГ ± (3-165) НV | 12 | 45729 | Нет | 44331-10 | Нет | Нет
286162103004 | 4302-2 | Твердомер универсальный | DuraVision 30, DuraVision 300, DuraVision 350 |  | по шкале Виккерса HV (50-500); по шкалам Роквелла: HRA (20-88); HRB (20-100); HRC (20-70); по шкалам |  | 12 | 46025 | Нет | 51057-12 | Нет | Нет
286162103007 | 4302-2 | Твердомер универсальный | KB 3000, КВ 1000, КВ 750, КВ 250 |  | по шкале Виккерса HV (50-500); по шкалам Роквелла: HRA (20-88); HRB (20-100); HRC (20-70);по шкалам |  | 12 | 46025 | Нет | 50602-12 | Нет | Нет
286420101001 | 4302-2 | Мера твердости эталонная Шора | МТШ-МЕТ |  | HSD (30±7); (60±7); (95±7) | 2 разряд | 24 | 2927 | Нет | 31734-06 | Нет | Нет
286120101001 | 4302-2 | Мера твердости эталонная Бринелля | МТБ-МЕТ | МТБ-МЕТ | НВ 10/3000/10; НВ 10/1000/10; НВ 5/750/10; НВ 5/250/10; НВ 2,5/187,5/10; НВ 2,5/62,5/10 | 2 разряд | 24 | 2371 | Нет | 31737-11 | Нет | Нет
286220101001 | 4302-2 | Мера твердости эталонная Виккерса | МТВ-МЕТ |  | НV5, HV10, HV20, HV30, HV50, HV100 по нагрузкам. Значения твердости меры, HV 100±25; 250±50; 450±75; | 2 разряд | 24 | 2286 | Нет | 31736-06 | Нет | Нет
286320101001 | 4302-2 | Мера твердости эталонная Роквелла и Супер-Роквелла | МТР-МЕТ | МТР-МЕТ | НRА (83±3); НRB (90±10); HRC (25±5, 45±10, 65±5) | 2 разряд | 24 | 2293 | Нет | 46991-11 | Нет | Нет
286320301001 | 4302-2 | Мера твердости эталонная Роквелла и Супер-Роквелла | МТР-МЕТ | МТСР-МЕТ | HR15N, HR30N, HR45N, HR30T | 2 разряд | 24 | 2266 | Нет | 46991-11 | Нет | Нет
286000023004 | 4302-2 | Твердомер портативный | Equotip 550 |  | НВ, HRC, HRA, HRB, HV, HR15N |  | 12 | 11250 | Нет | 62323-15 | Нет | Нет | Срок поверки 4 рабочих дня, если присутствует в счете услуга 140524 - комплексная подготовка к поверке, включая техническое обслуживание и настройку! (за 1 датчик)
286120101002 | 4302-2 | Мера твердости | МТБ-1 |  | НВ 10/3000/10; НВ 10/1000/10; НВ 5/750/10; НВ 5/250/10; НВ 2,5/187,5/10; НВ 2,5/62,5/10 | 2 разряд | 24 | 2371 | Нет | 5932-77 | Нет | Нет
286320101002 | 4302-2 | Мера твердости | МТР-1 |  | Значения чисел твердости меры НRА (83±3); НRB (90±10); HRC (25±5, 45±10, 65±5) | 2 разряд | 24 | 2293 | Нет | 1054-65 | Нет | Нет
286320101003 | 4302-2 | Мера твердости образцовая | МТСР-1 |  | HR15N, HR30N, HR45N, HR30T | 2 разряд | 24 | 2266 | Нет | 2010-64 | Нет | Нет
286220101002 | 4302-2 | Мера твердости образцовая для поверки приборов измерения твердости по шкале Виккерса | МТВ-1 |  | НV5, HV10, HV20, HV30, HV50, HV100 по нагрузкам. Значения твердости меры, HV 100±25; 250±50; 450±75; | 2 разряд | 24 | 2286 | Нет | 5933-77 | Нет | Нет
281162207001 | 4302-2 | Весы крановые | ВА 16 | ВА 16-500, ВА 16-1000, ВА 16-2000, ВА 16-3000, ВА 16-5000 | Пределы взвешивания 500, 1000, 2000, 3000, 5000 кг. | КТ средний | 12 | 7080 | Нет | 43441-09 | Нет | Нет
281162207002 | 4302-2 | Весы крановые | ВА 16 | ВА 16-7500, ВА 16-10000, ВА 16-15000 | Пределы взвешивания 7500. 10000. 15000 кг. | КТ средний | 12 | 10627 | Нет | 43441-09 | Нет | Нет
281187101007 | 4302-2 | Копер | МК-30А |  | до 30 кгс*м | ± 0,3 кгс*м | 12 | 11120 | Нет | 1210-58 | Нет | Нет
281182302001 | 4302-2 | Динамометр общего назначения | 9016ДПУ | 9016ДПУ-20-1-УХЛ2, 9016ДПУ-20-2-УХЛ2, 9016ДПУ50-1-УХЛ2, 9016ДПУ-50-2-УХЛ2 | до 50 кН (5 тс) | ПГ ±1% для КТ 1; ±2% для КТ 2 | 12 | 3564 | Нет | 7896-97 | Нет | Нет
281182302002 | 4302-2 | Динамометр общего назначения | 9016ДПУ | 9016ДПУ-100-1-УХЛ2, 9016ДПУ100-2-УХЛ2 | свыше 50 кН (5 тс) | ПГ: ±1% для КТ 1, ±2% для КТ 2 | 12 | 5162 | Нет | 7896-97 | Нет | Нет
281162207005 | 4302-2 | Весы крановые | ВА-05061 |  | от 50 до 5000 кг | ПГ от ±5 до ±15 кг. | 6 | 7080 | Нет | 17816-98 | Нет | Нет
281162207006 | 4302-2 | Весы крановые | ВА-10061 |  | от 50 до 10000 кг | ПГ от ±5 до ±30 кг. | 6 | 10627 | Нет | 17816-98 | Нет | Нет
281162207007 | 4302-2 | Весы крановые | ВА-01061 |  | Пределы взвешивания 10…1000 кг. | КТ средний | 12 | 7080 | Нет | 17816-07 | Нет | Нет
281162207008 | 4302-2 | Весы крановые | ВА-05061 |  | Пределы взвешивания 40…5000 кг. | КТ средний | 12 | 7080 | Нет | 17816-07 | Нет | Нет
281162207009 | 4302-2 | Весы крановые | ВА-10061 |  | от 100 до 10000 кг | КТ средний | 12 | 10627 | Нет | 17816-07 | Нет | Нет
281162207012 | 4302-2 | Весы крановые цифровые | ЦКВ-1Т |  | от 4 до 1000 кг | КТ средний (III). | 12 | 6549 | Нет | 24402-03 | Нет | Нет
281162207013 | 4302-2 | Весы крановые цифровые | ЦКВ-2Т |  | от 10 до 2000 кг | КТ средний (III). | 12 | 6876 | Нет | 24402-03 | Нет | Нет
281162207014 | 4302-2 | Весы крановые цифровые | ЦКВ-ЗТ |  | от 20 до 3000 кг | КТ средний (III). | 12 | 6876 | Нет | 24402-03 | Нет | Нет
281162207015 | 4302-2 | Весы крановые цифровые | ЦКВ-5Т |  | от 20 до 5000 кг | КТ средний (III). | 12 | 6876 | Нет | 24402-03 | Нет | Нет
281162207016 | 4302-2 | Весы подвесные крановые | МК-150 |  | от 1 до 150 кг | КТ средний (III) | 12 | 6549 | Нет | 23260-02 | Нет | Нет
281162207017 | 4302-2 | Весы подвесные крановые | МК-300 |  | от 2 до 300 кг | КТ средний (III) | 12 | 6549 | Нет | 23260-02 | Нет | Нет
281162207018 | 4302-2 | Весы подвесные крановые | МК-600 |  | от 4 до 600 кг | КТ средний (III) | 12 | 6549 | Нет | 23260-02 | Нет | Нет
281162207019 | 4302-2 | Весы подвесные крановые | МК-1500 |  | от 10 до 1500 кг | КТ средний (III) | 12 | 6549 | Нет | 23260-02 | Нет | Нет
281162207020 | 4302-2 | Весы подвесные крановые | МК-2000 |  | от 20 до 2000 кг | КТ средний (III) | 12 | 6549 | Нет | 23260-02 | Нет | Нет
281162207021 | 4302-2 | Весы подвесные крановые | МК-3000 |  | от 20 до 3000 кг | КТ средний (III) | 12 | 6876 | Нет | 23260-02 | Нет | Нет
281162207022 | 4302-2 | Весы подвесные крановые | МК-5000 |  | от 40 до 5000 кг | КТ средний (III) | 12 | 6876 | Нет | 23260-02 | Нет | Нет
281162207023 | 4302-2 | Весы подвесные крановые | МК-6000 |  | от 40 до 6000 кг | КТ средний (III) | 12 | 9826 | Нет | 23260-02 | Нет | Нет
281162207025 | 4302-2 | Весы подвесные крановые | МК-15000 |  | от 100 до 15000 кг | КТ средний (III) | 12 | 9826 | Нет | 23260-02 | Нет | Нет
281162207026 | 4302-2 | Весы подвесные крановые | МК-20000 |  | от 200 до 20000 кг | КТ средний (III) | 12 | 9826 | Нет | 23260-02 | Нет | Нет
281162207027 | 4302-2 | Весы подвесные крановые | КВ | КВ-3К, КВ-7,5К, КВ-15К, КВ-30К, КВ-50К, КВ-100К, КВ-150К, КВ-200К, КВ-300К, КВ-500К, КВ-600К, КВ-100 | от 0,04 до 5000 кг | КТ средний III | 12 | 7011 | Нет | 27743-09 | Нет | Нет
281162207028 | 4302-2 | Весы подвесные крановые | КВ-10Т |  | от 100 до 10000 кг | КТ средний III | 12 | 10522 | Нет | 27743-09 | Нет | Нет
281162207029 | 4302-2 | Весы подвесные крановые | КВ-15Т |  | от 100 до 15000 кг | КТ средний III | 12 | 10020 | Нет | 27743-09 | Нет | Нет
281162207030 | 4302-2 | Весы подвесные крановые | КВ-20Т |  | от 200 до 20000 кг | КТ средний III | 12 | 10522 | Нет | 27743-09 | Нет | Нет
281162207031 | 4302-2 | Весы крановые электронные | Caston-III | Caston-III | от 100 до 20000 кг | КТ средний III | 12 | 10317 | Нет | 14807-06 | Нет | Нет
281162207032 | 4302-2 | Весы крановые цифровые | LK (LKe) | LK (LKe) 1; LK (LKe) 2; LK (LKe) 5 | от 10 до 5000 кг | КТ средний III | 12 | 6876 | Нет | 14255-00 | Нет | Нет
281162207034 | 4302-2 | Весы крановые | М8600-2, М8600-4 |  | до 4 т | КТ средний III | 12 | 6876 | Нет | 34778-07 | Нет | Нет
281162207035 | 4302-2 | Весы крановые | М8600-10, М8600-20 |  | свыше 4 т | КТ средний III | 12 | 10317 | Нет | 34778-07 | Нет | Нет
281162207036 | 4302-2 | Весы электронные тензометрические крановые | ВК | ВК 10, ВК 20 | от 40 до 20000 кг | КТ средний | 12 | 9826 | Нет | 18057-98 | Нет | Нет
281162207037 | 4302-2 | Весы крановые электронные | NC |  | от 1 до 500 кг | КТ средний III | 12 | 6876 | Нет | 14807-06 | Нет | Нет
281162207038 | 4302-2 | Весы крановые электронные | Caston-I |  | от 1 до 2000 кг | КТ средний III | 12 | 6876 | Нет | 14807-06 | Нет | Нет
281162207040 | 4302-2 | Весы крановые электронные | Caston-III |  | от 10 до 5000 кг | КТ средний III | 12 | 6876 | Нет | 14807-06 | Нет | Нет
281162207042 | 4302-2 | Весы подвесные крановые | ВКМ | ВКМ-0,2; ВКМ-0,5; ВКМ-1; ВКМ-2; ВКМ-3; ВКМ-5 | от 2 до 5000 кг | КТ средний III. | 12 | 6876 | Нет | 24328-03 | Нет | Нет
281162207043 | 4302-2 | Весы подвесные крановые | ВКМ | ВКМ-8, ВКМ-10, ВКМ-15, ВКМ-20 | от 100 до 20000 кг | КТ средний III. | 12 | 9826 | Нет | 24328-03 | Нет | Нет
281162207044 | 4302-2 | Весы электронные крановые | ЕК |  | до 5 т | КТ средний III | 12 | 6876 | Нет | 31039-06 | Нет | Нет
281162207045 | 4302-2 | Весы электронные крановые | ЕК |  | свыше 5 т | КТ средний III | 12 | 10317 | Нет | 31039-06 | Нет | Нет
281162207046 | 4302-2 | Весы крановые | SCS+3200, SCS-F+3200 |  | до 3,2 т | КТ средний. | 12 | 6549 | Нет | 15903-01 | Нет | Нет
281162207047 | 4302-2 | Весы крановые | SCS+6300, SCS+10000, SCS+20000, SCS-F+6300, SCS-F+10000, SCS-F+20000 |  | до 20 т | КТ средний | 12 | 10317 | Нет | 15903-01 | Нет | Нет
281162207048 | 4302-2 | Весы крановые электронные | Атлант | СВК-15; СВК-30; СВК-60; СВК-150; СВК-300; СВК-600; СВК-1500; СВК-3000 | до 5 т | ПГ ±2 е | 12 | 6876 | Нет | 16031-97 | Нет | Нет
281162207049 | 4302-2 | Весы крановые электронные | Атлант | СВК-6000; СВК-15000 | свыше 5 т | ПГ ±2 е | 12 | 9826 | Нет | 16031-97 | Нет | Нет
281162207050 | 4302-2 | Весы крановые | OCS-0,5, OCS-1, OCS-2, OCS-3, OCS-5 |  | до 5 т | КТ средний | 12 | 6876 | Нет | 34777-07 | Нет | Нет
281162207051 | 4302-2 | Весы крановые | OCS |  | свыше 5 т | КТ средний | 12 | 9826 | Нет | 34777-07 | Нет | Нет
281162207052 | 4302-2 | Весы электронные крановые | К |  | до 5 т | КТ (III) средний | 12 | 6876 | Нет | 39059-08 | Нет | Нет
281162207053 | 4302-2 | Весы электронные крановые | К |  | свыше 5 т | КТ (III) средний | 12 | 9826 | Нет | 39059-08 | Нет | Нет
281162207054 | 4302-2 | Весы крановые цифровые | ЦКВ-10Т |  | от 40 до 10000 кг | КТ средний (III) | 12 | 10728 | Нет | 24402-03 | Нет | Нет
281162207055 | 4302-2 | Весы крановые цифровые | ЦКВ-20Т |  | от 100 до 20000 кг | КТ средний (III) | 12 | 10217 | Нет | 24402-03 | Нет | Нет
281162207056 | 4302-2 | Весы электронные тензометрические крановые | ВК | ВК 0.5, ВК 1, ВК 2, ВК 5 | от 2 до 5000 кг | КТ средний | 12 | 6876 | Нет | 18057-98 | Нет | Нет
286162103008 | 4302-2 | Прибор для измерения твердости металлов и сплавов | ИТ 5010 |  | по шкалам: 8…2000 HV; 5,6…450 НВ | ПГ ±3% | 12 | 18321 | Нет | 11390-04 | Нет | Нет
281162207062 | 4302-2 | Весы крановые электронные | ВКЭ | ВКЭ-0,5-1, ВКЭ-1-1, ВКЭ-2-1, ВКЭ-3-1, ВКЭ-5-1 | до 5000 кг | КТ средний (III) | 12 | 6876 | Нет | 38780-08 | Нет | Нет
281162207063 | 4302-2 | Весы крановые электронные | ВКЭ | ВКЭ-10-1, ВКЭ-20-1 | Пределы взвешивания 40…20000 кг. | КТ средний (III) | 12 | 9826 | Нет | 38780-08 | Нет | Нет
286362101002 | 4302-2 | Прибор переносной для измерения твердости клинков холодного оружия "КРАФТ" |  |  | (22-68) НRC | ПГ ± 3,0 НRC | 12 | 6453 | Нет | 28525-05 | Нет | Нет | Требуется подготовка к поверке, стоимость 4,25 часа
286362101003 | 4302-2 | Прибор для измерения твердости по методу Роквелла | ТР 5006 |  | (20-70) НRC, (20-88) НRA, (20-100) HRB | ПГ +/- (1,0-2,0) НRC, ПГ +/- 1,2 НRA, ПГ +/- 2,0 HRB | 12 | 5987 | Нет | 11286-04 | Нет | Нет
286362101004 | 4302-2 | Прибор для измерения твердости по методу Роквелла | ТР 5006 М, ТР 5006-01, ТР 5006-02 |  | (20-70) НRC, (70-93) НRA, (25-100) HRB | ПГ +/- (1,0-2,0) НRC, ПГ +/- 1,2 НRA, ПГ +/- 2,0 HRB | 12 | 5987 | Нет | 11286-99 | Нет | Нет
281165303053 | 4302-2 | Машина для испытаний на сжатие | ИП-0 |  | до 2000 кН | 1,0 % | 12 | 16745 | Нет | 13262-92 | Нет | Нет
286120101003 | 4302-2 | Мера твердости образцовая 2-го разряда | МТБ-W |  | НВW 10/3000/10; НВW 10/1000/10; НВW 5/750/10; НВW 5/250/10; НВW 2,5/187,5/10; НВW 2,5/62,5/10 | 2 разряд | 24 | 4955 | Нет | 13326-92 | Нет | Нет
286000023005 | 4302-2 | Твердомер универсальный | NOVOTEST T |  | 20-70 HRC 90-450 HB 240-940 HV | 2,0 ед 12,0 -20 ед 15,0-25 ед | 12 | 10579 | Нет | 57858-14 | Нет | Нет | Срок поверки 4 рабочих дня, если присутствует в счете услуга 140524 - комплексная подготовка к поверке, включая техническое обслуживание и настройку! (за 1 датчик)
286000023006 | 4302-2 | Твердомер портативный комбинированный | МЕТ-УД, МЕТ-УДА |  | 20-70 HRC 75-450 HB 75-1000 HV 23-102 HSD | 2,0 ед 12 ед 15 ед 3 ед | 12 | 11551 | Нет | 22737-12 | Нет | Нет | Срок поверки 4 рабочих дня, если присутствует в счете услуга 140524 - комплексная подготовка к поверке, включая техническое обслуживание и настройку! (за 1 датчик)
281162207086 | 4302-2 | Весы крановые электронные | Вигор 10, Вигор 15, Вигор 20 |  | от 100 до 20000 кг | КТ средний III | 12 | 10317 | Нет | 36215-07 | Нет | Нет
281162207087 | 4302-2 | Весы крановые электронные | Вигор |  | Пределы взвешивания 1…5000 кг. | КТ средний III. | 12 | 6876 | Нет | 36215-07 | Нет | Нет
286362101006 | 4302-2 | Твердомер Роквелла и Супер-Роквелла | DuraJet |  | Шкалы: НRC, HRA, HRB, HR15N, HR30N, HR45N, HR15T, HR30T, HR45T |  | 12 | 23440 | Нет | 44330-10 | Нет | Нет
286162103010 | 4302-2 | Прибор для измерения твердости по методу Бринелля | ТБП 5013 |  | 8…450 НВ. |  | 12 | 14831 | Нет | 27514-04 | Нет | Нет
286000023007 | 4302-2 | Твердомер | MICRODUR II |  | HRC, HRB, HB, HV, HRA | ПГ 3,6 % и 5 % | 12 | 10123 | Нет | 15449-96 | Нет | Нет | Срок поверки 4 рабочих дня, если присутствует в счете услуга 140524 - комплексная подготовка к поверке, включая техническое обслуживание и настройку! (за 1 датчик)
281182302014 | 4302-2 | Динамометр пружинный указывающий | ДПУ-2 |  | до 2 тс (20 кН) | ПГ ±1%; ±2% | 12 | 3564 | Нет | 1062-61 | Нет | Нет
281182302015 | 4302-2 | Динамометр | ДПУ-0,5-2, ДПУ-0,2-2, ДПУ-0,1-2 |  | до 0,5 тс (5 кН) | ПГ ±2% | 12 | 3564 | Нет | 1183-63 | Нет | Нет
281182302016 | 4302-2 | Динамометр общего назначения | ДПУ-1-2 5031, ДПУ-2-2 5032, ДПУ-5-2 5033 |  | до 5 кН | ПГ ±2% | 12 | 3564 | Нет | 1183-99 | Нет | Нет
281182302017 | 4302-2 | Динамометр общего назначения | ДПУ |  | до 50 тс (500 кН) | ПГ ±1%; ±2% | 12 | 5162 | Нет | 1561-91 | Нет | Нет
281182302018 | 4302-2 | Динамометр общего назначения | ДПУ-200-2, ДПУ-500-2 |  | до 500 кН | ПГ ±2% | 12 | 5162 | Нет | 1561-97 | Нет | Нет
281182302019 | 4302-2 | Динамометр пружинный | ДПУ 0,01-2, ДПУ 0,02-2 |  | до 0,02 кН (20 кгс) | ПГ ±2% | 12 | 3564 | Нет | 1808-63 | Нет | Нет
281182302020 | 4302-2 | Динамометр общего назначения | ДПУ 0,1-2 5029, ДПУ 0,2-2 5030 |  | до 0,2 кН | ПГ ±2% | 12 | 3564 | Нет | 1808-99 | Нет | Нет
281182302021 | 4302-2 | Динамометр общего назначения | 9016ДПУ-20, 9016ДПУ-50 |  | до 50 кН | ПГ ±1%; ±2% | 12 | 3564 | Нет | 7896-80 | Нет | Нет
281182302022 | 4302-2 | Динамометр общего назначения | 9016ДПУ-100 |  | свыше 50 кН | ПГ ±1%; ±2% | 12 | 5162 | Нет | 7896-80 | Нет | Нет
281182302023 | 4302-2 | Динамометр общего назначения | ДПУ/1-20, ДПУ/1-50 |  | до 50 кН | ПГ ±1%; ±2% | 12 | 3564 | Нет | 19134-00 | Нет | Нет
281182302024 | 4302-2 | Динамометр общего назначения | ДПУ/1-100, ДПУ/1-200, ДПУ/1-500 |  | свыше 50 кН | ПГ ±1%; ±2% | 12 | 5162 | Нет | 19134-00 | Нет | Нет
281182302025 | 4302-2 | Динамометр общего назначения | ДПУ-100 |  | свыше 50 кН | ПГ ±0,5%, ±1% | 12 | 5162 | Нет | 24978-03 | Нет | Нет
281182302026 | 4302-2 | Динамометр общего назначения | ДПУ-20, ДПУ-50 |  | до 50 кН | ПГ ±0,5%, ±1% | 12 | 3564 | Нет | 24978-03 | Нет | Нет
281182302027 | 4302-2 | Динамометр общего назначения | ДПУ/1-200, ДПУ/1-500 |  | свыше 200 кН | ПГ ±0,5%, ±1% | 12 | 5162 | Нет | 24979-03 | Нет | Нет
281182302028 | 4302-2 | Динамометр общего назначения | ДПУ-0,1-2, ДПУ-0,2-2, ДПУ-0,5-2, ДПУ-1-2, ДПУ-2-2, ДПУ-5-2, ДПУ-10-2, ДПУ-20-2 |  | до 20 кН | ПГ ±2% | 24 | 3564 | Нет | 26687-04 | Нет | Нет
281182302029 | 4302-2 | Динамометр общего назначения | ДПУ 0,1-2, ДПУ 0,2-2, ДПУ 0,5-2, ДПУ 1-2, ДПУ 2-2, ДПУ 5-2, ДПУ 10-2, ДПУ 20-2 |  | до 20 кН | ПГ ±2% | 12 | 3564 | Нет | 26687-08 | Нет | Нет
281182302030 | 4302-2 | Динамометр пружинный | ДПУ-10 |  | (1-10) кН | ПГ ±1% | 12 | 3564 | Нет | 32519-06 | Нет | Нет
281182302031 | 4302-2 | Динамометр общего назначения | ДПУ-20, ДПУ-50 |  | до 50 кН | ПГ ±0,5%, ±1%, ±2% | 12 | 3564 | Нет | 38557-08 | Нет | Нет
281182302032 | 4302-2 | Динамометр общего назначения | ДПУ-100, ДПУ-200, ДПУ-500 |  | свыше 50 кН | ПГ ±0,5%, ±1%, ±2% | 12 | 5162 | Нет | 38557-08 | Нет | Нет
281182302033 | 4302-2 | Динамометр | ДПУ-20, ДПУ-50 |  | до 50 кН | ПГ ±1% | 12 | 3564 | Нет | 58103-14 | Нет | Нет
281182302034 | 4302-2 | Динамометр | ДПУ-100, ДПУ-200, ДПУ-500 |  | свыше 50 кН | ПГ ±1%, ±2% | 12 | 5162 | Нет | 58103-14 | Нет | Нет
281182302035 | 4302-2 | Динамометр пружинный указывающий | ДПУ-2; ДПУ-5; ДПУ-10 | - | свыше 5 тс (50 кН) | ПГ ±1%, ±2% | 12 | 5162 | Нет | 1062-61 | Нет | Нет
281182302036 | 4302-2 | Динамометр пружинный указывающий | ДПУ-20, ДПУ-50 |  | от 2 до 20 тс (от 20 до 200 кН), от 5 до 50 тс (от 50 до 500 кН) | ПГ ±1%, ±2% | 12 | 5162 | Нет | 1561-61 | Нет | Нет
281162207089 | 4302-2 | Весы крановые | ВА 10061 |  | до 10 т | КТ по ГОСТ OIML R 76-1-2011 средний (III) | 12 | 10728 | Нет | 63007-16 | Нет | Нет
281162207090 | 4302-2 | Весы крановые | ВА 05061 |  | до 5 тс | КТ по ГОСТ OIML R 76-1-2011 средний (III) | 12 | 7150 | Нет | 63007-16 | Нет | Нет
286000023008 | 4302-2 | Твердомер портативный ультразвуковой | МЕТ-HRC |  | шкала HRC |  | 12 | 8997 | Нет | 40419-09 | Нет | Нет | Срок поверки 4 рабочих дня, если присутствует в счете услуга 140524 - комплексная подготовка к поверке, включая техническое обслуживание и настройку! (за 1 датчик)
281187101008 | 4302-2 | Копер маятниковый | БКМ-5, БКМ-5-2 |  |  |  | 12 | 21392 | Нет | 3015-72 | Нет | Нет
281187101010 | 4302-2 | Копер маятниковый | КМ-0,2 |  |  |  | 12 | 10692 | Нет | 2651-70 | Нет | Нет
281187101011 | 4302-2 | Копер маятниковый | КМ-30 |  |  |  | 12 | 10692 | Нет | 3622-73 | Нет | Нет
281187101012 | 4302-2 | Копер маятниковый | 2130 КМ-0,3 |  |  |  | 12 | 10904 | Нет | 9267-83 | Нет | Нет
281187101013 | 4302-2 | Копер маятниковый для испытания образцов из металлов и сплавов | ИО 5003-0,3 |  |  |  | 12 | 10692 | Нет | 11103-87 | Нет | Нет
281187101014 | 4302-2 | Копер маятниковый для испытания образцов из металлов и сплавов | ИО 5003-0,3-0,1, ИО 5003-0,3-0,2, ИО 5003-0,3-0,3, ИО 5003-0,3-0,4 |  |  | ПГ ±0,5 % | 12 | 10692 | Нет | 11103-99 | Нет | Нет
281187101015 | 4302-2 | Копер маятниковый для испытания образцов из металлов и сплавов | ИО 5003-0,3-01, ИО 5003-0,3-02, ИО 5003-0,3-03, ИО 5003-0,3-04, ИО 5003-0,3-10, ИО 5003-0,3-11 |  | 15…20 Дж, 20…60 Дж, 25…200 Дж, 30…240 Дж. | (1,5-3)Дж | 12 | 10692 | Нет | 11103-04 | Нет | Нет
281187101016 | 4302-2 | Копер маятниковый | PH-50, PH-75, PH-150, PH-300, PH-450, PH-600, PH-750 |  |  | ПГ ±0,5 % | 12 | 21392 | Нет | 22607-02 | Нет | Нет
281187101017 | 4302-2 | Копер маятниковый | PSW 450, PSW 600, PSW 750, RKP 150, RKP 300, RKP 450 |  |  |  | 12 | 22246 | Нет | 22678-02 | Нет | Нет
281187101018 | 4302-2 | Копер маятниковый | PSd 450-2 |  |  |  | 12 | 22246 | Нет | 26021-03 | Нет | Нет
281187101019 | 4302-2 | Копер маятниковый | JB-300B, JB-W300, JB-500B, JB-W500, JB-800B, JB-W300 |  |  |  | 12 | 22246 | Нет | 35273-07 | Нет | Нет
281187101020 | 4302-2 | Копер маятниковый | XJJ, XJU, XJ-50Z |  |  |  | 12 | 22246 | Нет | 37071-08 | Нет | Нет
281187101021 | 4302-2 | Копер маятниковый | КМ-300, КММ-5, КММ-50, КММ-5,5-И, КММ-22-И, КМ-300-М, КМ-500-М, КМ-800-М, КММ-5-А, КММ-50-А, КММ-5,5-И-А, КММ-22-И-А, КМ-300-А, КМ-500-А, КМ-800-А |  |  |  | 12 | 22246 | Нет | 62492-15 | Нет | Нет
286262102009 | 4302-2 | Твердомер | ТП, ТП-2 |  |  |  | 12 | 8793 | Нет | 541-50 | Нет | Нет
286362101008 | 4302-2 | Твердомер | ТК |  |  |  | 12 | 6453 | Нет | 606-50 | Нет | Нет
286162103011 | 4302-2 | Твердомер шариковый | ТШ-2 |  |  |  | 12 | 9522 | Нет | 1239-59 | Нет | Нет
286162103012 | 4302-2 | Прибор для измерения твердости металлов по методу Бринелля | ТШ-2М |  |  |  | 12 | 9522 | Нет | 1239-70 | Нет | Нет
286362101009 | 4302-2 | Прибор для определения твердости металлов | ТК-2М |  |  |  | 12 | 6453 | Нет | 1245-70 | Нет | Нет
286262102010 | 4302-2 | Твердомер | ТПП-2 |  |  |  | 12 | 8793 | Нет | 1809-72 | Нет | Нет
286262102011 | 4302-2 | Твердомер | ТПП-2, ТПП-10 |  |  |  | 12 | 8793 | Нет | 1809-63 | Нет | Нет
286162103013 | 4302-2 | Прибор для определения твердости труб | ТШК-3Т |  |  |  | 12 | 9522 | Нет | 2037-64 | Нет | Нет
286362101010 | 4302-2 | Прибор для измерения твердости металлов и сплавов по методу Роквелла | ТК-14-250 |  |  |  | 12 | 6453 | Нет | 3540-73 | Нет | Нет
286362101012 | 4302-2 | Прибор для измерения твердости по методу Роквелла | 2140ТР |  |  |  | 12 | 6453 | Нет | 9445-84 | Нет | Нет
286162103014 | 4302-2 | Прибор полуавтоматический для измерения твердости металлов по методу Бринелля | ТБ 5004 |  |  |  | 12 | 9522 | Нет | 11285-88 | Нет | Нет
286162103015 | 4302-2 | Прибор полуавтоматический для измерения твердости металлов по методу Бринелля | ТБ 5004-01, ТБ 5004-03 |  | (4-450) НВ | ПГ ±5 % | 12 | 9522 | Нет | 11285-99 | Нет | Нет
286362101013 | 4302-2 | Прибор измерительный твердости по методу Роквелла | ТР 5006, ТР 5006-01 |  |  |  | 12 | 6453 | Нет | 11286-88 | Нет | Нет
286362101014 | 4302-2 | Прибор для измерения твердости по методу Роквелла | ТР 5006-01, ТР 5006-02 |  | HRC, HRB, HRA | ПГ ±(1-2) ед.тв. | 12 | 6453 | Нет | 11286-91 | Нет | Нет
286362101017 | 4302-2 | Твердомер Роквелла | 4150 AK, 4150 BK, 4150 LK, 4150 SK, 4150 TK |  | HRA, HRB, HRC | ПГ ±(1-2) ед.тв. | 12 | 6453 | Нет | 24482-08 | Нет | Нет
286362101018 | 4302-2 | Прибор для измерения твердости металлов по методу Роквелла | 4150 BK |  | HRA, HRB, HRC | ПГ ±(1-2) ед.тв. | 12 | 6453 | Нет | 22862-02 | Нет | Нет
286162103016 | 4302-2 | Прибор для измерения твердости по методу Бринелля | ТБ 5004, ТБ 5004-03, ТБ 5056, ТБ 5056-02, ТБ 5013 |  | до 450 НВ | ПГ ±3% | 12 | 9522 | Нет | 27514-04 | Нет | Нет
286362101019 | 4302-2 | Твердомер Роквелла и Супер-Роквелла | 8150 BK, 8150 LK, 8150 SK, 8150 TK |  | по шкалам: (Роквелла: HRC 20…67; HRA 70…93; HRB 25…100); (Супер-Роквелла: HRN15 70…94; HRN30 40…86; | ПГ ±3% | 12 | 23440 | Нет | 29226-05 | Нет | Нет
286000023009 | 4302-2 | Микротвердомер цифровой | DM8 |  | (5-2000) HV | ПГ ±5% | 12 | 34730 | Нет | 29582-05 | Нет | Нет
286162103017 | 4302-2 | Твердомер стационарный Бринелля | 3000BLD |  | НВW | ПГ ±2 HBW; ±4,4 HBW; ±8,8 HBW | 12 | 13158 | Нет | 32690-06 | Нет | Нет
286362101020 | 4302-2 | Твердомер Роквелла | TH500, TH550, TH300, TH301, HR-150A |  | шкалам Роквелла: HRA 20…88, HRB 20…100, HRC 20…70. |  | 12 | 6453 | Нет | 37519-08 | Нет | Нет
286362101021 | 4302-2 | Твердомер Роквелла | N3A |  | Шкалы Роквелла и Супер-Роквелла |  | 12 | 23440 | Нет | 39833-15 | Нет | Нет
286120101004 | 4302-2 | Мера твердости эталонная Бринелля | МТБ-МЕТ | МТБ-МЕТ-W | НВW 10/3000/10; НВW 10/1000/10; НВW 5/750/10; НВW 5/250/10; НВW 2,5/187,5/10; НВW 2,5/62,5/10 | 2 разряд | 24 | 5200 | Нет | 31737-11 | Нет | Нет
286362101022 | 4302-2 | Прибор для измерения поверхностной твердости металлов | ТКС-1 |  |  |  | 12 | 7038 | Нет | 1619-62 | Нет | Нет
286362101023 | 4302-2 | Прибор для измерения твердости металлов и сплавов по методу Роквелла, твердомеры | ТР-150Р, ТР-150М, ТР-150П |  | (20-88)HRA, (20-100)HRB, (20-70)HRC | ПГ ±(1-2) ед.тв. | 12 | 6453 | Нет | 45860-10 | Нет | Нет
286162103018 | 4302-2 | Твердомер Бринелля | BH3000 |  | HBW | ПГ ±(1,5-20)HBW | 12 | 13158 | Нет | 54781-13 | Нет | Нет
286362101024 | 4302-2 | Твердомер Роквелла | ТР 5008А |  | (70-93)HRA, (25-100)HRB, (20-70)HRC | ПГ ±(1-3) ед.тв. | 12 | 6453 | Нет | 59840-15 | Нет | Нет
286162103019 | 4302-2 | Твердомер | ИТБ-М, ИТБ-А, ИТБ-ММ, ИТБ-АМ, ИТБ-МФ, ИТБ-МЖ, ИТБ-АМПК |  | (8-450)HB | ПГ ±3% | 12 | 9522 | Нет | 60666-15 | Нет | Нет
286262102012 | 4302-2 | Твердомер Виккерса | Durascan-10, Durascan-20, Durascan-50, Durascan-70, Durascan-80 |  | (50--1500)HV | ПГ ±(4,5-165)HV | 12 | 45729 | Нет | 62096-15 | Нет | Нет
286362101025 | 4302-2 | Твердомер Роквелла и Супер-Роквелла | N3A |  | HRA, HRB, HRA, HR15N, HR15T, HR30N, HR30T, HR45N, HR45T | ПГ ±(1-3 ) ед.тв. | 12 | 23440 | Нет | 39833-08 | Нет | Нет
286000023010 | 4302-2 | Микротвердомер | ПМТ-3М1 |  |  |  | 12 | 7566 | Нет | 12852-91 | Нет | Нет
286000023011 | 4302-2 | Твердомер портативный | Equoitip Bambino 2 |  | 20-68 HRC 38-100 HRB 70-86 HRA 81-650 HB 80-955 HV 30-100 HSD | ПГ ±(2,0 ; 4,0 ; 3,0 ;12,0 ;15,0) ед | 12 | 10123 | Нет | 38763-08 | Нет | Нет | Срок поверки 4 рабочих дня, если присутствует в счете услуга 140524 - комплексная подготовка к поверке, включая техническое обслуживание и настройку! (за 1 датчик)
286000023012 | 4302-2 | Твердомер | Константа К5Д |  | 20-70 HRC 90-450 HB | ПГ ±2 ед; ±(10-20) ед | 12 | 10579 | Нет | 23006-02 | Нет | Нет | Срок поверки 4 рабочих дня, если присутствует в счете услуга 140524 - комплексная подготовка к поверке, включая техническое обслуживание и настройку! (за 1 датчик)
286000023001 | 4302-2 | Прибор для измерения твердости | EQUOTIP 2 |  | 20-70 HRC 38-100 HRB 70-86 HRA 81-650 HB 80-1200 HV 30-100 | ПГ ±(2,0 ; 4,0 ; 3,0 ;12,0 ;15,0) ед | 12 | 10123 | Нет | 31355-06 | Нет | Нет | Срок поверки 4 рабочих дня, если присутствует в счете услуга 140524 - комплексная подготовка к поверке, включая техническое обслуживание и настройку! (за 1 датчик)
286120101000 | 4302-2 | Мера твердости эталонная | МТБ |  | НВ 10/3000/10; НВ 10/1000/10; НВ 5/750/10; НВ 5/250/10; НВ 2,5/187,5/10; НВ 2,5/62,5/10 | 2 разряд | 24 | 2371 | Нет | 5932-08 | Нет | Нет
286220101000 | 4302-2 | Мера твердости эталонная | МТВ |  | НV5, HV10, HV20, HV30, HV50, HV100 по нагрузкам. Значения твердости меры, HV 100±25; 250±50; 450±75; | 2 разряд | 24 | 2286 | Нет | 5933-08 | Нет | Нет
286320101000 | 4302-2 | Мера твердости эталонная | МТР |  | Значения чисел твердости меры НRА (83±3); НRB (90±10); HRC (25±5, 45±10, 65±5) | 2 разряд | 24 | 2293 | Нет | 1054-08 | Нет | Нет
286320301000 | 4302-2 | Мера твердости эталонная | МТСР |  | HR15N, HR30N, HR45N, HR30T | 2 разряд | 24 | 2266 | Нет | 2010-08 | Нет | Нет
286420101000 | 4302-2 | Мера твердости образцовая | МТШ |  | HSD (30±7); (60±7); (95±7) | 2 разряд | 24 | 2898 | Нет | 8608-82 | Нет | Нет | за 1 рабочую поверхность (а их там две)
286000001000 | 4302-2 | Измеритель твердости ультразвуковой | УЗИТ-3 |  | (80-450 HB); (20-70 HR) | ПГ ±1,5 ед ; ±2,0 ед | 12 | 9379 | Нет | 21303-11 | Нет | Нет | Срок поверки 4 рабочих дня, если присутствует в счете услуга 140524 - комплексная подготовка к поверке, включая техническое обслуживание и настройку! (за 1 датчик)
286000002000 | 4302-2 | Измеритель твердости динамический | ЭЛИТ-2Д |  | (80-450 HB) ; (20-70 HR) | ПГ ±1,5 ед ; ±2,0 ед | 12 | 9379 | Нет | 21304-11 | Нет | Нет | Срок поверки 4 рабочих дня, если присутствует в счете услуга 140524 - комплексная подготовка к поверке, включая техническое обслуживание и настройку! (за 1 датчик)
286000003000 | 4302-2 | Твердомер электронный малогабаритный переносной | ТЭМП-2 |  | 22-68 HRC 100-450 HB 100-950 HV 22-99 HSD | ПГ ±2,0 ед; ±12,0 ед; ±15,0 ед; ±3,0 ед | 12 | 11551 | Нет | 15711-96 | Нет | Нет | Срок поверки 4 рабочих дня, если присутствует в счете услуга 140524 - комплексная подготовка к поверке, включая техническое обслуживание и настройку! (за 1 датчик) Поверка только со стандартной насадкой, с удлиненной насадкой дополнительной строкой предлагать калибровку по аналогу!
286000004000 | 4302-2 | Твердомер электронный малогабаритный переносной | ТЭМП-3 |  | 22-68 HRC 100-450 HB 100-950 HV 22-99 HSD | ПГ ±2,0 ед; ±12,0 ед; ±15,0 ед; ±3,0 ед | 12 | 11551 | Нет | 17956-04 | Нет | Нет | Срок поверки 4 рабочих дня, если присутствует в счете услуга 140524 - комплексная подготовка к поверке, включая техническое обслуживание и настройку! (за 1 датчик) Поверка только со стандартной насадкой, с удлиненной насадкой дополнительной строкой предлагать калибровку по аналогу!
286000005000 | 4302-2 | Твердомер электронный малогабаритный переносной | ТЭМП-4 |  | 22-68 HRC 100-450 HB 100-950 HV 22-99 HSD | ПГ ±2,0 ед; ±12,0 ед; ±15,0 ед; ±3,0 ед | 12 | 11551 | Нет | 23739-02 | Нет | Нет | Срок поверки 4 рабочих дня, если присутствует в счете услуга 140524 - комплексная подготовка к поверке, включая техническое обслуживание и настройку! (за 1 датчик) Поверка только со стандартной насадкой, с удлиненной насадкой дополнительной строкой предлагать калибровку по аналогу!
286000006000 | 4302-2 | Твердомер | TIV |  | 22-68 HRC 75-650 HB 75-500 HV 22-99 HSD | ПГ ±2,0 ед; ±12,0 ед; ±15,0 ед; ±3,0 ед | 12 | 10123 | Нет | 35171-07 | Нет | Нет | Срок поверки 4 рабочих дня, если присутствует в счете услуга 140524 - комплексная подготовка к поверке, включая техническое обслуживание и настройку! (за 1 датчик)
286000007000 | 4302-2 | Твердомер портативный динамический | ТКМ-359 |  | 20-70 HRC 90-450 HB 240-940 HV | ПГ ±2,0 ед; ±12,0 ед; ±15,0 ед; ±3,0 ед | 12 | 10579 | Нет | 48898-12 | Нет | Нет | Срок поверки 4 рабочих дня, если присутствует в счете услуга 140524 - комплексная подготовка к поверке, включая техническое обслуживание и настройку! (за 1 датчик)
286000008000 | 4302-2 | Твердомер портативный ультразвуковой | ТКМ-459 |  | 20-70 HRC 90-450 HB 240-940 HV | ПГ ±2,0 ед; ±(12,0-20) ед; ±(15,0-25) ед | 12 | 10579 | Нет | 48907-12 | Нет | Нет | Срок поверки 4 рабочих дня, если присутствует в счете услуга 140524 - комплексная подготовка к поверке, включая техническое обслуживание и настройку! (за 1 датчик)
286000009000 | 4302-2 | Твердомер портативный динамический | DynaMIC, DynaMIC DL |  | 20-1740 HV | ПГ ±5% | 12 | 10123 | Нет | 55212-13 | Нет | Нет | Срок поверки 4 рабочих дня, если присутствует в счете услуга 140524 - комплексная подготовка к поверке, включая техническое обслуживание и настройку! (за 1 датчик)
286000010000 | 4302-2 | Твердомер портативный динамический | Константа ТД |  | 20-70 HRC 75-650 HB 240-940 HV | ПГ ±2,0 ед; ±(10,0-20) ед; ±(15,0-25) ед | 12 | 10579 | Нет | 40555-09 | Нет | Нет | Срок поверки 4 рабочих дня, если присутствует в счете услуга 140524 - комплексная подготовка к поверке, включая техническое обслуживание и настройку! (за 1 датчик)
286000011000 | 4302-2 | Твердомер | Константа К5У |  | 20-70 HRC 90-450 HB 240-940 HV | ПГ ±2,0 ед; ±(10,0-20) ед; ±(15,0-25) ед | 12 | 10579 | Нет | 24599-03 | Нет | Нет | Срок поверки 4 рабочих дня, если присутствует в счете услуга 140524 - комплексная подготовка к поверке, включая техническое обслуживание и настройку! (за 1 датчик)
286000012000 | 4302-2 | Твердомер портативный | EQUOTIP 3 |  | 20-70 HRC 38-100 HRB 70-86 HRA 81-650 HB 80-1200 HV 30-100 | ПГ ±2,0 ед; ±4,0 ед; ±3,0 ед; ±12,0 ед; ±15,0 ед | 12 | 10123 | Нет | 38765-08 | Нет | Нет | Срок поверки 4 рабочих дня, если присутствует в счете услуга 140524 - комплексная подготовка к поверке, включая техническое обслуживание и настройку! (за 1 датчик)
286000013000 | 4302-2 | Твердомер портативный динамический | МЕТ-Д1, МЕТ-Д1А |  | 20-70 HRC 75-650 HB 75-1000 HV 23-102 HSD | ПГ ±2,0 ед; ±12 ед; ±15 ед; ±3 ед | 12 | 11551 | Нет | 22736-12 | Нет | Нет | Срок поверки 4 рабочих дня, если присутствует в счете услуга 140524 - комплексная подготовка к поверке, включая техническое обслуживание и настройку! (за 1 датчик)
286000014000 | 4302-2 | Твердомер портативный ультразвуковой | МЕТ-У1, МЕТ-У1А |  | 20-70 HRC 100-450 HB 400-87 HV 23-102 HSD | ПГ ±2,0 ед; ±12 ед; ±15 ед; ±3 ед | 12 | 11551 | Нет | 19623-12 | Нет | Нет | Срок поверки 4 рабочих дня, если присутствует в счете услуга 140524 - комплексная подготовка к поверке, включая техническое обслуживание и настройку! (за 1 датчик)
286000015000 | 4302-2 | Твердомер портативный ультразвуковой | МЕТ-У2 |  | 25-70 HRC 150-450 HB 400-875 HV 30-100 HSD | ПГ ±5,0 ед; ±16 ед; ±20 ед; ±5 ед | 12 | 11551 | Нет | 19819-00 | Нет | Нет | Срок поверки 4 рабочих дня, если присутствует в счете услуга 140524 - комплексная подготовка к поверке, включая техническое обслуживание и настройку! (за 1 датчик)
286000016000 | 4302-2 | Твердомер динамический малогабаритный | ТДМ-1 |  | 20-70 HRC 90-450 HB 400-875 HV | ПГ ±2,0 ед; ±15 ед; ±15 ед | 12 | 10579 | Нет | 16977-98 | Нет | Нет | Срок поверки 4 рабочих дня, если присутствует в счете услуга 140524 - комплексная подготовка к поверке, включая техническое обслуживание и настройку! (за 1 датчик)
286000017000 | 4302-2 | Твердомер динамический малогабаритный | ТДМ-2 |  | 20-70 HRC 90-450 HВ | ПГ ±2,0 ед; ±15 ед | 12 | 9379 | Нет | 21469-12 | Нет | Нет | Срок поверки 4 рабочих дня, если присутствует в счете услуга 140524 - комплексная подготовка к поверке, включая техническое обслуживание и настройку! (за 1 датчик)
286000018000 | 4302-2 | Прибор для измерения твердости | MIC 10 |  | 22-78 HRC 35-100 HRB 76-618 HB 20-1740 HV | ПГ ±2,0 ед; ±4 ед; ±12 ед; ±15 ед | 12 | 10123 | Нет | 55211-13 | Нет | Нет | Срок поверки 4 рабочих дня, если присутствует в счете услуга 140524 - комплексная подготовка к поверке, включая техническое обслуживание и настройку! (за 1 датчик)
286000019000 | 4302-2 | Прибор для измерения твердости | DynaPOCKET |  | 22-68 HRC 35-100 HRB 75-650 HB 20-1000 HV 22-99 HSD | ПГ ±2,0 ед; ±4 ед; ±12 ед; ±15 ед; ±3 ед | 12 | 10123 | Нет | 21035-01 | Нет | Нет | Срок поверки 4 рабочих дня, если присутствует в счете услуга 140524 - комплексная подготовка к поверке, включая техническое обслуживание и настройку! (за 1 датчик)
286000020000 | 4302-2 | Микротвердомер | ПМТ-3 |  | 8-2000 HV | ПГ ±3% | 12 | 7349 | Нет | 8464-81 | Нет | Нет
286000023000 | 4302-2 | Твердомер портативный | ТН | ТН 130, ТН 132, ТН 134, ТН 140В, ТН 150, ТН 160, ТН 200 | 20-70 HRC 100-450 HB 400-87 HV 23-102 HSD | ПГ ±2,0 ед; ±12 ед; ±15 ед; ±3 ед | 12 | 10662 | Нет | 24250-03 | Да | Нет | Срок поверки 4 рабочих дня, если присутствует в счете услуга 140524 - комплексная подготовка к поверке, включая техническое обслуживание и настройку! (за 1 датчик)
281182101000 | 4302-2 | Динамометр становый | ДС-200, ДС-500 |  | до 500 даН | ПГ ±3% | 12 | 1171 | Нет | 23226-02 | Нет | Нет
281125301000 | 4302-2 | Машина силоизмерительная образцовая (эталонная) | ДО-2-5 |  | до 5 тс | 0,15 % | 12 | 53846 | Нет | 1834-63 | Нет | Нет
284960160031 | 4302-3 | Счетчик времени наработки | СВН-2 | СВН-2-01, СВН-2-02, СВН-2-5 | 0,1...99999,9 ч | 0,5% | 12 | 2112 | Нет |  | Да | Нет
284960160032 | 4302-3 | Тахометр универсальный | DT6236B |  | 10…99999 об/мин | 0,1% | 12 | 8383 | Нет |  | Да | Нет
281198501003 | 4302-3 | Приспособление для контроля измерительного усилия для микрометров | Holex 481346 |  | 5...12 Н | ± 0,1 Н | 12 | 2237 | Нет |  | Да | Нет
284960160033 | 4302-3 | Тахометр магнитоиндукционный | ТЭ-4В |  | 500...4000 об/мин | 1% | 24 | 4485 | Нет | 20686-00 | Нет | Нет
284920130024 | 4302-3 | Установка поверочная | УКДУП-АМ | УКДУП-АМ, УКДУП-АМ/1 | 0...2122 об/мин | 1,5% | 12 | 11056 | Нет | 41176-09 | Нет | Нет | доставка оборудования до заказчика и обратно осуществляется силами Уралтест, цена включает доставку оборудования до заказчика и обратно
284920130025 | 4302-3 | Комплекс поверочный | ИПК-3 | - | 0...1857 Гц | 0,2% | 12 | 11056 | Нет | 53130-13 | Нет | Нет
284920130026 | 4302-3 | Прибор проверки хода часов | ППЧ-7М |  | 79200 Гц | 0,6 Гц | 12 | 8587 | Нет | 3076-72 | Нет | Нет
281198501004 | 4302-3 | Граммометр часового типа | Mitutoyo 546-118 |  | 0.3...3.0 Н | ± 0,1 Н | 12 | 2237 | Нет |  | Да | Нет
284960160034 | 4302-3 | Реле-тахометр | ТРЦ-3 |  | 0...2000 об/мин | 0,1% | 12 | 5938 | Нет |  | Да | Нет
281182302044 | 4302-3 | Весы пружинные - контакторы HOLEX | 478900 | 478900 50CN, 478900 100CN, 478900 250CN, 478900 5N, 478900 10N, 478900 20N, 478900 30N, 478900 40N, 478900 50N, 478900 100N | 0,05...100 Н | 0,1% | 12 | 5685 | Нет |  | Да | Нет
284960160036 | 4302-3 | Измеритель скорости и длины | ЛИС-4 |  | 0,6...60 м/мин | 0,1% | 12 | 3903 | Нет | 26093-03 | Нет | Нет
284600000001 | 4302-3 | Шейкер лабораторный | OS-2000 |  | 20...500 об/мин | 1% | 12 | 4262 | Нет |  | Нет | Да
284600000002 | 4302-3 | Система контроля растворения твердых лекарственных форм | Evolution 6100 |  | 20...350 об/мин | 2% | 12 | 15614 | Нет |  | Нет | Да
284600000003 | 4302-3 | Прибор для определения истираемости таблеток | FRV2000 |  | 20...60 об/мин | 1 об/мин | 12 | 6026 | Нет |  | Нет | Да
284960160037 | 4302-3 | Датчик частоты вращения | A5S |  | 0,5...25000 Гц | 0,1% | 36 | 4572 | Нет | 69416-17 | Нет | Нет
320100004002 | 4302-3 | Регистратор температуры | DataCOLD 500R, DataCOLD 500T, DataCOLD 600R, DataCOLD 600T | - | от -30 до +30 градусов | +/- 1 градус | 12 | 1444 | Нет | 58871-14 | Нет | Нет | При демонтированном с ТС терморегистраторе
284960160039 | 4302-3 | Потенциометр вращения | Torvane |  | 1...10 кгс/м2 | 1% | 12 | 6139 | Нет |  | Да | Нет
284960160040 | 4302-3 | Тахометр | DEUMO |  | 40...50000 об/мин | 1% | 12 | 4572 | Нет |  | Да | Нет | за 1 диапазон
284962117009 | 4302-3 | Имитатор скорости движения | ИС-24/3 |  | 2...300 км/ч | 0,3 км/ч | 12 | 10331 | Нет | 61460-15 | Нет | Нет
284962117010 | 4302-3 | Имитатор скорости движения транспортных средств | ИС-24Д |  | 20...300 км/ч | 0,3 км/ч | 12 | 10331 | Нет | 63392-16 | Нет | Нет
284920130027 | 4302-3 | Установка поверочная стационарная | STC 1601.25 |  | 10...200 км/ч, 160...3333 об/мин, 0...9999 об, | 0,72 км/ч, 12 об/мин, 2 об | 12 | 8906 | Нет | 19086-06 | Нет | Нет
284960160042 | 4302-3 | Тахосчетчик | МП91-2 |  | 25...3100 об/мин, 50...9999 об. | 2 об/мин, 0,2 об. | 12 | 9733 | Нет | 15092-96 | Нет | Нет
284960000002 | 4302-3 | Смеситель лабораторный | СЛ-1500 |  | 1500 об/мин, 180 с | 100 об/мин, 5 с | 12 | 5740 | Нет |  | Нет | Да
284920130028 | 4302-3 | Балансировочный станок | John Bean | b9005, b9120, b9455, b9465, b9465 P, b9755, b9755 P, b9855 P, BFH 1000, b9200, b9250 | от 0 до 360 градусов, от 0 до 100 г | 5 | 12 | 5740 | Нет | 38559-09 | Нет | Нет
284920130029 | 4302-3 | Установка поверочная | СТС II |  | 20...200 км/ч | ±0,15 % | 24 | 8564 | Нет | 56907-14 | Нет | Нет
284960160044 | 4302-3 | Тахометр электронный цифровой | ТСП-04 |  | 10…50000 об/мин | 1% | 12 | 8060 | Нет | 61828-15 | Нет | Нет
330000000002 | 4302-3 | Комплекс измерительный с видеофиксацией | КОРДОН-Темп |  | 2 - 300 км/ч | 2 км/ч | 24 | 8583 | Нет | 60642-15 | Нет | Нет
284920130030 | 4302-3 | Прибор для измерения суммарного люфта рулевого управления автотранспортных средств | ИСЛ-401М | ИСЛ-401М | Угол поворота рулевого колеса, ° 0…50. | ПГ ±0,5 град. | 12 | 4279 | Нет | 17897-11 | Нет | Нет
286462101009 | 4302-3 | Прибор для измерения твёрдости материалов по Шору А и D (дюрометр) | ТBP | ТBP-А, ТBP-АМ, ТBP-D, ТBP-DM | 0...100 ед. твердости | 0,445 Н | 12 | 6329 | Нет | 59928-15 | Нет | Нет
284920130031 | 4302-3 | Прибор для измерения суммарного люфта в рулевом управлении автотранспортных средств | Вираж |  | Угол поворота рулевого колеса, ° 0…40. | ПГ ±0,5 град. | 12 | 4403 | Нет | 27204-15 | Нет | Нет | Изготовитель: ООО ПКФ "ЭКА", г.Пермь
284960160045 | 4302-3 | Тахометр | SKF | TKRT 10, TKRT 20, TKRS 10, TKRS 20 | Частота вращения 10…99999 об/мин | 0,01% | 12 | 8060 | Нет |  | Да | Нет
330000000003 | 4302-3 | Измеритель текущих значений времени с видеофиксацией | ПАРКОН |  | - | +/- 1 сек | 12 | 8332 | Нет | 55654-13 | Нет | Нет | ООО "Симикон", г.С.-Петербург
284920130032 | 4302-3 | Установка | FlapSpeed PRO |  | 1500 - 6000 об/мин | 3 об/мин | 12 | 10237 | Нет |  | Да | Нет
320100004008 | 4302-3 | Регистратор температуры | Автоскоп-Т | - | -30...30 °С | +/- 0,5 °С | 12 | 6363 | Нет | 69105-17 | Нет | Нет
284963101002 | 4302-3 | Спидометр механический | СП 135 |  | (20-180) км/ч | 4 км/ч | 24 | 1450 | Нет | 1747-86 | Нет | Нет
284963101003 | 4302-3 | Спидометр электрический | СП 153 |  | (20-180) км/ч | 4 км/ч | 24 | 1450 | Нет | 1746-91 | Нет | Нет
284960160046 | 4302-3 | Частотомер цифровой | PF | PF-FB; PF-FA | 0...49999 Гц (0...49999 об/мин) | 0,0001хА±1 е.м.р | 12 | 9733 | Нет | 22448-02 | Нет | Нет
284920130033 | 4302-3 | Балансировочный станок | SICAM | SICAM EQ, SICAM SBM, ITALEQUIP WB | от 0 до 360 градусов, от 0 до 100 г | 5 | 12 | 5740 | Нет | 38559-09 | Нет | Нет
284920130034 | 4302-3 | Прибор проверки фар | ОПК |  | сила света 1…100000 кд, Угол наклона светотеневой границы 0...140' | ПГ ±0,1 %; ±15 %. | 12 | 6283 | Нет | 24828-13 | Нет | Нет
284960160047 | 4302-3 | Тахосчетчик | КИ-22207 | КИ-22207, КИ-22207-01, КИ-22207-02 | 20...7000 об/мин, 50...1000 об. | 0,9 об/мин, 0,1 об. | 12 | 9733 | Нет | 13218-92 | Нет | Нет
284962117012 | 4302-3 | Измеритель скорости радиолокационный с фотофиксацией | БИНАР |  | 20-300 км/ч | 2 км/ч | 24 | 5017 | Нет | 31474-11 | Нет | Нет
284920130035 | 4302-3 | Комплекс измерительный для диагностирования тормозной системы и подвески автомобилей | SDL260 |  | Тормозная сила, кН 0…30; | 3 %. | 12 | 10167 | Нет | 36826-08 | Нет | Нет
284920130036 | 4302-3 | Прибор для измерения суммарного люфта рулевого управления автотранспортных средств | ИСЛ-401 | ИСЛ-401 | Угол поворота рулевого колеса, ° 0…50. | ПГ ±0,5 град. | 12 | 4279 | Нет | 17897-98 | Нет | Нет
284920130037 | 4302-3 | Измеритель параметров света фар автотранспортных средств | ИПФ-01 |  | Угол наклона светотеневой границы светового пучка фары в вертикальной плоскости | ± 30' | 12 | 6283 | Нет | 23157-02 | Нет | Нет
330177115001 | 4302-3 | Секундомер механический | СОСпр | СОСпр-2б-2-000, СОСпр-2б-2-010, СОСпр-1в-3-000 | 0...60 мин | 1,8с | 12 | 1068 | Нет | 11519-11 | Нет | Нет
330177115002 | 4302-3 | Секундомер механический | СОСпр | СОСпр-2б-2-000, СОСпр-2б-2-010, СОСпр-1в-3-000 | 0...60 мин | 1,8с | 12 | 1068 | Нет | 11519-01 | Нет | Нет
330177115003 | 4302-3 | Секундомер механический | СОСпр | СОСпр-2б-2-000, СОСпр-2б-2-010, СОСпр-1в-3-000 | 0...60 мин | 1,8с | 12 | 1068 | Нет | 11519-96 | Нет | Нет
330177115004 | 4302-3 | Секундомер механический | СОСпр-2б-2-000, С-1-2б, СОПпр-2а-3-000 | - | 0...60 мин | 1,8с | 12 | 1068 | Нет | 2231-72 | Нет | Нет
284960160048 | 4302-3 | Тахометр | АТТ серии 6000 | АТТ-6000, АТТ-6001, АТТ-6011, АТТ-6020 | 10...99999 об/мин | 0,1% | 12 | 4485 | Нет | 27264-11 | Нет | Нет
284960160049 | 4302-3 | Тахометр | АТТ серии 6000 | АТТ-6002, АТТ-6006 | 10...99999 об/мин | 0,1% | 12 | 7383 | Нет | 27264-11 | Нет | Нет
330177115005 | 4302-3 | Секундомер двухстрелочный механический | СДСпр | СДСпр-1-2-000 | 0...1800 с | 0,4 с | 12 | 1068 | Нет | 1125-57 | Нет | Нет
284960160050 | 4302-3 | Тахометр часовой | ТЧ10-Р |  | 50...10000 об/мин | 1% | 12 | 1809 | Нет | 3111-72 | Нет | Нет
284960160051 | 4302-3 | Тахометр часовой | ТЧ10-Р |  | 50...10000 об/мин | 1% | 12 | 1809 | Нет | 3111-12 | Нет | Нет
284960160052 | 4302-3 | Тахометр часовой | ТЧ10-Р |  | 50...10000 об/мин | 1% | 12 | 1809 | Нет | 72644-18 | Нет | Нет
284960160053 | 4302-3 | Датчик тахометрический | МЭД-1 | МЭД-1Т, МЭД-1Т-Д, МЭД-1-Д | 2...15500 Гц | 0,1% | 24 | 4572 | Нет | 64257-16 | Нет | Нет
284962117013 | 4302-3 | Измеритель скорости радиолокационный | "Сокол" | "Сокол М-С", "Сокол М-Д" | 20...250 км/ч | 1 км/ч | 24 | 5215 | Нет | 21364-01 | Нет | Нет
330177115006 | 4302-3 | Секундомер механический | СОПпр | СОПпр-2а-2-010, СОПпр-2а-3-000 | 0...30мин | 1,6 | 12 | 1068 | Нет | 11519-11 | Нет | Нет
330177115007 | 4302-3 | Секундомер механический | СОПпр | СОПпр-2а-2-010, СОПпр-2а-3-000 | 0...30мин | 1,6 | 12 | 1068 | Нет | 11519-01 | Нет | Нет
330177115008 | 4302-3 | Секундомер механический | СОПпр | СОПпр-2а-2-010, СОПпр-2а-3-000 | 0...30мин | 1,6 | 12 | 1068 | Нет | 11519-96 | Нет | Нет
330177115009 | 4302-3 | Секундомер механический | СОПпр | СОПпр-2а-2-010 | 0...30мин | 1,6 | 12 | 1068 | Нет | 11519-88 | Нет | Нет
330177115010 | 4302-3 | Секундомер механический | СОПпр | СОПпр-2а-3-000 | 0...30мин | 1,6 | 12 | 1068 | Нет | 2231-72 | Нет | Нет
330177115011 | 4302-3 | Секундомер | СМ-60 |  | 0...30мин | 1,6 | 12 | 1068 | Нет | 632-50 | Нет | Нет
284960160054 | 4302-3 | Ключ моментный предельный регулируемый | DREMOMETER | С | 50...300 Нм | ± 3% | 12 | 3182 | Нет | 23934-02 | Нет | Нет
284960160055 | 4302-3 | Ключ моментный предельный регулируемый | DREMOMETER | DR, DX, E | 140...2000 Нм | ± 3% | 12 | 5293 | Нет | 23934-02 | Нет | Нет
284960160056 | 4302-3 | Ключ моментный предельный регулируемый | Stahlwille Manoskop | 730/2, 730N/2 | 4...20 Нм | ± 3% | 12 | 1532 | Нет | 54159-13 | Нет | Нет
284960160057 | 4302-3 | Ключ моментный предельный регулируемый | Stahlwille Manoskop | 730N/40, 730/40; | 60...400 Нм | ± 3% | 12 | 3182 | Нет | 54159-13 | Нет | Нет
284960160058 | 4302-3 | Ключ моментный предельный регулируемый | Stahlwille Manoskop | 730N/5, 730N/10, 730N/20 | 10...200 Нм | ± 3% | 12 | 2160 | Нет | 54159-13 | Нет | Нет
284960160059 | 4302-3 | Ключ моментный предельный регулируемый | Stahlwille Manoskop | 730N/65, 730/80, 721NF/100 | 130...1000 Нм | ± 3% | 12 | 5293 | Нет | 24432-08 | Нет | Нет
284960160060 | 4302-3 | Ключ моментный предельный регулируемый | Stahlwille Manoskop | 730/2, 730N/2 | 4...20 Нм | ± 3% | 12 | 1532 | Нет | 24432-08 | Нет | Нет
284960160061 | 4302-3 | Ключ моментный предельный регулируемый | Stahlwille Manoskop | 730N/40, 730/40; | 60...400 Нм | ± 3% | 12 | 3182 | Нет | 24432-08 | Нет | Нет
284960160062 | 4302-3 | Ключ моментный предельный регулируемый | Stahlwille Manoskop | 730N/5, 730N/10, 730N/20 | 10...200 Нм | ± 3% | 12 | 2160 | Нет | 24432-08 | Нет | Нет
284960160063 | 4302-3 | Ключ моментный предельный регулируемый | Stahlwille Manoskop | 730N/65, 730/80, 721NF/100 | 130...1000 Нм | ± 3% | 12 | 5293 | Нет | 24432-08 | Нет | Нет
284960160064 | 4302-3 | Ключ динамометрический предельный NORGAU | NTW | NTW21-002R | 5...25 Нм | ± 4% | 12 | 1532 | Нет | 60307-15 | Нет | Нет
284960160065 | 4302-3 | Ключ динамометрический предельный NORGAU | NTW | NTW22-010R, NTW23-010R, NTW23-020R, NTW23-010I, NTW24-020I | 20...200 Нм | ± 4% | 12 | 2160 | Нет | 60307-15 | Нет | Нет
284960160066 | 4302-3 | Ключ динамометрический предельный NORGAU | NTW | NTW23-034R, NTW24-034R, NTW24-055R, NTW24-034I | 60...550 Нм | ± 4% | 12 | 3182 | Нет | 60307-15 | Нет | Нет
284960160067 | 4302-3 | Ключ динамометрический предельный NORGAU | NTW | NTW24-075R, NTW25-075R, NTW25-100R | 150...1000 Нм | ± 4% | 12 | 5293 | Нет | 60307-15 | Нет | Нет
284960160068 | 4302-3 | Ключ динамометрический предельный | Garant 656050, Garant 656055 | 656050 25; 656055 25 | 2,5...25 | ± 3% | 12 | 1532 | Нет | 52231-12 | Нет | Нет
284960160069 | 4302-3 | Ключ динамометрический предельный | Garant 656050, Garant 656055 | 656050 60; 656050 120; 656050 200; 656055 60; 656055 120; 656055 200 | 10...200 Нм | ± 3% | 12 | 2160 | Нет | 52231-12 | Нет | Нет
284960160070 | 4302-3 | Ключ динамометрический предельный | Garant 656050, Garant 656055 | 656055 320; 656050 320 | 60...320 Нм | ± 3% | 12 | 3182 | Нет | 52231-12 | Нет | Нет
284960160071 | 4302-3 | Ключ динамометрический предельный | TECNOGI 900 | 906; 920; 910F; | 10...200 Нм | ± 4% | 12 | 2160 | Нет | 52967-13 | Нет | Нет
284960160072 | 4302-3 | Ключ динамометрический предельный | TECNOGI 900 | 930F | 60...350 Нм | ± 4% | 12 | 3182 | Нет | 52967-13 | Нет | Нет
284960160073 | 4302-3 | Ключ динамометрический предельный | TECNOGI 900 | 980; 990 | 160...1000 Нм | ± 4% | 12 | 5293 | Нет | 52967-13 | Нет | Нет
284960160074 | 4302-3 | Ключ динамометрический предельный | TECNOGI 2800 | 2800 | 160...800 Нм | ± 4% | 12 | 5293 | Нет | 53744-13 | Нет | Нет
284960160075 | 4302-3 | Ключ динамометрический | МТ | МТ-1-25 | 5...25 Нм | ± 4% | 12 | 1532 | Нет | 23990-13 | Нет | Нет
284960160076 | 4302-3 | Ключ динамометрический | МТ | МТ-1-60; МТ-1- 120; МТ-1-150; МТ-2-60; МТ-2-120 | 12...150 Нм | ± 4% | 12 | 2160 | Нет | 23990-13 | Нет | Нет
284960160077 | 4302-3 | Ключ динамометрический | МТ | МТ-1-240; МТ-1-500; МТ-2-240; МТ-2-500 | 50...500 Нм | ± 4% | 12 | 3182 | Нет | 23990-13 | Нет | Нет
284960160078 | 4302-3 | Ключ динамометрический | МТ | МТ-1-800; МТ-1-1500 | 160...1500 Нм | ± 4% | 12 | 5293 | Нет | 23990-13 | Нет | Нет
284960160079 | 4302-3 | Ключ динамометрический | TORCOFIX K | K 4549-02 | 2...25 Нм | ± 4% | 12 | 1532 | Нет | 47340-11 | Нет | Нет
284960160080 | 4302-3 | Ключ динамометрический | TORCOFIX K | К 4549-05 | 5...50 Нм | ± 4% | 12 | 2160 | Нет | 47340-11 | Нет | Нет
284960160081 | 4302-3 | Ключ динамометрический | TORCOFIX K | К 4550-40; К 4550-55 | 75..550 | ± 4% | 12 | 3182 | Нет | 47340-11 | Нет | Нет
284960160082 | 4302-3 | Ключ динамометрический | TORCOFIX K | К 4550-75; К 4551-85 | 140...850 | ± 4% | 12 | 5293 | Нет | 47340-11 | Нет | Нет
284960160083 | 4302-3 | Ключ моментный предельный регулируемый | T | T04060, T04М060, T21025N, T21026N | 5...25 Нм | ± 4% | 12 | 1532 | Нет | 61626-15 | Нет | Нет
284960160084 | 4302-3 | Ключ моментный предельный регулируемый | T | T04080, T06020N, T06030N, T06060N, T06100N, T06150, Т06200N, T07030N, T07031N, T07080N, T07110N, T08080N, T08110N, T16030N, T16110N, T21050N, T21100N, T21101N, T21200N | 10...200 Нм | ± 4% | 12 | 2160 | Нет | 61626-15 | Нет | Нет
284960160085 | 4302-3 | Ключ моментный предельный регулируемый | T | T04150, T04М150, T04250, T04300, T06250, Т06320N, T07210N, T07350N, T07500N, T08210N, T08350N, T08500N, T16210N, T16350N, T16450N, T21340N, T21341N, T21550N | 42...550 Нм | ± 4% | 12 | 3182 | Нет | 61626-15 | Нет | Нет
284960160086 | 4302-3 | Ключ моментный предельный регулируемый | T | T04500, T04700, T07700N, T07980N, T07981N, T071501N, T08700N, T08980N, T08981N, T16800N, T161500N, T161501N, T21750N, T21751N, T211000N | 100...1000 | ± 4% | 12 | 5293 | Нет | 61626-15 | Нет | Нет
284960160087 | 4302-3 | Ключ моментный предельный регулируемый | 5, 60, 100, 200, 300, 400, SL, TT | 60, 100, 200, 100ТН, 100ТНР, 100Р, 200TH, 200Р, 200ТНР, 60TH, 60ТНР, ТТ100, ТТ150, ТТ200 | 8...200 Нм | ± 3% | 12 | 2160 | Нет | 44030-10 | Нет | Нет
284960160088 | 4302-3 | Ключ моментный предельный регулируемый | 5, 60, 100, 200, 300, 400, SL, TT | 300, 300ТН, 300ТНР, 300Р, ТТ250, ТТ300, 330, 400, 400ТН, 400ТНР, 400Р | 40...400 | ± 3% | 12 | 3182 | Нет | 44030-10 | Нет | Нет
284960160089 | 4302-3 | Ключ моментный предельный | TT, TTi, ТТ Non Magnetic, TTf, TTfth, SLO, Professional Model 5, Professional, Professional TH, Professional THP, Professional P | 50, 60, 100, 150, 200, Professional Pro 50, Professional Pro 100, Professional Pro 200, Professional 60, Professional 100, Professional 200 | 8...200 Нм | ± 3% | 12 | 2160 | Нет | 62184-15 | Нет | Нет
284960160090 | 4302-3 | Ключ моментный предельный | TT, TTi, ТТ Non Magnetic, TTf, TTfth, SLO, Professional Model 5, Professional, Professional TH, Professional THP, Professional P | 250, 300, 400; Professional Pro 300, Professional Pro 340, Professional Pro 400, Professional 300, Professional 330, Professional 400 | 50...400 Нм | ± 3% | 12 | 3182 | Нет | 62184-15 | Нет | Нет
284960160091 | 4302-3 | Ключ динамометрический предельный | LICOTA AQT, LICOTA AQL, LICOTA AQP, LICOTA AQM, LICOTA AQW, LICOTA AQC, LICOTA AQS | AQT-N2025; AQT-N3025; AQW-N2015V; AQM-N2015; | 3...25 Нм | ± 3% | 12 | 1532 | Нет | 66905-17 | Нет | Нет
284960160092 | 4302-3 | Ключ динамометрический предельный | LICOTA AQT, LICOTA AQL, LICOTA AQP, LICOTA AQM, LICOTA AQW, LICOTA AQC, LICOTA AQS | AQT-N3110, AQL-N2030, AQL-N2030V, AQL-N3110V, AQW-N2030, AQW-N2030V, AQW-N3060, AQW-N3060V, AQW-N3100V, AQW-N4200, AQW-N4200V, AQC-N0912030, AQC-N0912080, AQC-N1418080, AQC-N0912110, AQC-N1418110, AQS-N30000, AQS-N3A0000, AQS-N40000 | 6...200 Нм | ± 3% | 12 | 2160 | Нет | 66905-17 | Нет | Нет
284960160093 | 4302-3 | Ключ динамометрический предельный | LICOTA AQT, LICOTA AQL, LICOTA AQP, LICOTA AQM, LICOTA AQW, LICOTA AQC, LICOTA AQS | AQT-N4210, AQT-N4350, AQT-N6450, AQL-N4210V, AQW-N4320, AQW-N4320V, AQC-N1418210, AQS-N4A0000, AQS-N60000, AQM-N4320, AQM-N6500 | 40...550 Нм | ± 3% | 12 | 3182 | Нет | 66905-17 | Нет | Нет
284960160094 | 4302-3 | Ключ динамометрический предельный | LICOTA AQT, LICOTA AQL, LICOTA AQP, LICOTA AQM, LICOTA AQW, LICOTA AQC, LICOTA AQS | AQL-N8980 AQP-N61500, AQP-N81500P, AQS-N6A0000, AQS-N6B00000, AQS-N800000, AQM-N61000, AQM-N81000, AQM-N61500, AQM-N81500, AQM-N82000 | 100...2000 Нм | ± 3% | 12 | 5293 | Нет | 66905-17 | Нет | Нет
284960160095 | 4302-3 | Ключ моментный предельный | 3AR, 3AR P, 4TH, 4TH P |  | 100...550 Нм | ±4 |  | 3182 | Нет | 44029-10 | Нет | Нет
284960160096 | 4302-3 | Ключ моментный предельный | 4AR, 4R, 4R P, 4R split, 5AR, 5AR P, 5R, 5R P, 5R split, 6R |  | 150...2000 Нм | ±4 |  | 5293 | Нет | 44029-10 | Нет | Нет
284960160097 | 4302-3 | Ключ моментный предельный | NTWA | NTWA31-30, NTWA32-40, NTWA33-120, NTWA33-200 | 6...200 Нм | ±3 |  | 2160 | Нет | 68064-17 | Нет | Нет
284960160098 | 4302-3 | Ключ моментный предельный | NTWA | NTWA33-300 NTWA34-550 | 50...550 Нм | ±3 |  | 3182 | Нет | 68064-17 | Нет | Нет
284960160099 | 4302-3 | Ключ моментный предельный | NTWA | NTWA34-760, NTWA34-1000, NTWA35-1500, NTWA35-2000 | 140...2000 Нм | ±3 |  | 5293 | Нет | 68064-17 | Нет | Нет
284960160100 | 4302-3 | Ключ моментный предельный регулируемый | DREMOMETER | AM, A, B, BC, AZ, BZ, A-SE, B-SE | 6...200 Нм | ±3 |  | 2160 | Нет | 23934-08 | Нет | Нет
284960160101 | 4302-3 | Ключ моментный предельный регулируемый | DREMOMETER | C, CD, DS, CZ, DS | 300...500 Нм | ±3 |  | 3182 | Нет | 23934-08 | Нет | Нет
284960160102 | 4302-3 | Ключ моментный предельный регулируемый | Licota AQL | AQL-N3030, AQL-N3110 | 6...110 Нм | ±3 |  | 2160 | Нет | 56531-14 | Нет | Нет
284960160103 | 4302-3 | Ключ моментный предельный регулируемый | Licota AQL | AQL-N6700, AQL-N6980 | 140...980 Нм | ±3 |  | 5293 | Нет | 56531-14 | Нет | Нет
284960160104 | 4302-3 | Ключ динамометрический | Ergotorque basic, Ergotorque precision | 516.1932; 516.1942; 516.1972; 516.1422; 516.1432; 516.1442; 516.1532; 516.1542; 516.1632; 516.1633; 516.1642; 516.1652; 516.1820; 516.1830; 516.1840 | 5...200 Нм | ±3 |  | 2160 | Нет | 52270-12 | Нет | Нет
284960160105 | 4302-3 | Ключ динамометрический | Ergotorque basic, Ergotorque precision | 516.1972; 516.1472; 516.1482; 516.1490; 516.1572; 516.1582; 516.1672; 516.1682; | 60...550 Нм | ±3 |  | 3182 | Нет | 52270-12 | Нет | Нет
284960160106 | 4302-3 | Ключ динамометрический | Ergotorque basic, Ergotorque precision | 516.1493; 516.1495; | 140...2000 Нм | ±3 |  | 5293 | Нет | 52270-12 | Нет | Нет
284960160107 | 4302-3 | Ключ динамометрический шкальный | ADS 25 |  | 5...25 Нм | ±4 |  | 1532 | Нет | 47968-11 | Нет | Нет
284960160108 | 4302-3 | Ключ динамометрический шкальный | ADS 40; BDS 80; BDS 200 |  | 8...200 Нм | ±4 |  | 2160 | Нет | 47968-11 | Нет | Нет
284960160109 | 4302-3 | Ключ динамометрический шкальный | CDS 400 |  | 80...400 Нм | ±4 |  | 3182 | Нет | 47968-11 | Нет | Нет
284960160110 | 4302-3 | Ключ динамометрический шкальный | DDS 800; EDS 1400; EDS 2000; |  | 160...2000 Нм | ±4 |  | 5293 | Нет | 47968-11 | Нет | Нет
284960160111 | 4302-3 | Ключ моментный шкальный | КМШ-140 |  | 30...140 Нм | ±4 |  | 2160 | Нет | 22435-07 | Нет | Нет
284960160112 | 4302-3 | Ключ моментный предельный регулируемый | 690, 691 | 690111, 691111, 691161 | 19...110 Нм | ±4 |  | 2160 | Нет | 46142-10 | Нет | Нет
284960160113 | 4302-3 | Ключ моментный предельный регулируемый | 690, 691 | 690221, 690235, 691221, 691256, 691261, 691235 | 42...350 Нм | ±4 |  | 3182 | Нет | 46142-10 | Нет | Нет
284960160114 | 4302-3 | Ключ моментный предельный регулируемый | 690, 691 | 691370, 690370 | 40...700 Нм | ±4 |  | 5293 | Нет | 46142-10 | Нет | Нет
284960160115 | 4302-3 | Ключ моментный предельный | T | T27030N, T27031N, T04061, T27060N, T27100N, T27101N, T27200N, T30200NS | 4...200 Нм | ±4 |  | 2160 | Нет | 71267-18 | Нет | Нет
284960160116 | 4302-3 | Ключ моментный предельный | T | T27340N | 60...340 Нм | ±4 |  | 3182 | Нет | 71267-18 | Нет | Нет
284960160117 | 4302-3 | Ключ моментный предельный | T | T27600N, T27800N, T27801N, T271000N, T271001N, T271500N | 100...1500 Нм | ±4 | 12 | 5293 | Нет | 71267-18 | Нет | Нет
284960160118 | 4302-3 | Ключ моментный предельный регулируемый | DREMOMETER | D, DR, DX, E, DZ, DXZ | 400...2000 Н*м | ±3 | 12 | 5293 | Нет | 23934-08 | Нет | Нет
284960160119 | 4302-3 | Ключ моментный предельный регулируемый | Licota AQL | AQL-N4210, AQL-N4350, AQL-N6500 | 40-500 Н*м | ±4 | 12 | 3182 | Нет | 56531-14 | Нет | Нет
284960160120 | 4302-3 | Ключ моментный предельный | System 5000, System 6000 | 5108-2CT | 2,5...25 Нм | ±3 | 12 | 1532 | Нет | 58340-14 | Нет | Нет
284960160121 | 4302-3 | Ключ моментный предельный | System 5000, System 6000 | 5110-1CT, 5110-2CT, 5120-2CT, 5121-1СТ, 5121-2CLT, 5121-2CT, 5122-1СТ, 5122-2CLT, 5122-2CT, 6111-1СТ, 6115-1CT | 4...200 Нм | ±3 | 12 | 2160 | Нет | 58340-14 | Нет | Нет
284960160122 | 4302-3 | Ключ моментный предельный | System 5000, System 6000 | 5123-1СТ, 5123-2CLT, 5123-2CT, 6127-1CT, 6128-1CT, 6294-1СТ, 6295-1СТ | 60...500 Нм | ±3 | 12 | 3182 | Нет | 58340-14 | Нет | Нет
284960160123 | 4302-3 | Ключ моментный предельный | System 5000, System 6000 | 6132-1CT, 6150-1CT, 6160-1CT, 6170-1CT, 6297-1CT | 300...2000 Нм | ±3 | 12 | 5293 | Нет | 58340-14 | Нет | Нет
284960160124 | 4302-3 | Ключ моментный предельный регулируемый | Stahlwille Manoskop | 720NF/80, 721NF/80, 721NF/100, 730/65, 730/80, 730N/65, 730NR/65 | 130...1000 Нм | ±4 | 12 | 5293 | Нет | 54159-13 | Нет | Нет
281182302045 | 4302-3 | Прибор для проверки натяжения ремней | ППНР-100 |  | 20...100Н | 5% | 12 | 4153 | Нет | 20419-00 | Нет | Нет
281182114001 | 4302-3 | Динамометр кистевой | ДК | ДК-25-э; ДК-50-э; ДК-100-э; ДК-140-э | до 140 даН | 4% | 24 | 1266 | Нет | 49205-12 | Нет | Нет
284962117015 | 4302-3 | Комплекс измерений скорости движения транспортных средств фоторадарный | "КРИС" | "КРИС" С, "КРИС" П | 20...250 км/ч | 1 км/ч | 24 | 4478 | Нет | 35953-07 | Нет | Нет
284962117016 | 4302-3 | Комплекс измерений скорости движения транспортных средств фоторадарный | "КРИС-П"М |  | 20...250 км/ч | 2 км/ч | 24 | 4478 | Нет | 57978-14 | Нет | Нет
284960160125 | 4302-3 | Тахометр электронный | Testo | Testo 470, Testo 476 | 20...99999 об/мин | 0,05% | 12 | 7382 | Нет | 48431-11 | Нет | Нет
284960160126 | 4302-3 | Тахометр электронный | Testo | Testo 460, Testo 465 | 20...99999 об/мин | 0,05% | 12 | 4572 | Нет | 48431-11 | Нет | Нет
284960160127 | 4302-3 | Прибор для измерения частоты вращения | Testo | Testo 475 | 20...20000 об/мин | 0,1% | 12 | 7382 | Нет | 17741-98 | Нет | Нет
284960160128 | 4302-3 | Прибор для измерения частоты вращения | Testo | Testo 465 | 1...99999 об/мин | 0,02% | 12 | 4572 | Нет | 17741-06 | Нет | Нет
284960160129 | 4302-3 | Прибор для измерения частоты вращения | Testo | Testo 475; Testo 476 | 20...20000 об/мин | 0,01% | 12 | 7382 | Нет | 17741-06 | Нет | Нет
284960160130 | 4302-3 | Тахометр цифровой ручной | Testo | ROTARO-2.0 | 1...99999 об/мин | 0,1% | 12 | 7382 | Нет | 17739-98 | Нет | Нет
284960160131 | 4302-3 | Тахометр универсальный цифровой | Testo | Testo 470 | 1...99999 об/мин | 0,02% | 12 | 7382 | Нет | 32471-06 | Нет | Нет
284920130038 | 4302-3 | Стенд тормозной | СТМ | СТМ 3500, СТМ 3500М, СТМ 6000; СТМ 6000М, СТМ 8000 | Тормозная сила, кН 0…25; | ± 3 %. | 12 | 10167 | Нет | 18602-03 | Нет | Нет
284920130039 | 4302-3 | Измеритель параметров света фар автотранспортных средств | ИПФ-01 |  | Угол наклона светотеневой границы светового пучка фары в вертикальной плоскости, угл. мин. 0...140 | ± 15 | 12 | 6283 | Нет | 23157-07 | Нет | Нет
284920130040 | 4302-3 | Измеритель суммарного люфта рулевого управления | ИСЛ-М |  | Угол поворота рулевого колеса, ° 0…40. | ±0,5 град. | 12 | 4403 | Нет | 22373-07 | Нет | Нет
286362101030 | 4302-3 | Твердомер | HP-D, HP-DS, HPE II Shore D |  | 20...90 ед. тв. H | ±1 | 12 | 6715 | Нет | 34008-12 | Нет | Нет
284920130041 | 4302-3 | Прибор для измерения параметров света фар автотранспортных средств | HBA18K, HBA19K, HBA21K, HBA26, HBA24, HBA28, HBA25, HBA30, HBA23, HBA31, HBA31PLUS |  | Угол наклона границы светового пучка | ±06' | 12 | 6283 | Нет | 41208-09 | Нет | Нет
286462101010 | 4302-3 | Прибор для измерения твердости резины переносной | 2033 ТИР |  | 0…100 ед.твердости. | Погрешность ±1 ед | 12 | 6329 | Нет | 6469-78 | Нет | Нет
286000023016 | 4302-3 | Твердомер | TH210 |  | 20...90 HD | ±1 ед | 12 | 11097 | Нет | 37516-08 | Нет | Нет
286000023017 | 4302-3 | Твердомер | IRHD COMPACT III |  | 0...100 IRHD | ±1 ед | 12 | 11097 | Нет |  | Да | Нет
284920130042 | 4302-3 | Стенд для испытаний тормозов автомобилей | IW |  | 0...6 кН | ±3% | 12 | 10167 | Нет | 16017-97 | Нет | Нет
284920130043 | 4302-3 | Стенд тормозной роликовый | IW |  | 0...30 кН | ±3% | 12 | 10167 | Нет | 16017-02 | Нет | Нет
284920130044 | 4302-3 | Стенд силовый роликовый тормозной | IW; MBT |  | 0...60 кН | ±3% | 12 | 10167 | Нет | 53884-13 | Нет | Нет
284920130045 | 4302-3 | Стенд тормозной модульный универсальный | СТМ-15000У |  | 0...40 кН | ±3% | 12 | 10167 | Нет | 23882-02 | Нет | Нет
284920130046 | 4302-3 | Стенд тормозной | СТМ |  | 0...40 кН | ±3% | 12 | 10167 | Нет | 38044-08 | Нет | Нет
284920130047 | 4302-3 | Стенд тормозной | СТМ |  | 0...40 кН | ±3% | 12 | 10167 | Нет | 38044-13 | Нет | Нет
284920130048 | 4302-3 | Стенд тормозной силовой | СТС 10 |  | 0...30 кН | ±3% | 12 | 9164 | Нет | 17059-98 | Нет | Нет
284920130049 | 4302-3 | Стенд тормозной силовой | СТС |  | 0...60 кН | ±3% | 12 | 9164 | Нет | 21120-01 | Нет | Нет
284920130050 | 4302-3 | Стенд тормозной силовой | СТС |  | 0...60 кН | ±3% | 12 | 9164 | Нет | 21120-12 | Нет | Нет
284920130051 | 4302-3 | Стенд тормозной силовой | СТС | - | 0...60 кН | ±3% | 12 | 9164 | Нет | 56636-14 | Нет | Нет
284920130052 | 4302-3 | Стенд тормозной силовой | КТС-3М |  | 0...30 кН | ±3% | 12 | 10167 | Нет | 52300-12 | Нет | Нет
284920130053 | 4302-3 | Стенд диагностический тормозных систем автотранспортных средств | СИТ | СИТ-Л, СИТ-Г, СИТ-У | 0...20 кН | ±3% | 12 | 10167 | Нет | 17882-02 | Нет | Нет
284963101004 | 4302-3 | Спидометр | СПМЭ | СП100, СП106, СП107, СП108, СП110 | 20...100 км/ч | 4км/ч | 24 | 1595 | Нет | 1746-63 | Нет | Нет
284963101005 | 4302-3 | Спидометр электрический | 121.3802 | 121.3802, 11.3802, 15.3802, СП152, СП153, СП156, СП125, СП144, СП106, СП110, СП134, 3802.3802 | 20...100 км/ч | 4км/ч | 24 | 1595 | Нет | 1746-86 | Нет | Нет
284963101006 | 4302-3 | Спидометр электрический | 121.3802 | 11.3802, 15.3802, СП125, СП152, СП153, СП156, СП144, СП106, СП110, СП134, 3802.3802 | 20...100 км/ч | 4км/ч | 24 | 1595 | Нет | 1746-95 | Нет | Нет
284963101007 | 4302-3 | Спидометр механический | СП135 | СП135; СП14А; 48.3802; 18.3802; 42.3802; СП158; 50.3802; 16.3802; СП148; 47.3802; 37.3802; 58.3802; 67.3802; 69.3802; 79.3802; СП191А; СП193; 26.3802; 17.3802; 23.3802; 54.3802; 59.3802; СП24Г; СП160; 19.3802; 68.3802; 86.3802 | 20...180 км/ч | 4 км/ч | 24 | 1595 | Нет | 1747-06 | Нет | Нет
284963101008 | 4302-3 | Спидометр | СП201А | СП24А, СП205, СП261, СП264, СП265, СП268, СП269, СП283, СП284, СП285, 25.3802, 4102.3802, 4112.3802, 4122.3802 | 20...100 км/ч | 4 км/ч | 24 | 1595 | Нет | 3127-90 | Нет | Нет
284963101009 | 4302-3 | Спидометр с суточным счетчиком | СП201А | СП24А, СП44, СП205, СП250, СП252, СП261, СП264, СП265, СП268, СП269, СП270, СП283, СП284, СП285, 25.3802, СП202, СП270А | 20...100 км/ч | 4 км/ч | 24 | 1595 | Нет | 3127-88 | Нет | Нет
284963101010 | 4302-3 | Прибор показывающий измерительный спидометр | ПА8160 | ПА8160-1, ПА8160-2, ПА8160-3, ПА8160-4 | 20...160 км/ч | 4 км/ч | 24 | 1595 | Нет | 51845-12 | Нет | Нет
284963101011 | 4302-3 | Спидометр электронный | ПА8160-5, ПА8160-6 | - | 20...100 км/ч | 4 км/ч | 24 | 1595 | Нет | 54117-13 | Нет | Нет
330177115012 | 4302-3 | Секундомер | 1СО |  | 0...30 мин | 1,6с | 12 | 1068 | Нет | 948-54 | Нет | Нет
284960160132 | 4302-3 | Тахометр магнитный | ТМ |  | 25...16000 об/мин | 1% | 12 | 1809 | Нет | 4667-75 | Нет | Нет
284960160133 | 4302-3 | Тахометр электронный | ТЭСА |  | 0...10000 об/мин | 1% | 12 | 4572 | Нет | 6517-78 | Нет | Нет
284960160134 | 4302-3 | Тахометр электронный | ТЭ-Д |  | 0...10000 об/мин | 1% | 12 | 4572 | Нет | 10142-88 | Нет | Нет
284960160135 | 4302-3 | Тахометр электронный | ТЭ-Д |  | 0...10000 об/мин | 1% | 24 | 4572 | Нет | 10142-15 | Нет | Нет
284960160136 | 4302-3 | Тахометр электронный | ТЭМП-4 |  | 10...10000 об/мин | 0,2% | 12 | 4572 | Нет | 11346-03 | Нет | Нет
284960160137 | 4302-3 | Тахометр ручной оптический | ДО-01Р |  | 840...4200 об/мин | 1% | 12 | 4572 | Нет | 18932-99 | Нет | Нет
284960160138 | 4302-3 | Тахометр ручной оптический | ДО-01Р |  | 840...4200 об/мин | 1% | 12 | 4572 | Нет | 18932-05 | Нет | Нет
284960160139 | 4302-3 | Тахометр электронный дистанционный | ТЭД |  | 200...10000 | 0,5 | 12 | 4572 | Нет | 25056-03 | Нет | Нет
284960160140 | 4302-3 | Тахометр оптический | ДО-03 | ДО-03-01, ДО-03-02, ДО-03-03, ДО-03-04 | 3...300000 об/мин | 0,02% | 12 | 4572 | Нет | 41173-09 | Нет | Нет
284960160141 | 4302-3 | Тахометр электронный | ПТ8114 |  | 0...3000 об/мин | 2,5 | 12 | 4572 | Нет | 53743-13 | Нет | Нет
284960160142 | 4302-3 | Тахометр магнитноиндукционный | ТЭ-4В |  | 0...4000 об/мин | 55 об/мин | 24 | 4572 | Нет | 54232-13 | Нет | Нет
284960160143 | 4302-3 | Счетчик оборотов (тахометр) | ТХ01 |  | 12...150000 об/мин | 1 об/мин | 24 | 5938 | Нет | 58260-14 | Нет | Нет
284960160144 | 4302-3 | Тахометр цифровой микропроцессорный | ТД5 | ТД5.1АМ, ТД5.2АМ, ТД5.2А | 1...99999 об/мин | 0,02% | 12 | 9358 | Нет | 63186-16 | Нет | Нет
284960160145 | 4302-3 | Тахометр электронный | TACHTROL 30 |  | 3...15000 Гц | 0,1% | 12 | 9358 | Нет | 77502-20 | Нет | Нет
284960160146 | 4302-3 | Тахометр электронный | T77630-40 |  | 0...50 кГц | 0,1% | 12 | 9358 | Нет | 61605-15 | Нет | Нет
284960160147 | 4302-3 | Тахометр электрический | P10001A | P10001A, P10008A | 200...2000 об/мин | 10 об/мин | 24 | 9358 | Нет | 44065-10 | Нет | Нет
284920130054 | 4302-3 | Измеритель суммарного люфта рулевого управления автотранспортных средств | ИСЛ-М |  | Угол поворота рулевого колеса, ° 0…120. |  | 12 | 4403 | Нет | 22373-02 | Нет | Нет
284920130055 | 4302-3 | Прибор для измерения суммарного люфта рулевого управления автотранспортных средств | ИСЛ-401М |  | Угол поворота рулевого колеса, ° 0…30. |  | 12 | 4279 | Нет | 17897-06 | Нет | Нет
284960160148 | 4302-3 | Ключ динамометрический предельный | TORCOFIX | 4549-05, 4550-10, 4550-20, 4405-05, 4410-01, 4420-01, 4101-05, 4100-01, 4200-02, 4201-01 | 10...200 Н*м | 3% | 12 | 2160 | Нет | 69185-17 | Нет | Нет
284960160149 | 4302-3 | Ключ динамометрический предельный | TORCOFIX | 4549-00, 4549-02, 4400-02, 4101-02, 4150-25 | 1...25 Нм | ±3% | 12 | 1532 | Нет | 69185-17 | Нет | Нет
284960160150 | 4302-3 | Ключ динамометрический предельный | TORCOFIX | 4550-30, 4550-40, 4550-55, 4430-01, 4440-01, 4450-01, 4300-01, 4301-01 | 60...550 Нм | ±3% | 12 | 3182 | Нет | 69185-17 | Нет | Нет
284960160151 | 4302-3 | Ключ динамометрический предельный | TORCOFIX | 4550-75, 4551-85, 4475-01, 4485-01 | 150...850 Нм | ±3% | 12 | 5293 | Нет | 69185-17 | Нет | Нет
284920130056 | 4302-3 | Прибор проверки фар | ОПК |  | сила света 1…100000 кд, Угол наклона светотеневой границы 0...140' | ПГ ±0,1 %; ±15 %. | 12 | 6283 | Нет | 24828-03 | Нет | Нет
284960160153 | 4302-3 | Ключ моментный предельный | 800, 1000, 1500 |  | 200...1500 Нм | ±3 | 12 | 5293 | Нет | 28915-05 | Нет | Нет
284920130057 | 4302-3 | Программатор тахографов | CD400 |  | 2500...25000 имп/км | 0,2% | 12 | 8564 | Нет | 44566-10 | Нет | Нет
284920130058 | 4302-3 | Прибор для проверки тахографов | ТТ 2010 |  | 2500...40000 имп/км | 0,2% | 12 | 8564 | Нет | 59873-15 | Нет | Нет
284920130059 | 4302-3 | Программатор тахографов | OPTIMO |  | 2400...64500 имп/км | 0,2% | 12 | 8564 | Нет | 74412-19 | Нет | Нет
286000023046 | 4302-3 | Прибор для измерения твердости резины | H1 |  | 10...95 HD | ±1 ед | 24 | 11097 | Нет | 9553-84 | Нет | Нет
284920130060 | 4302-3 | Стенд балансировочный товарного знака "HOFMANN" | geodyna 4500-2, geodyna 7200, geodyna 6300-2, geodyna 6800-2, geodyna 7700p, geodyna 9000, VAS 6307, VAS 6309, VAS 6310, VAS 6311A, VAS 741 029 |  | от 0 до 360 градусов, от 0 до 400 г | ±5 г | 12 | 5740 | Нет | 64258-16 | Нет | Нет
284920130061 | 4302-3 | Прибор для измерения и регулировки углов установки колес автомобилей модели | ТЕХНО ВЕКТОР |  | Угол развала колес, ±8 °. | ПГ ±4'. | 12 | 11189 | Нет | 20300-05 | Нет | Нет
284960160154 | 4302-3 | Ключ моментный шкальный | КМШ-140 |  | 30...140 Нм | ± 4% | 12 | 2160 | Нет | 22435-02 | Нет | Нет
284960160155 | 4302-3 | Ключ моментный предельный | System 5000 CT, System 6000 CT | 6108-1 СТ, 6280-1 СТ, 6391-12, 6391-25 | 2...25 нм | ±4 | 12 | 1532 | Нет | 40842-09 | Нет | Нет
284960160156 | 4302-3 | Ключ моментный предельный | System 5000 CT, System 6000 CT | 5110-1 СТ, 5121-1 СТ, 5122-1 СТ, 6109-2 СТ, 6110-1 СТ 6111-1 СТ, 6121-1 СТ, 6122-1 СТ, 6282-1 СТ, 6290-1 СТ, 6291-2 СТ, 6291-1 СТ, 6292-1 СТ, 6391-50, 6391-85, 6392-200 | 4...200 Нм | ±4 | 12 | 2160 | Нет | 40842-09 | Нет | Нет
284960160157 | 4302-3 | Ключ моментный предельный | System 5000 CT, System 6000 CT | 5123-1 СТ, 6123-1 СТ, 6143-1 СТ, 6144-1 СТ, 6293-1 СТ, 6294-1 СТ, 6295-1 СТ, 6392-320 | 80...500 Нм | ±4 | 12 | 3182 | Нет | 40842-09 | Нет | Нет
284960160158 | 4302-3 | Ключ моментный предельный | System 5000 CT, System 6000 CT | 6145-1 СТ, 6296-1 СТ, | 300...800 Нм | ±4 | 12 | 5293 | Нет | 40842-09 | Нет | Нет
284960160159 | 4302-3 | Ключ моментный предельный | AQP, AQL | AQL-N6700, AQL-N6980 | 140...2000 Нм | ±3 |  | 5293 | Нет | 74642-19 | Нет | Нет
284920130062 | 4302-3 | Балансировочный станок | SICAM EQ, SICAM SBM, ITALEQUIP WB |  | от 0 до 360 градусов, от 0 до 100 г | 5 | 12 | 5740 | Нет | 49714-12 | Нет | Нет
284920130063 | 4302-3 | Станок балансировочный | Тесо | Тесо62, Тесо64, Тесо66, Тесо68, Тесо75, Тесо78, Тесо78AL, Тесо85, Тесо86, Тесо86AL, Тесо88, Тесо88ТС, Тесо91, Тесо93, Тесо94 | от 0 до 360 градусов, от 0 до 100 г | 5 г | 12 | 5740 | Нет | 43998-10 | Нет | Нет
284920130064 | 4302-3 | Прибор для измерений параметров света фар автотранспортных средств | PH 2084 D, PH 2066/D, PH 2066/D/L2, PH 2010G |  | сила света 1…100000 кд, Угол наклона светотеневой границы 0...140' | ПГ ±0,1 %; ±15 %. | 12 | 6283 | Нет | 50076-12 | Нет | Нет
284960160160 | 4302-3 | Ключ моментный предельный регулируемый | 5, 5P, SL0, SL0F, SL0FP, SL0P, SL0TH, SL0THP, TT20 |  | 1...20 Нм | ± 3% | 12 | 1532 | Нет | 44030-10 | Нет | Нет
284960160161 | 4302-3 | Ключ моментный предельный | CL; SP; QL | QL 5, QL 3, QL 6, QL 10, QL 12, QL 15, QL 25, CL 3,0, CL 5,0, CL 6,0, CL 10, CL 12, CL 25, SP 6, SP 8, SP 12, SP 19, SP 25 | 1...25 Нм | ± 3% | 12 | 1532 | Нет | 59696-15 | Нет | Нет
284920130065 | 4302-3 | Люфтомер рулевого управления автомобиля | К 524М |  | Угол поворота рулевого колеса, ° 0…30. | ПГ ±0,5 град. | 12 | 4403 | Нет | 15951-07 | Нет | Нет
284920130066 | 4302-3 | Прибор для измерений параметров света фар автотранспортных средств | Moon, Lyra, Ara, Virgo, Vega, Hydra, Pegaso, AltairCombi, Elta, Rigel, Polar, Beta, Wolf, WolfDual, Argo, Draco, Alfa |  | сила света 1…150000 кд | ±15 %. | 12 | 6283 | Нет | 62855-15 | Нет | Нет
284920130067 | 4302-3 | Устройство для измерений и диагностирования углов установки колес автомобилей | John Bean | Visualiner 3D LITE, Visualiner 3D1, Visualiner 3D2, Visualiner 3D ARAGO, V2200, V2300, V2400, V3400 FIXED HEIGHT, VAS 701 001 | Угол развала колес ±8 °. | ПГ ±4’. | 12 | 11193 | Нет | 61269-15 | Нет | Нет
284920130068 | 4302-3 | Комплекс измерительный для диагностирования тормозной системы и подвески автомобилей | SDL260 |  | Тормозная сила, кН 0…30; | 3 %. | 12 | 10167 | Нет | 16483-02 | Нет | Нет
284920130069 | 4302-3 | Устройство для измерений углов установки колес автомобилей | John Bean Visualiner | V3D1, V3D2, V3D Arago, VAS 6331, VAS 6421, ADR/ACC camera, VAS 6331/1 | Угол развала колес ±8 °. | ПГ ±3’. | 12 | 11193 | Нет | 31411-08 | Нет | Нет
370502006003 | 4302-3 | Измеритель светопропускания стекол | ТОНИК |  | 4...100% | ± 2,0 % | 12 | 2217 | Нет | 29788-05 | Нет | Нет
284962117017 | 4302-3 | Измеритель скорости движения транспортных средств радиолокационный с видеофиксацией | БИНАР |  | 20...300 км/ч | 2 км/ч | 24 | 5017 | Нет | 41005-09 | Нет | Нет
330177115013 | 4302-3 | Секундомер двухстрелочный 2-го класса | С-II-1б |  | 0...1800 с | 0,4 с | 12 | 1268 | Нет | 1125-70 | Нет | Нет
289074100002 | 4302-3 | Измеритель эффективности тормозных систем автомобилей | Эффект |  | 0-9,81 м/с2, 98-980 Н, 0-50 м, 20-50 км/ч, 0-3 сек |  | 12 | 4699 | Нет | 16946-98 | Нет | Нет
284920130070 | 4302-3 | Станок балансировочный серии HOFMANN | Geodyna |  | от 0 до 360 градусов, от 0 до 400 г | ±5 г | 12 | 5740 | Нет | 16475-03 | Нет | Нет
284920130071 | 4302-3 | Устройство для измерений и диагностирования углов установки колес автомобилей | HS221, HS421, HE421, HS400, HS200, WQ |  | Угол развала колес ±8 °. | ПГ ±4’. | 12 | 11193 | Нет | 52229-12 | Нет | Нет
284920130072 | 4302-3 | Прибор для измерения параметров света фар автотранспортных средств | MLT 3000 |  | Сила света, кд 1…125000. 4. | ПГ ±15%. | 12 | 6283 | Нет | 57874-14 | Нет | Нет
284960160164 | 4302-3 | Ключ динамометрический предельный Holex | 657272, 657277 | 657272_20; 657277_20 | 4...20 Нм | ± 3% | 12 | 1532 | Нет | 67809-17 | Нет | Нет
284960160165 | 4302-3 | Ключ моментный предельный | СL, SP, QL | QL 50, QL 100, QL 140, QL 200, CL 50, CL 100, CL 140, CL 200, SP 38, SP 50, SP 67, SP 100, SP 140, SP 160, SP 200 | 10...200 Нм | ± 3% | 12 | 2160 | Нет | 59696-15 | Нет | Нет
320100004009 | 4302-3 | Регистратор температуры | DataCOLD 100, DataCOLD 300R, DataCOLD 300T, DataCOLD 600R, DataCOLD 600T |  | -30...30 °С | ±1 °С | 12 | 6074 | Нет | 64793-16 | Нет | Нет
284920130073 | 4302-3 | Стенд балансировочный | HOFMANN Geodyna | 985, 985 mot, 4300, 4300p, 4801, 4801p, 6300, 6300p, 6800, 6800p, 6900, 6900p, optima, VAS 6307, VAS 6308, VAS 6309, VAS 6310, VAS 6311, 980L, 4800L | от 0 до 360 градусов, от 0 до 400 г | ±5 г | 12 | 5740 | Нет | 16475-07 | Нет | Нет
284920130074 | 4302-3 | Устройство для измерений углов установки колес автомобилей | DSP400, DSP600 |  | Угол развала колес, ±8 °. | ПГ ±4'. | 12 | 11189 | Нет | 22080-07 | Нет | Нет
284960160166 | 4302-3 | Ключ моментный шкальный | DB, T | DB 50, DB 100, DB 200 | 5...200 Н*м | 3% | 12 | 2160 | Нет | 59697-15 | Нет | Нет
284960160167 | 4302-3 | Ключ моментный шкальный | DB, T | DB 12, DB 14, DB 25 | 1...25 Н*м | 3% | 12 | 1532 | Нет | 59697-15 | Нет | Нет
284960160168 | 4302-3 | Ключ моментный показывающий | КМ-140, КМ-200 |  | 30...200 Нм | ±6 |  | 2160 | Нет | 67601-17 | Нет | Нет
284960160169 | 4302-3 | Ключ динамометрический предельный Holex | 657272, 657277 | 657272_50; 657272_100; 657272_200; 657277_50; 657277_100; 657277_200 | 10...200 Нм | ± 3% | 12 | 2160 | Нет | 67809-17 | Нет | Нет
284960160170 | 4302-3 | Ключ динамометрический предельный Holex | 657272, 657277 | 657272_300; 657277_300 | 60...300 Нм | ± 3% | 12 | 3182 | Нет | 67809-17 | Нет | Нет
284960160171 | 4302-3 | Ключ моментный предельный | CL, SP, QL | QL 280, QL 420, QL 550, CL 280, CL 420, CL 550, SP 220, SP 255, SP 230, SP 280, SP 310, SP 420 | 40...550 Нм | ± 3% | 12 | 3182 | Нет | 59696-15 | Нет | Нет
284960160172 | 4302-3 | Ключ моментный предельный | CL, SP, QL | QL 750, QL 1000, QL 1400, CL 750, CL 850, CL 1200, SP 560 | 100...1400 Нм | ± 3% | 12 | 5293 | Нет | 59696-15 | Нет | Нет
370502006004 | 4302-3 | Измеритель светопропускания стекол | ТОНИК |  | 4...100% | ± 2,0 % | 12 | 2217 | Нет | 44919-10 | Нет | Нет
284960160173 | 4302-3 | Ключ моментный предельный регулируемый FACOM | 208, 304, 306 | 208-25, 304, 306-25 | 1...25 Н*м | 5% | 12 | 1606 | Нет | 29393-08 | Нет | Нет
284960160174 | 4302-3 | Ключ моментный | КМШ1-150 |  | 30...150 Нм | ±4% |  | 2160 | Нет | 15262-96 | Нет | Нет
289074100003 | 4302-3 | Измеритель эффективности тормозных систем автомобилей | ЭФФЕКТ |  | 0-9,81 м/с2, 98-980 Н, 0-50 м, 20-50 км/ч, 0-3 сек |  |  | 4699 | Нет | 16946-03 | Нет | Нет
284920130075 | 4302-3 | Люфтомер рулевого управления автомобиля | К 524 |  | Угол поворота рулевого колеса, ° 0…30. | ПГ ±0,5 град. |  | 4403 | Нет | 15951-97 | Нет | Нет
284960160175 | 4302-3 | Ключ динамометрический предельный HANS | NM, GN | 4170NM; 4171NM; 6170NM; 4170GN | 42...450 Нм | ± 3% | 12 | 3182 | Нет | 66900-17 | Нет | Нет
284960160176 | 4302-3 | Ключ моментный предельный регулируемый | TORCOFIX | К 4549-01, SE 4101-02 | 1...25 Нм | ± 4% | 12 | 1532 | Нет | 23933-08 | Нет | Нет
284960160177 | 4302-3 | Ключ моментный предельный регулируемый NORGAU | NTW | NTW21-006PR, NTW21-012PR, NTW21-025PR, NTW23-006PI, NTW23-012PI, NTW23-025PI | 1...25 Н*м | ± 3% | 12 | 1532 | Нет | 71047-18 | Нет | Нет
284960160178 | 4302-3 | Ключ моментный предельный JTC | 4933, 4934, 4935, 4936 |  | 5...200 Нм | ±3 | 12 | 2160 | Нет | 72246-18 | Нет | Нет
284920130076 | 4302-3 | Станок балансировочный | TECO | ТЕСО 62, ТЕСО 64, ТЕСО 74, ТЕСО 76, ТЕСО 84, ТЕСО 85, ТЕСО 86 | от 0 до 360 градусов, от 0 до 100 г | ±5 г | 12 | 5740 | Нет | 17454-05 | Нет | Нет
284960160179 | 4302-3 | Ключ динамометрический предельный | TORCOFIX K | 4549-02; | 2...25 Нм | ±4% | 12 | 1532 | Нет | 29404-05 | Нет | Нет
284960160180 | 4302-3 | Ключ моментный предельный | TORCOFIX | 4550-10, 4550-20, SЕ 4101-05, SE 4100-01, SE 4200-02, SE 4201-01 | 5...200 Н*м | 3% | 12 | 2160 | Нет | 23933-08 | Нет | Нет
284920130077 | 4302-3 | Прибор для измерения и регулировки углов установки колес автомобилей модели | ТЕХНО ВЕКТОР | 4108, 4214N, 4216, 5212, 5212R, 5214N, 5214NR, 5216, 5216R, 5214N+PRRC, 5214NR+PRRC, 5216+PRRC, 5216R+PRRC, 7202, 7204, 7206, 7208, 7212, 7214, 7216, 7218 | Угол развала колес, ±8 °. | ПГ ±4'. | 12 | 10679 | Нет | 43546-10 | Нет | Нет
284960160181 | 4302-3 | Ключ моментный электронный КД | КД500-20 |  | 150...500 Нм | ± 4% | 12 | 3182 | Нет | 26553-04 | Нет | Нет
284960160182 | 4302-3 | Ключ моментный шкальный | DB, T | DB 280, DB300, DB420 | 30...420 Нм | ±3 |  | 3182 | Нет | 59697-15 | Нет | Нет
284920130078 | 4302-3 | Прибор для измерений параметров света фар автотранспортных средств | Alfa, Orion, Beta, Wolf, Rigel, Elta, Pegaso, Hydra, Aldebaran |  | 200...110000 кд | ±10% | 12 | 6283 | Нет | 45780-10 | Нет | Нет
284920130079 | 4302-3 | Стенд для измерений тормозной силы и проверки эффективности тормозов автотранспортных средств | PFB035, PFB040, PFB050, PFB060, PFB100, PFB150, PFB200, PFB715 |  | 0...50 кН | ±3% | 12 | 10167 | Нет | 19359-08 | Нет | Нет
284920130080 | 4302-3 | Стенд тормозной силовой | РЕМСТО-ТС-3-1С-1-3Ч, РЕМСТО-ТС-13-1С-1-7.5Ч |  | 0...30 кН | ±3% | 12 | 10167 | Нет | 66667-17 | Нет | Нет
284962117018 | 4302-3 | Измеритель скорости движения транспортных средств радиолокационный | Искра-1 |  | 20...240 км/ч | 2 км/ч | 12 | 5017 | Нет | 44840-10 | Нет | Нет
284920130081 | 4302-3 | Прибор для измерений параметров света фар автотранспортных средств | PH2066/D, PH2066/D/L1, PH2066/D/L2, PH2066/D/R, PH2084/D, PH2084/D/S/A |  | сила света 1…100000 кд, Угол наклона светотеневой границы 0...140' | ПГ ±0,1 %; ±15 %. | 12 | 6283 | Нет | 69180-17 | Нет | Нет
289074100004 | 4302-3 | Измеритель эффективности тормозных систем автомобилей | Эффект | Эффект-02, Эффект-02.01, Эффект-03 | 0-9,81 м/с2, 98-980 Н, 0-50 м, 20-50 км/ч, 0-3 сек |  | 12 | 4699 | Нет | 16946-08 | Нет | Нет
284960160183 | 4302-3 | Ключ моментный предельный KING TONY | 34662-1DG, 34662-2DG, 34662-3DG, 34862-1DG |  | 100...1000 Н*м | 3% | 12 | 5293 | Нет | 67318-17 | Нет | Нет
284960160184 | 4302-3 | Ключ динамометрический предельный Gedore | TBN; TSC; TSN; TSP; ATB | TBN 10, TBN 10 G, TBN 760-01, TBN 760-30, TBN 760-35, TBN 760-35, TSC 762-05, TSC 762-10, TSN 5/45, TSN 10/90, TSN 759-00, TSN 759-01, TSP 761-05, TSP 761-10, ATB 5, ATB 5 G, ATB 10, ATB 10 G, ATB 25 D, ATB 25 A | 1...25 Н*м | 4% | 12 | 1532 | Нет | 73272-18 | Нет | Нет
284920130082 | 4302-3 | Комплекс измерительный для диагностирования тормозной системы и подвески автомобиля BILANMATIC | 7500, 7700, 8600, 1000, 10000 |  | 0...30 кН | ±3% | 12 | 10167 | Нет | 21302-06 | Нет | Нет
284960160185 | 4302-3 | Ключ динамометрический шкальный | 7000 | 7454-35; 7454-70; 7454-140 | 7...140 Н*м | 4% | 12 | 2160 | Нет | 61707-15 | Нет | Нет
284960160186 | 4302-3 | Ключ моментный предельный регулируемый | Torcofix K | 4550-40, 4550-55 | 75...550 Нм | ±4 |  | 3182 | Нет | 29404-05 | Нет | Нет
284962117019 | 4302-3 | Комплекс измерения скорости транспортных средств фоторадарный | "КОРДОН" |  | 20...250 км/ч | 2 км/ч | 24 | 4548 | Нет | 48300-11 | Нет | Нет
284962117020 | 4302-3 | Комплекс измерительный с видеофиксацией | "Кордон.Про" | В, В+ | - | 1 с | 24 | 8583 | Нет | 76941-19 | Нет | Нет
284962117021 | 4302-3 | Система измерительная с автоматической фотовидеофиксацией | "ДЕКАРТ" |  | 1...300 км/ч | 1 км/ч | 24 | 8251 | Нет | 70984-18 | Нет | Нет
284962117022 | 4302-3 | Комплекс аппаратно-програмный для измерений скорости движения | "ПТОЛЕМЕЙ-СМ" |  | 5...255 км/ч | 2 км/ч | 24 | 8251 | Нет | 64063-16 | Нет | Нет
284962117023 | 4302-3 | Комплекс аппаратно-програмный для измерений скорости движения | "ПТОЛЕМЕЙ-С" |  | 5...250 км/ч | 2 км/ч | 24 | 8251 | Нет | 61243-15 | Нет | Нет
284962117024 | 4302-3 | Комплекс измерительный многоцелевой с автоматической фотовидеофиксацией | "КОПЕРНИК" | -П, -С | 0...350 км-ч | 1 км/ч | 24 | 8251 | Нет | 73542-18 | Нет | Нет
316000108831 | 4302-3 | Течеискатель-сигнализатор | ФП12 |  | Порог срабатывания по СН4: 1,0 % об.; по С3Н8: 0,4 % об.; по Н2: 0,8 % об. | ПГ по СН4: ± 0,4 % об.; по С3Н8: ± 0,16 % об.; по Н2: ± 0,32 % об. | 12 | 1347 | Нет | 30331-16 | Нет | Нет | стоимость за 1 канал
284920130083 | 4302-3 | Стенд диагностический тормозных систем автотранспортных средств | СИТ-Л, СИТ-Г, СИТ-У |  | 0...30 кН | ±3% | 12 | 10167 | Нет | 17882-07 | Нет | Нет
320100004010 | 4302-3 | Комплекс измерительный | TOUCHPRINT | TDKL610300420 | от минус 30 до плюс 30°С | 1,0 °С | 24 | 7163 | Нет | 57342-14 | Нет | Нет | Указание диапазона измерений по заявке заказчика
284920130084 | 4302-3 | Прибор для регулировки света фар | LITE 1.1 |  | Наклон светового пучка 0,1…4,0 %; - силы света 600…50000 кд. | ПГ ±0,1 %; ±15 %. | 12 | 6283 | Нет | 17788-98 | Нет | Нет | Изготовитель: Фирма "MAHA Maschinenbau Haldenwang GmbH & Co. KG", Германия
284960160187 | 4302-3 | Ключ моментный предельный | KING TONY | 34423-1А, 34423-2А, 34462-2DG, 34462-4DG | от 42 до 400 Нм | ±3 | 12 | 3182 | Нет | 67318-17 | Нет | Нет
284960160188 | 4302-3 | Ключ моментный предельный | KING TONY | 34262-1DG, 34323-2А, 34462-1DG, 34522-2DG | от 4 до 200 Нм | ±3 | 12 | 2160 | Нет | 67318-17 | Нет | Нет
284960160189 | 4302-3 | Ключ моментный предельный | HRZ100 | HRZ104, HRZ106, HRZ107, HRZ108 | 2...110 Нм | ±4% |  | 2160 | Нет | 73223-18 | Нет | Нет
284960160190 | 4302-3 | Ключ моментный предельный регулируемый | KING TONY | 34223-1A, 34323-1A | 5...25 Нм | ± 4% | 12 | 1532 | Нет | 67026-17 | Нет | Нет
284920130085 | 4302-3 | Стенд тормозной силовой | КТС-2М |  | 0...10 кН | ±3% | 12 | 10167 | Нет | 54620-13 | Нет | Нет
284960160192 | 4302-3 | Отвертка моментная предельная | Holex | 659945 600 | 1,2...6 Нм | ± 6% | 12 | 1532 | Нет | 72478-18 | Нет | Нет
284960160193 | 4302-3 | Ключ динамометрический предельный | 208, 306 | J.306-50D, J.306-100MF, J.306-100M, J.306-50VSE, S.306-100D, S.306-200D, S.306-350D, S.306-100R, S.306-200R, J.208-50, J.208-50D, S.208-100, S.208-200, S.208-100D, S.208-200D | 10...200 Нм | ± 4% | 12 | 2160 | Нет | 29393-17 | Нет | Нет
284920130086 | 4302-3 | Стенд для поверки локомотивных скоростемеров | А.1240.07М |  | 5-220 км/ч | 0,5% | 12 | 11056 | Нет | 9104-05 | Нет | Нет
284920130087 | 4302-3 | Стенд для поверки локомотивных скоростемеров | А.1240.07М |  | 5-150 км/ч | 0,5% | 12 | 11056 | Нет | 9104-12 | Нет | Нет
284960160194 | 4302-3 | Ключ моментный предельный | серии А9 | А90013, А90061, А90014, А90062 | 30...500 Нм | 4% | 12 | 3182 | Нет | 71269-18 | Нет | Нет
284960160195 | 4302-3 | Ключ моментный предельный | серии А9 | А90057, А90058, А90038 | 1...25 Нм | 4% | 12 | 1532 | Нет | 71269-18 | Нет | Нет
284960160196 | 4302-3 | Ключ моментный предельный | серии А9 | А90059, А90039, А90060 | 5...150 Нм | 4% | 12 | 2160 | Нет | 71269-18 | Нет | Нет
284960160197 | 4302-3 | Ключ моментный предельный | серии А9 | А90063, А90064, А90065, А90066 | 100...2000 Нм | 4% | 12 | 5293 | Нет | 71269-18 | Нет | Нет
284920130088 | 4302-3 | Прибор для измерений параметров света фар автотранспортных средств | 684A, 32066DL2, 32400DL2, 32500PL2, 32700 |  | сила света 1…100000 кд, Угол наклона светотеневой границы 0...140' | ПГ ±0,1 %; ±15 %. | 12 | 6283 | Нет | 35592-07 | Нет | Нет
286462101011 | 4302-3 | Твердомер | HP-A, HP-AS, HPE II Shore A |  | Диапазон измерения твердости, числа твердости HA 10…90. | Пределы допускаемой абсолютной погрешности измерения твердости, числа твердости HA ±1. | 12 | 6329 | Нет | 34009-07 | Нет | Нет
284920130089 | 4302-3 | Прибор для измерений параметров света фар автотранспортных средств | НВА18К, НВА19К, НВА19D, НВА24К, НВА24UK, НВА25, НВА26, НВА26D, НВА28, НВА30, НВА31PLUS, НВА35 |  | сила света 1…100000 кд, Угол наклона светотеневой границы 0...140' | ПГ ±0,1 %; ±15 %. | 12 | 6283 | Нет | 62878-15 | Нет | Нет
284960160198 | 4302-3 | Отвертка моментная предельная регулируемая Stahlwille | Torsiomax 775 |  | 1...10 Нм | ± 6% | 12 | 1532 | Нет | 54157-13 | Нет | Нет
284960160199 | 4302-3 | Ключ моментный шкальный | МТ | МТ-1-1500 | 300...1500 Нм | ± 6% | 12 | 5293 | Нет | 23990-02 | Нет | Нет
284960160200 | 4302-3 | Ключ моментный шкальный | МТ | МТ-1-240, МТ-1-500, МТ-2-240, МТ-2-500 | 50...500 Нм | ± 4% | 12 | 3182 | Нет | 23990-02 | Нет | Нет
284960160201 | 4302-3 | Ключ динамометрический шкальный Gedore | ADS 40, ADS 40 S, ADS 40 F, ADS 40 FS, BDS 80 A, BDS 80 AS, BDS 80 E, BDS 80 ES, BDS 100 EF, BDS 100 E, BDS 160, BDS 160 S, BDS 200, BDS 200 S, 8301-40, 8302-08, 8302-20 |  | 8...200 Н*м | 4% | 12 | 2160 | Нет | 71174-18 | Нет | Нет
284960160202 | 4302-3 | Ключ динамометрический | Ergotorque basic, Ergotorque precision | 516.1412, 516.1512, 516.1612, 516.1810 | 1...25 Нм | ±3% | 12 | 1532 | Нет | 52270-12 | Нет | Нет
284962117025 | 4302-3 | Измеритель скорости движения транспортных средств радиолокационный | Искра-1 |  | 20...240 км/ч | 2 км/ч | 12 | 5017 | Нет | 16561-00 | Нет | Нет
284920130090 | 4302-3 | Прибор контроля фар механических транспортных средств | 684 А |  | сила света 1…100000 кд, Угол наклона светотеневой границы 0...140' | ПГ ±0,1 %; ±15 %. | 12 | 6283 | Нет | 18065-99 | Нет | Нет
284960160203 | 4302-3 | Ключ динамометрический предельный Holex | 657270 | 800, 1000 | 160...1000 Нм | 4% |  | 5293 | Нет | 52230-12 | Нет | Нет
284920130091 | 4302-3 | Стенд балансировочный мастер | СБР-40, СБМ-40, СБМК-60, СБМП-40, СБМП-60 |  | от 0 до 360 градусов, от 0 до 400 г | ±5 г | 12 | 5740 | Нет | 17865-02 | Нет | Нет
284960160204 | 4302-3 | Ключ моментный шкальный | DB 50 |  | 5...50 Нм | ± 3% | 12 | 2160 | Нет | 40292-08 | Нет | Нет
284960160205 | 4302-3 | Ключ моментный шкальный | DB 100, DB 200, T 45, T 90, T 180, F 46, F 50, F 60, F 92, F 100, F 120, F 130, F 150, F 190 |  | 20...200 Нм | ± 3% | 12 | 2160 | Нет | 40292-08 | Нет | Нет
284920130092 | 4302-3 | Прибор для измерений параметров света фар автотранспортных средств Tecnolux | Alfa, Orion, Beta, Wolf, Rigel, Aldebaran, Elta, Sirio |  | сила света 1…150000 кд | ±15 %. | 12 | 6283 | Нет | 28760-05 | Нет | Нет
284920130093 | 4302-3 | Устройство для измерений углов установки колес автомобилей торговой марки "Hofmann" | Geoliner 650 XD, Geoliner 670 XD AC, Geoliner 670 RUS, Geoliner 680 XD, Geoliner 790 FIXED HEIGHT |  | Угол развала колес ±8 °. | ПГ ±4’. | 12 | 11193 | Нет | 61271-15 | Нет | Нет
284920130094 | 4302-3 | Устройство для измерений углов установки колес автомобилей | HOFMANN Geoliner | 460, 480, 482, 670, 680, 780, ADR/ACC camera, VAS 6331/1, VAS 6331, VAS 6421 | Угол развала колес ±8 °. | ПГ ±3’. | 12 | 11193 | Нет | 19276-08 | Нет | Нет
284920130095 | 4302-3 | Устройство для измерений углов установки колес автомобилей | HE421, HE400D, HS421, HS221, HS222 |  | Угол развала колес ±8 °. | ПГ ±3’. | 12 | 11193 | Нет | 73651-18 | Нет | Нет
284920130096 | 4302-3 | Станок балансировочный | СБР-40, СБМК-60, СБМП-40, СБМП-60 |  | от 0 до 360 градусов, от 0 до 400 г | ±5 г | 12 | 5740 | Нет | 17865-07 | Нет | Нет
284960160206 | 4302-3 | Ключ динамометрический предельный | Holex 657270 50, Holex 657270 100, Holex 657270 200 |  | 10...200 | ± 3% | 12 | 2160 | Нет | 52230-12 | Нет | Нет
284960160207 | 4302-3 | Ключ моментный предельный | 300, 330, 400, 300TH, 300THP, 300P, 400P, SL3 |  | 30...400 Нм | ± 3% | 12 | 3182 | Нет | 28916-05 | Нет | Нет
286000023049 | 4302-3 | Твердомер портативный | Твердомер портативный по шору А | TH200 | 0...100 HA | ПГ ±1,0 ед; |  | 11097 | Нет | 24250-03 | Да | Нет
284960160208 | 4302-3 | Отвертка моментная предельная | NORGAU | NTS11-5H, NTS11-8H, NTS11-5S, NTS11-8S, NTS11-10S | 1...10 Нм | ± 6% | 12 | 1532 | Нет | 68057-17 | Нет | Нет
284960160209 | 4302-3 | Ключ моментный предельный регулируемый | AQP-N60800, AQP-N81500 |  | 100...1500 Нм | ±4 | 12 | 5293 | Нет | 56530-14 | Нет | Нет
284963101012 | 4302-3 | Электроспидометр | 87.3802. |  |  |  |  | 1450 | Нет |  | Да | Нет | Только калибровка
284960160210 | 4302-3 | Ключ моментный динамометрический | TORCOFIX Z | 4405-05, 4410-01, 4420-01 | 5...200 Нм | ± 3% | 12 | 2160 | Нет | 44101-10 | Нет | Нет
284960160211 | 4302-3 | Ключ динамометрический предельный HANS серии NM, GN | 6171NM, 8170NM, 6175GN, 8175GN |  |  | 4% | 12 | 5293 | Нет | 66900-17 | Нет | Нет
284960160212 | 4302-3 | Ключ динамометрический предельный HANS серии NM, GN | 3171NM, 4175NM |  |  | 4% | 12 | 2160 | Нет | 66900-17 | Нет | Нет
284960160213 | 4302-3 | Ключ динамометрический предельный HANS серии NM, GN | 2170NM, 3170NM |  |  | 4% | 12 | 1532 | Нет | 66900-17 | Нет | Нет
284920130097 | 4302-3 | Прибор проверки фар | ОП |  | сила света 1…100000 кд, Угол наклона светотеневой границы 0...140' | ПГ ±0,1 %; ±15 %. | 12 | 6283 | Нет | 17151-98 | Нет | Нет
284920130098 | 4302-3 | Станок балансировочный SICAM | SBM 55, SBM 55S, SBM 125, SBM 150, SBM 250, SBM 250 P, SBM V625, SBM V650, SBM V725, SBM V750, SBM V750 P, SBM 850, SBM V950 |  | от 0 до 360 градусов, от 0 до 100 г | 5 | 12 | 5740 | Нет | 17954-06 | Нет | Нет
284920130099 | 4302-3 | Устройство измерений углов установки колес автомобилей торговой марки Hofmann | Geoliner 670 XD, Geoliner 790 AC100 |  | Угол развала колес ±8 °. | ПГ ±4’. | 12 | 11193 | Нет | 58441-14 | Нет | Нет | "Hunter Engineering Company", США
284962117026 | 4302-3 | Измеритель скорости движения транспортных средств радиолокационный | Радис |  | 10...300 км/ч | 1 км/ч | 24 | 4548 | Нет | 28783-05 | Нет | Нет
284960160214 | 4302-3 | Счетчик оборотов (тахометр) | ТХ01 |  | 0,2...2500 Гц | 0,1% | 12 | 5826 | Нет | 77926-20 | Нет | Нет
284960160215 | 4302-3 | Ключ динамометрический предельный DREMASTER | DMK 50, DMK 100, DMK 200, DMUK 100, DMUK 200, DMZ 100, DMZ 200, DMSE 100, DMSE 150, DMSE 200 |  | 5...200 Н*м | 3% | 12 | 2160 | Нет | 56015-13 | Нет | Нет
284960160216 | 4302-3 | Ключ моментный динамометрический | TORCOFIX FS | 4150-25 | 2...25 Нм | ± 4% | 12 | 1532 | Нет | 39592-08 | Нет | Нет
284960160217 | 4302-3 | Ключ моментный динамометрический | TORCOFIX FS | 4151-20 | 20...200 Н*м | 4% | 12 | 2160 | Нет | 39592-08 | Нет | Нет
284960160218 | 4302-3 | Ключ моментный предельный регулируемый | TORCOFIX-K, TORCOFIX-SE | К 4550-10, К 4550-20, SE 4101-05, SE 4100-01, SE 4200-02, SE 4201-01 | 5...200 Нм | ± 4% | 12 | 2160 | Нет | 23933-08 | Нет | Нет
284920130100 | 4302-3 | Стенд тормозной | BT, NTS, ARGUS, ARENA | 300, 301, 400, 402, 310, L 312, 500, 800, 521, 810, 510, 210, 710 | 0...30 кН | ±3% | 12 | 10167 | Нет | 40162-08 | Нет | Нет
284920130101 | 4302-3 | Устройство для измерений углов установки колес автомобилей Hofmann Geoliner | 610, 650, 670, 680, 780, 790, 795 |  | Угол развала колес ±8 °. | ПГ ±4’. | 12 | 11193 | Нет | 55284-13 | Нет | Нет
284960160219 | 4302-3 | Ключ моментный | 1...25 Нм |  | 1...25 Нм | 4% |  | 1532 | Нет |  | Да | Нет
295713101254 | 4302-3 | Манометр | Hazet, Licota, Wika, показывающий, шинный | - | 25 бар | ±3% |  | 2071 | Нет |  | Да | Нет
284960160220 | 4302-3 | Ключ динамометрический предельный | 0714.71.19, 0714.71.20 |  | 1...20 Нм | ±3% | 12 | 1532 | Нет | 65590-16 | Нет | Нет
284960160221 | 4302-3 | Прибор вторичный показывающий | K3MA-J-A2 |  | 10-10000 об/мин | 0.1% | 24 | 4485 | Нет | 45863-10 | Нет | Нет
284920130102 | 4302-3 | Установка поверочная диагностическая | УПДК-4 |  | 0...1485 Гц, 0...2122 об/мин | 1 Гц, 3 об/мин | 12 | 11056 | Нет | 20955-03 | Нет | Нет
284960160222 | 4302-3 | Ключ динамометрический | МТ | МТ-1-60, МТ-1- 120, МТ-1-150, МТ-2-60, МТ-2-120 | 12...150 Нм | ± 4% | 12 | 2160 | Нет | 23990-08 | Нет | Нет
284960160223 | 4302-3 | Ключ динамометрический | МТ | МТ-1-240, МТ-1-500, МТ-2-240, МТ-2-500 | 50...500 Нм | ± 4% | 12 | 3182 | Нет | 23990-08 | Нет | Нет
330000000004 | 4302-3 | Комплекс автоматической фотовидеофиксации | "Мангуст" | "Мангуст-С", "Мангуст-М" | 10...310 км/ч | 2 км/ч | 24 | 8251 | Нет | 78958-20 | Нет | Нет
284920130103 | 4302-3 | Прибор для измерения суммарного люфта в рулевом управлении автотранспортных средств | Вираж |  | Угол поворота рулевого колеса, ° 0…40. | ПГ ±0,5 град. | 12 | 4403 | Нет | 27204-04 | Нет | Нет
284960160224 | 4302-3 | Ключ моментный предельный регулируемый TORCOFIX-K | 4550-00 |  | 5...25 Нм | ± 4% | 12 | 1532 | Нет | 23933-02 | Нет | Нет
284960160225 | 4302-3 | Ключ моментный предельный регулируемый TORCOFIX-K | 4550-10, 4550-20 |  | 20...200 Нм | ± 4% | 12 | 2160 | Нет | 23933-02 | Нет | Нет
284920130104 | 4302-3 | Стенд тормозной силовой | КТС-3М1 |  | 0...30 кН | ±3% | 12 | 9226 | Нет | 76191-19 | Нет | Нет
284960160226 | 4302-3 | Мотортестер | М3-2 |  | 100.....5000 об/мин | 1% | 12 | 7751 | Нет |  | Да | Нет
284960160227 | 4302-3 | Ключ моментный предельный | GARWIN INDUSTRIAL 501519 | 501519-20-100-38, 501519-20-100-12, 501519-40-200-12 | от 4 до 200 Нм | ±3 | 12 | 2160 | Нет | 75301-19 | Нет | Нет
284960160228 | 4302-3 | Ключ моментный предельный | 34×23 | 34323-2А | от 22 до 110 Нм | ±3 | 12 | 2160 | Нет | 49586-12 | Нет | Нет
284920130105 | 4302-3 | Станок балансировочный | CB1448, CB1950, CB1920, CB1950B, CB1920B, CB1960, CB1980 |  | от 0 до 360 градусов, от 0 до 200 г | ±5 г | 12 | 5740 | Нет | 39556-08 | Нет | Нет
284960160229 | 4302-3 | Тахометр магнитный | ИО-30 |  | 300...30000 об/мин | 1% | 12 | 4572 | Нет | 1071-57 | Нет | Нет
284960160230 | 4302-3 | Ключ моментный предельный | Licota серий AQP | AQP-N40350 | 70...350 Нм | 4% | 12 | 3182 | Нет | 74642-19 | Нет | Нет
284960160231 | 4302-3 | Ключ моментный предельный | серии GARWIN INDUSTRIAL 501521 | 501521-1600-800-34, 501521-200-1000-34, 501521-200-1000-1, 501521-300-1500-1, 501521-400-2000-1 | 160...2000 Нм | 4% | 12 | 5293 | Нет | 75301-19 | Нет | Нет
284960160232 | 4302-3 | Ключ моментный предельный | серии GARWIN INDUSTRIAL 501521 | 501521-40--200-12, 501521-65-335-12, 501521-100-500-34 | 40...500 Нм | 4% | 12 | 3182 | Нет | 75301-19 | Нет | Нет
284920130106 | 4302-3 | Станок балансировочный | МТ741 |  | 0...100 г. | 5 г |  | 7460 | Нет |  | Да | Нет
330000000005 | 4302-3 | Комплекс аппаратно-программный | ТРАФИК-СКАНЕР-К2 |  | 20...250 км/ч | 2км/ч | 24 | 8251 | Нет | 71874-18 | Нет | Нет
330000000006 | 4302-3 | Комплекс аппаратно-программный | ТРАФИК-СКАНЕР-П |  | 5 с...24 ч | 1 с | 24 | 8251 | Нет | 71508-18 | Нет | Нет
330000000007 | 4302-3 | Комплекс аппаратно-программный | ТРАФИК-СКАНЕР-СМ |  | 20...250 км/ч | 2 км/ч | 24 | 8251 | Нет | 66782-17 | Нет | Нет
330000000008 | 4302-3 | Комплекс аппаратно-программный | ТРАФИК-СКАНЕР-К |  | 10...250 км/ч | 2 км/ч | 12 | 8251 | Нет | 62368-15 | Нет | Нет
330000000009 | 4302-3 | Измеритель скорости радилокационный многоцелевой с фотофиксацией | СКАТ |  | 5...250 км/ч | 2 км/ч | 24 | 8251 | Нет | 60496-15 | Нет | Нет
330000000010 | 4302-3 | Система фотофиксации нарушений скоростного режима | Автопатруль Радар |  | 20...300 км/ч | 1 км/ч | 24 | 8251 | Нет | 64071-16 | Нет | Нет
330000000011 | 4302-3 | Комплекс программно-аппаратный измерения скорости движения транспортных средств по видеокадрам и радиолокацией | ИНТЕГРА-КДД-СВК |  | 1...225 км/ч | 1 км/ч | 24 | 8251 | Нет | 74245-19 | Нет | Нет
330000000012 | 4302-3 | Система измерения скорости движения транспортных средств | СКАТ-РИФ |  | 5...250 км/ч | 2 км/ч | 24 | 8251 | Нет | 63771-16 | Нет | Нет
284920130107 | 4302-3 | Устройство для измерений углов установки колес автомобилей | John Bean | Visualiner 3D, VAS 6331, VAS 6421, V3400 | Угол развала колес ±8 °. | ПГ ±3’. | 12 | 11193 | Нет | 55287-13 | Нет | Нет
284920130108 | 4302-3 | Комплекс поверочный | ИПК-2у | ИПК-2у, ИПК-2у/1, ИПК-2у/2, ИПК-2у/3, ИПК-2у/4, ИПК-2у/5, ИПК-2у/6, ИПК-2у/7, ИПК-2у/8, ИПК-2у/9, ИПК-2у/10, ИПК-2у/11, ИПК-2у/12, ИПК-2у/13, ИПК-2у/14, ИПК-2у/15, ИПК-2у/16, ИПК-2у/17, ИПК-2у/18, ИПК-2у/19, ИПК-2у/20, ИПК-2у/21, ИПК-2у/22, ИПК-2у/23, ИПК-2у/24, ИПК-2у/25, ИПК-2у/26, ИПК-2у/27, ИПК-2у/28, ИПК-2у/29, ИПК-2у/30, ИПК-2у/31 | 0...1857 Гц | 0,2% | 12 | 11056 | Нет | 36373-09 | Нет | Нет | доставка оборудования до заказчика и обратно осуществляется силами Уралтест, цена включает доставку оборудования до заказчика и обратно
284920130109 | 4302-3 | Прибор для измерения параметров света фар автотранспортных средств | TECO HL180, TECO HL200, TECO HL200L, TECO HL225 |  | Сила света, кд 1…110000 | ПГ ±15%. | 12 | 6283 | Нет | 44497-10 | Нет | Нет
284960160233 | 4302-3 | Ключ моментный предельный QL | QL 6, QL 12, QL 25 |  | 2...25 Нм | ±3% | 12 | 1532 | Нет | 40294-08 | Нет | Нет
284960160234 | 4302-3 | Ключ моментный предельный QL | QL 50, QL 100, QL 140, QL 200 |  | 10...200 Нм | ±3% | 12 | 2160 | Нет | 40294-08 | Нет | Нет
284960160235 | 4302-3 | Ключ моментный предельный QL | QL 280, QL 420, QL 550 |  | 40...280 Нм | ±3% | 12 | 3182 | Нет | 40294-08 | Нет | Нет
284960160236 | 4302-3 | Ключ моментный предельный QL | QL 420, QL 550, QL 750, QL 1000, QL 1400 |  | 100...1400 Нм | ±3% | 12 | 5546 | Нет | 40294-08 | Нет | Нет
284960160237 | 4302-3 | Цифровой универсальный тахометр | МЕГЕОН | 18003 | 2...99996 об/мин | 0,05% | 12 | 7751 | Нет |  | Да | Нет
284960160238 | 4302-3 | Ключ динамометрический предельный | TORCOFIX | 4550-30, SЕ 4300-01 | 60...300 Нм | ±3% | 12 | 3182 | Нет | 23933-08 | Нет | Нет
284960160239 | 4302-3 | Ключ моментный шкальный | МТ-1-150, МТ-1-800 |  | 30...800 | 6% |  | 5293 | Нет | 25316-03 | Нет | Нет
284960160240 | 4302-3 | Тахометр универсальный | АТ-8 |  | 10…99999 об/мин | 0,1% | 0 | 8383 | Нет |  | Да | Нет
284960160241 | 4302-3 | Ключ моментный показывающий | КМ-300 |  | 60...300 Нм | ± 6% | 12 | 3182 | Нет | 67601-17 | Нет | Нет
284960160242 | 4302-3 | Ключ динамометрический шкальный Holex | 655520 700, 655520 1000 |  | 70...1000 Нм | ± 3% | 12 | 5293 | Нет | 67810-17 | Нет | Нет
284920130110 | 4302-3 | Стенд для испытаний тормозов автомобилей | IW 4 Electronic | IW4/1-E, IW4/2E | 0...30 кН | 4% | 12 | 10167 | Нет | 16164-97 | Нет | Нет
284920130111 | 4302-3 | Комплекс измерительный Hofmann safelane | IWbike, pro II, truck |  | 0...30 кН | ±3% | 12 | 10167 | Нет | 52662-13 | Нет | Нет
320100004012 | 4302-3 | Комплекс измерительный | TOUCHLOG |  | от минус 30 до плюс 30°С | ± 1,0 °С | 24 | 6513 | Нет | 77640-20 | Нет | Нет | Указание диапазона измерений по заявке заказчика
284960160243 | 4302-3 | Ключ динамометрический предельный GEDORE | Gedore Red |  | 2..25 Нм | 3% | 12 | 1532 | Нет | 83343-21 | Нет | Нет
284960160244 | 4302-3 | Ключ динамометрический предельный GEDORE | DREMOMETER |  | 40...200 Нм | 3% | 12 | 2202 | Нет | 83343-21 | Нет | Нет
284960160245 | 4302-3 | Ключ моментный предельный регулируемый | Stahlwille Manoskop | 730D/10, 730D/20 | 10...200 Нм | ± 3% |  | 2202 | Нет | 54159-13 | Да | Нет
284920130112 | 4302-3 | Тахограф КАСБИ | DT-20M |  | Скорость от 20 до 180 км/ч, Время от 60 до 86400 с | ПГ по времени ± 4 с, ПГ по скорости ± 2 км/ч | 84 | 3806 | Нет | 62922-15 | Нет | Нет
284920130113 | 4302-3 | Устройство для измерений углов установки колес автомобилей | MICROLINE | ML 3000, ML 4000, ML 4600, ML 5000, ML 5001, VAS 6141, ML 6 Easy, ML 6R Easy, ML 8 Easy, ML 8R Easy, ML 8 Tech, ML 8R Tech, ML 81 Tech, VAG 1995 K Tech, VAG 1818 F Tech, BMV KDS Tech | Угол развала колес ±8 °. | ПГ ±3’. | 12 | 11193 | Нет | 16321-05 | Нет | Нет
284960160248 | 4302-3 | Тахометр цифровой | АТ-6 |  | 10-99999 об/мин | 0,1% |  | 4397 | Нет |  | Да | Нет
284960160249 | 4302-3 | Ключ моментный предельный | Professional | 1500, 1500P | 500...1500 Нм | ±3 | 12 | 5293 | Нет | 61045-15 | Нет | Нет
330177115014 | 4302-3 | Секундомер механический однострелочный | СО | СОСпр-2б-2-000, СОСпр-2б-2-010 | 0...3600 с | 1,8с | 12 | 1068 | Нет | 83109-21 | Нет | Нет
330177115015 | 4302-3 | Секундомер механический однострелочный | СО | СОПпр-1в-3-000, СОПпр-2а-2-010, СОПпр-2а-3-000 | 0...1800 с | 1,6 | 12 | 1068 | Нет | 83109-21 | Нет | Нет
320100004013 | 4302-3 | Регистратор температуры | Euroscan RX2-6 |  | -40...+50 С | 1,0 С | 12 | 6074 | Нет | 54918-13 | Нет | Нет
320100004014 | 4302-3 | Регистратор температуры | Euroscan TX2-6 |  | -40...+50 С | 1,0 С | 12 | 6074 | Нет | 54918-13 | Нет | Нет
284920130114 | 4302-3 | Установка для поверки спидометров | КИ-12652 |  | 20...220 км/ч | 0,5 км/ч | 12 | 8179 | Нет | 32025-06 | Нет | Нет
284920130115 | 4302-3 | Комплекс тахометрический | ИЦФР.402141.004 |  | 10...1500 об/мин | 2 об/мин | 12 | 11261 | Нет | 33062-12 | Нет | Нет
284960160250 | 4302-3 | Ключ динамометрический предельный регулируемый | 690, 692 | 690221, 690235, 692232 | 42...320 Нм | ±4 | 12 | 3182 | Нет | 80338-20 | Нет | Нет
284960160251 | 4302-3 | Ключ моментный предельный HAZET | System 5000, System 6000 | 5110-1CT, 5110-2CT, 5110-3CT, 5120-2CT, 5120-3CT, 5121-1СТ, 5121-2CLT, 5121-2CT, 5121-3CT, 5122-1СТ, 5122-2CLT, 5122-2CT, 5122-3CT, 6109-2СТ, 6110-1СТ, 6111-1СТ, 6114-1CT, 6115-1CT, 6121-1СТ, 6122-1СТ, 6282-1СТ, 6290-1СТ, 6291-2СТ, 6291-1СТ, 6292-1СТ | 4...200 Нм | ±3 | 12 | 2160 | Нет | 76745-19 | Нет | Нет
284960160252 | 4302-3 | Отвертка моментная динамометрическая | Stahlwille Torsiometer 760 |  | 1,2...6 Нм | ± 4% | 12 | 1532 | Нет | 54156-13 | Нет | Нет
330177115016 | 4302-3 | Секундомер | С-1-2а |  | 0...30мин | 1,6 | 12 | 1047 | Нет | 632-63 | Нет | Нет
284920130116 | 4302-3 | Стенд диагностический тормозных систем транспортных средств СИТ | СИТ-Л, СИТ-У, СИТ-У-М |  | 0...30 кН | ±3% | 12 | 9705 | Нет | 79812-20 | Нет | Нет
284960160253 | 4302-3 | Ключ моментный шкальный NORGAU | NDTW | NDTW12-30, NDTW13-30, NDTW12-35, NDTW13-35, NDTW12-40, NDTW13-40, NDTW12-50, NDTW13-50, NDTW12-60, NDTW13-60, NDTW13-100, NDTW12-100, NDTW13-120, NDTW13-140, NDTW13-200 | 12...200 Нм | ± 4% | 12 | 2160 | Нет | 74233-19 | Нет | Нет
284960160254 | 4302-3 | Ключ моментный предельный регулируемый | DREMOMETER, DREMOMETER A+S, DREMOMETER Z, DREMOMETER SE, DREMOMETER Z A+S, DREMOMETER SE A+S | BZ, А-SE, B-SE, АZ A+S, BZ A+S, А-SE A+S, B-SE A+S, | 8...200 Нм | 3% | 12 | 2160 | Нет | 77421-20 | Нет | Нет
284960160255 | 4302-3 | Ключ динамометрический | МТ | МТ-1-1500 | 300...1500 Нм | ± 6% | 12 | 5293 | Нет | 23990-08 | Нет | Нет
330000000013 | 4302-3 | Измеритель скорости движения транспортных средств лазерный с фотофиксацией | АМАТА |  | от 1,5 до 280 км/ч | 1 км/ч | 24 | 8251 | Нет | 39683-08 | Нет | Нет | Изготовитель: ЗАО "Интегра-С", г.Москва
284960160256 | 4302-3 | Отвертка моментная предельная | TD | RTD15CN, NTD15CN, ZTD15CN, LTD15CN | от 2 до 15 Нм | 3% | 12 | 1532 | Нет | 40296-08 | Нет | Нет
284960160257 | 4302-3 | Отвертка моментная предельная | TD | RTD30CN, NTD30CN, ZTD30CN, LTD30CN, RTD60CN, NTD60CN, ZTD60CN, LTD60CN | от 4 до 60 Нм | 3% | 12 | 2160 | Нет | 40296-08 | Нет | Нет
284920130117 | 4302-3 | Устройство для измерений углов установки колес автомобилей | DSP706, DSP708, DSP760T, DSP740T |  | Угол развала колес, ±8 °. | ПГ ±4'. | 12 | 11189 | Нет | 73286-18 | Нет | Нет
284962117027 | 4302-3 | Датчик угла поворота | Л178 | Л178/1, Л178 СК, Л178/1.1, Л178/1.1, Л178/1.2, Л178/1.3 | 0...2122 об/мин | 10 об/мин | 24 | 7485 | Нет | 12207-08 | Нет | Нет
284960160258 | 4302-3 | Тахометр | ВК-307 |  | 1...9999 об/мин | (0,005*N+1) об/мин | 12 | 8383 | Нет | 30951-11 | Нет | Нет
284960160259 | 4302-3 | Тахометр | ВК-307 |  | 1...9999 об/мин | 1 об/мин | 12 | 8383 | Нет | 30951-06 | Нет | Нет
284920130118 | 4302-3 | Пульт проверки | ПП2-ДПС |  | 100...2500 об/мин | 2% | 18 | 11056 | Нет | 47749-11 | Нет | Нет
284920130119 | 4302-3 | Тахометр | АТ-6 |  | 10...99999 об/мин |  | 12 | 8383 | Нет |  | Да | Нет
284920130120 | 4302-3 | Тахометр | АТ-8 |  | 10...99999 об/мин |  | 12 | 8383 | Нет |  | Да | Нет
284963101013 | 4302-3 | Спидометр механический | СП135 |  | (20-160) км/ч | 4 км/ч | 24 | 1450 | Нет | 1747-95 | Нет | Нет
284960160260 | 4302-3 | Ключ динамометрический предельный | HRZ100 | HRZ106, HRZ107, HRZ108, HRZ109 | 5...200 Нм | ± 4% | 12 | 2160 | Нет | 73223-18 | Нет | Нет
284960160261 | 4302-3 | Ключ динамометрический предельный | 0714 | 0714.71.21, 0714.71.22, 0714.71.23 | 20...200 Н*м | 3% | 12 | 2160 | Нет | 65590-16 | Нет | Нет
284960160262 | 4302-3 | Ключ моментный предельный регулируемый | TORCOFIX К | мод. TORCOFIX К 4550-75 | 140...750 Нм | 4% |  | 5293 | Нет | 29404-05 | Нет | Нет
284920130121 | 4302-3 | Стенд тормозной площадочный | HEKA UNIVERS | UA2, TX, UA4, TXV, UB2, TP | 0...30000 Н | ±3% | 12 | 10259 | Нет | 49762-12 | Нет | Нет
284920130122 | 4302-3 | Стенд для испытания и поверки локомотивных скоростемеров ЗСЛ-2М | А1240.06М |  | 5...150 км/ч | 0,5% | 12 | 11056 | Нет | 9104-83 | Нет | Нет
284960160263 | 4302-3 | Тахометр электронный | 7ТЭ-М1 |  | 10...10000 об/мин | 1% | 12 | 4397 | Нет | 10396-86 | Нет | Нет
284962117028 | 4302-3 | Измеритель скорости движения транспортных средств радиолокационный | "Искра-1" | "Искра-1"В, "Искра-1"Д | 20...240 | 1 км/ч | 12 | 5017 | Нет | 16561-05 | Нет | Нет
284960160264 | 4302-3 | Ключ моментный шкальный NORGAU | NDTW | NDTW13-250, NDTW13-275, NDTW13-350, NDTW14-350, NDTW14-400, NDTW15-400, NDTW14-500, NDTW15-500 | 50...500 Нм | ±4 |  | 3334 | Нет | 74233-19 | Нет | Нет
284960160265 | 4302-3 | Ключ моментный предельный | WERA серии Click-Torque | Click-Torque A5, Click-Torque A6 | 2...25 Нм | ± 3% | 12 | 1532 | Нет | 78342-20 | Нет | Нет
284960160266 | 4302-3 | Ключ моментный предельный | 34×23, 34×62 | 34423-1А, 34423-2А, 34462-2DG | 42...350 Нм | ± 4% | 12 | 3182 | Нет | 49586-12 | Нет | Нет
281198501005 | 4302-3 | Прибор проверки давления пружин | ППДП | ППДП-60д, ППДП-60к, ППДП-150д | 0...150 гс | КТ 4,0 | 12 | 2237 | Нет | 7526-79 | Нет | Нет
320100004015 | 4302-3 | Регистратор температуры | iQFreeze |  | -30...+70 С | 0,5 С | 24 | 6074 | Нет | 85745-22 | Нет | Нет
284962117029 | 4302-3 | Система измерительная с автоматической фотовидеофискацией многоцелевая | "Лобачевский" |  | 0...350 км/ч | 1 км/ч | 24 | 8251 | Нет | 79114-20 | Нет | Нет
284920130123 | 4302-3 | Устройство для измерений углов установки колес автомобилей | Visualiner | 301, 501, 901, V3D2, V3D-IVS, Arago-3VD | Угол развала колес ±8 °. | ПГ ±3’. | 12 | 11193 | Нет | 17452-03 | Нет | Нет
284920130124 | 4302-3 | Стенд балансировочный под товарным знаком HOFMANN | geodyna | 4900-2p, 7340l MB, 7300S OPEL, 7340p MB, 7500p MB, 7600p MB, 7700l MB, 7750p MB, 7800-2p, 7850-2p, 8200p MB, 8200-2p, 8200-2p MB, 8250-2p, 8250p MB, 8250-2p MB, 8250p OPEL, 9000p MB, 9000p OPEL, и VAS, мод. 741 055, 741 057, 741 059 | от 0 до 999 г. | ±3 | 12 | 10034 | Нет | 69352-17 | Нет | Нет
284960160267 | 4302-3 | Ключ динамометрический | TORCOFIX Z | 4400-02 | 1...25 Нм | ±3% | 12 | 1532 | Нет | 44101-10 | Нет | Нет
284920130125 | 4302-3 | Стенд балансировочный товарного знака "HOFMANN" | geodyna 980L, geodyna 4800-2L |  | 0...1000 г | ±3 | 12 | 10569 | Нет | 64258-16 | Нет | Нет
284963101014 | 4302-3 | Спидометр механический | СП 135 | СП 135, СП14А, СП122, 16.3802, СП102А, СП102, СП 131, 18.3802, СП 148, СП 150, СП 158, 29.3802, СП 193М, 37.3802, 42.3802, СП 138Б, СП 191А, СП 191Е2, СП 193, СП 194, 17.3802, 171.3802, 23.3802, 231.3802, 26.3802, 261.3802, 36.3802, 361.3802, СП116Б, СП 117, СП 24Г, СП 160, 19.3802, СП 101, 30.3802, СП135А | 0...200 км/ч | 4 км/ч | 24 | 1595 | Нет | 1747-91 | Нет | Нет
284920130126 | 4302-3 | Станок балансировочный | TECO | ТЕСО 91, ТЕСО 93, ТЕСО 94 | 0...360° | ±3 | 12 | 10569 | Нет | 17454-05 | Нет | Нет
284920130127 | 4302-3 | Прибор для измерения тормозных характеристик автомобилей | VZM | VZM 50, VZM 100, А-VZM 100, VZM 300 | 0...1 кН | ±4% | 12 | 9164 | Нет | 16165-02 | Нет | Нет
284962117030 | 4302-3 | Датчик угла поворота | Л178/2 |  | 0...2122 об/мин | 10 об/мин | 48 | 7485 | Нет | 81950-21 | Нет | Нет
284962117031 | 4302-3 | Датчик угла поворота | Л178/3 |  | 0...2122 об/мин | 10 об/мин | 48 | 7485 | Нет | 81950-21 | Нет | Нет
284962117032 | 4302-3 | Датчик угла поворота | Л178 |  | 0...2122 об/мин | 10 об/мин | 24 | 7485 | Нет | 12207-90 | Нет | Нет
284962117033 | 4302-3 | Датчик угла поворота | Л178 | Л178/1, Л178/1-24, Л178СК, Л178СК/1, Л178СК/2 | 0...2122 об/мин | 10 об/мин | 24 | 7485 | Нет | 12207-00 | Нет | Нет
284962117034 | 4302-3 | Датчик угла поворота | Л178 | Л178, Л178/1, Л178СК, Л178/1.1, Л178/1.2, Л178/1.3 | 0...2122 об/мин | 10 об/мин | 24 | 7485 | Нет | 12207-03 | Нет | Нет
284962117035 | 4302-3 | Блок управления | БУ-3ПС |  | 0...150 км/ч | 1 км/ч | 24 | 19679 | Нет | 61740-15 | Нет | Нет
284960160269 | 4302-3 | Ключ моментный шкальный | КМШ-1400 | - | 600...1400 Нм | 5% | 12 | 5654 | Нет | 35397-07 | Нет | Нет
284920130128 | 4302-3 | Измеритель скорости падения каретки | БИ-4 | - | 2-10 м/с | 10% | 12 | 11874 | Нет | - | Да | Нет
284960160270 | 4302-3 | Ключ динамометрический предельный | DREMASTER-K, DREMASTER-UK, DREMASTER-Z, DREMASTER-SE | DMK 300, DMK 400, DMK 550, DMZ 300, DMZ 400, DMZ 550, DMSE 300, DMSE 400 | 60-550 Н*м | 3% | 12 | 3182 | Нет | 56015-13 | Нет | Нет
284960160271 | 4302-3 | Ключ моментный предельный | NORGAU серии NTW | NTW24-075R, NTW25-075R, NTW25-100R, NTW25-150R, NTW25-200R, NTW34-075RL, NTW35-075RL, NTW35-100RL | 400…2000 Н*м | Пределы допускаемой относительной погрешности измерений крутящего момента силы, % ±4 | 12 месяцев | 5293 | Нет | 81078-20 | Нет | Нет
284960160272 | 4302-3 | Ключ моментный предельный | GARWIN INDUSTRIAL 501521, GARWIN INDUSTRIAL 502210, GARWIN INDUSTRIAL 502015, GARWIN INDUSTRIAL 502305, GARWIN INDUSTRIAL 502205, GARWIN INDUSTRIAL 502110, GARWIN INDUSTRIAL 502010, GARWIN INDUSTRIAL 501519, GARWIN INDUSTRIAL 501517, GARWIN INDUSTRIAL 501516, GARWIN 501518 | 501521-1-5-14S, 501521-2-10-14S, 501521-3-15-14S, 501521-5-25-14S, 502210-1-5S, 502210-2-10S, 502210-3-15S, 502210-5-25S, 502210-2.5-12-9, 502210-4-20-9, 502015-2.5-12-14, 502015-8-20-14, 502305-2.5-12-9, 502305-8-20-9, 502205-2-10-9, 502205-4-20-9, 502205-5-25-9, 502110-2.5-11-14, 502110-2.5-11-38, 502010-2-10-14, 502010-4-20-14,502010-2-10-38, 502010-4-20-38, 501519-1-6-14, 501519-3-15-14, 501519-5-25-14, 501519-1-6-38, 501519-3-15-38, 501519-5-25-38, 501517-2-10-14, 501517-4-20-14, 501517-5-25-14, 501517-5-25-38, 501516-2-10-14, 501516-4-20-14, 501516-5-25-14, 501516-5-25-38, 501516-2-10-38, 501516-4-20-38, 501518-5-25-14, 501518-5-25-38 | 1...25 Нм | ± 4% | 12 | 1532 | Нет | 75301-19 | Нет | Нет
284920130129 | 4302-3 | Стенд для измерений тормозной силы и проверки эффективности тормозов автотранспортных средств | PFB035, PFB040, PFB050, PFB060, PFB100, PFB150, PFB200, PFB715 | - | Диапазон измерений тормозной силы колеса, кН 0,1…6, 0,05…3, 0,1…5, 0,1…6, 0,1…12,5, 0,5…30, 0,5…40, | Пределы допускаемой относительной погрешности измерений тормозной силы колеса, % ±3. | 12 | 10167 | Нет | 19359-14 | Нет | Нет
284920130130 | 4302-3 | Устройство для измерений углов установки колес и положения осей автотранспортных средств | AXIS4000 | - | Угол развала колес ±8 °. | ПГ ±5’. | 12 | 11193 | Нет | 55339-13 | Нет | Нет
284920130131 | 4302-3 | Регистратор скорости полета пули | РС-4М | - | 60…1300 м/с | Погрешность %, ±1,7; ±1,0 | 12 месяцев | 18025 | Нет | 18593-99 | Нет | Нет
284920130132 | 4302-3 | Регистратор скорости полёта пули | РС-4М | - | 60…1300 м/с | Погрешность %, ±1,7; ±1,0 | 12 месяцев | 18025 | Нет | 43885-20 | Нет | Нет
284920130133 | 4302-3 | Регистратор скорости полета пули | РС-4М | - | 60…1300 м/с | Погрешности, %: при скорости 60…100 м/с ±1,7, 100…1300 м/с ±1,0 | 12 месяцев | 18025 | Нет | 43885-10 | Нет | Нет
284962117036 | 4302-3 | Блок управления | БУ-3 | БУ-3А, БУ-3А/1, БУ-3В, БУ-3ПА, БУ-3ПА/СН, БУ-3П, БУ-3ПВ, БУ-3ПВ/СН | 0...300 км/ч | 0,1 км/ч | 24 | 19679 | Нет | 12829-08 | Нет | Нет
284962117037 | 4302-3 | Комплекс средств сбора и регистрации данных | КПД-3 | КПД-3В, КПД-3П, КПД-3ПА, КПД-3ПА/СН, КПД-3ПВ, КПД-3ПВ/СН | 0...300 км/ч | 0,1 км/ч | 24 | 1100 | Нет | 12773-08 | Нет | Нет | Оформление результатов поверки производится на основании свиделельств о поверки на СИ, входящих в состав комплекса КПД-3
284920130134 | 4302-3 | Станок балансировочный | Microtec 700, Microtec 800, 785, 787, 790, 795; 810, 835, 845, 850, 865, 880 | - | Диапазон измерения величины неуравновешенной массы дисбаланса, г 0…200; 0…1000. | ±8 | 12 месяцев | 5740 | Нет | 23917-05 | Нет | Нет
320174752101 | 4302-3 | Термометр универсальный электрический | ТУЭ-48 | - | -50...150 С | 10 С | 12 | 6085 | Нет | 20450-10 | Нет | Нет
284960160273 | 4302-3 | Ключ моментный предельный | KING TONY | 34862-2DG | 300...1500 Н*м | 3% | 12 | 5293 | Нет | 67026-17 | Нет | Нет
330000000014 | 4302-3 | Комплекс аппаратно-программный автоматический весогабаритного контроля | "АРХИМЕД" | исп. 1, исп. 2 | N*1500...N*20000 | 5% | 12 | 27573 | Нет | 71822-18 | Нет | Нет
284960160274 | 4302-3 | Ключ моментный предельный | 516.19, 516.14, 516.20, 516.32, 516.40, 516.15, 516.16, 516.60, 516.45, 516.46, 516.35, 516.50, 516.42, 516.51, 516.49, 117.14, 117.38, 117.11, 117.13 | 516.1622, 516.1632, 516.1633, 516.1642, 516.1652, 516.1942, 516.1932, 516.2042, 516.1422, 516.1432, 516.1442, 516.4522, 516.4532, 516.4542, 516.4632, 516.4642, 516.3515, 516.3520, 516.3525, 516.3530, 117.3805, 117.3810, 117.1300, 117.1301, 117.1302 , 516.5030, 516.5031, 516.5032, 516.5033, 516.5034, 516.5035, 516.5036, 516.5037, 516.5038, 516.4022, 516.4032, 516.4042, 516.4922, 516.4932, 516.4942, 516.4242, 516.4252, 516.5153, 516.5154, 516.5155, 516.5064 | 10...200 Нм | ± 3% | 12 | 2160 | Нет | 71705-18 | Нет | Нет
284960160275 | 4302-3 | Ключ моментный предельный | Tohnichi | QSP3N4, CSP3N4x8D, QL5N, CL5Nx8D, QSP6N4, CSP6N4x8D, SP8N2xL, QL10N, CL10Nx8D, PQL10N, PCL10NX8D,QSP12N4, CSP12N4x8D, QL15N, CL15Nx8D, PQL15N, PCL15NX8D, SP19N2xL, SP19N2-1x10, SP19N2-2x10,¶SP19N2-3x10, SP19N2-1x10N, SP19N2-¶3x10N, SP19N2-4x10N, SP19N2-5x10N,¶SP19N2-9x10N, QSP25N3, SCSP25N-9х12, CSP25N3x10D, QL25N5, CL25N5x10D, SCL25N5-9х12, QL25N, CL25Nx10D, PQL25N, PCL25NX10D, SP38N2x14H | 1...25 Нм | ± 3% | 12 | 1532 | Нет | 85449-22 | Нет | Нет
284920130135 | 4302-3 | Стенд тормозной | СТН | СТН 3500, СТН 3500 М, СТН 3000 М.01, СТН 3000 М.02, СТН 1500, СТН 6000, СТН 10000, СТН 13000.01, СТН 13000.02, СТН 16000.01, СТН 16000.02, СТН 18000 | 0...40 кН | ±3% | 12 | 10167 | Нет | 71557-18 | Нет | Нет
320198920079 | 4302-3 | Установка | ATI - Automatic Tire Inflator | - | 0...220 psi | 1% | 12 | 28154 | Нет |  | Да | Нет
320198920080 | 4302-3 | Установка | BTS-NEO - Brake Test Stand | - | 0...4500 psi | 1% | 12 | 28154 | Нет |  | Да | Нет
284962117038 | 4302-3 | TACHOMETER TESTER | 1790 | - | 0...10000 об/мин | 1% | 12 | 28154 | Нет |  | Да | Нет
284960160276 | 4302-3 | Ключ моментный предельный | серии TW | TW14224 | 2...24 Нм | 4% | 12 | 1532 | Нет | 71268-18 | Нет | Нет
284960160277 | 4302-3 | Ключ моментный предельный | серии TW | TW381911 | 19...110 Нм | 4% | 12 | 2160 | Нет | 71268-18 | Нет | Нет
284960160278 | 4302-3 | Ключ моментный предельный | серии TW | TW122821, TW127035, TW348040 | 28...400 Нм | 4% | 12 | 3182 | Нет | 71268-18 | Нет | Нет
284960160279 | 4302-3 | Ключ моментный предельный | серии TW | TW341070, TW114100 | 100...1000 Нм | 4% | 12 | 5654 | Нет | 71268-18 | Нет | Нет
284960160280 | 4302-3 | Ключ моментный индикаторный специальный с переходником | КМИС-П-1800х65 | - | 300...1800 Нм | 5% | 12 | 5654 | Нет |  | Да | Нет
284960160281 | 4302-3 | Ключ моментный предельный | NORGAU серии NTW | NTW22-010R, NTW23-010R, NTW23-020R, NTW23-005I, NTW23-010I, NTW24-020I, NTW32-005RL, NTW32-010RL, NTW33-010RL, NTW33-020RL, NTW33-005I, NTW33-010I, NTW34-020I | 10...200 Нм | Пределы допускаемой относительной погрешности измерений крутящего момента силы, % ±4 | 12 | 2160 | Нет | 81078-20 | Нет | Нет
284920130136 | 4302-3 | Станок балансировочный | СБМП | СБМП-60/ХТ, СБМП-60/ХТ Lite, СБМП-60/ЗD, СБМП-60/ЗD Lite, СБМП-200 | Диапазон измерений дисбаланса, г*мм.0…31000; 0…90000. | Погрешность, г*мм ±800, ±1080, ±4200. | 12 месяцев | 5740 | Нет | 26937-09 | Нет | Нет | Выдан до: 01.02.2024 /Назначение и область применения прибора: Для балансировки колес автотранспортных средств диаметров 12…28 дюймов путем измерений дисбаланса в одной или двух плоскостях и последующей установки корректирующих грузов на автотранспортных средствах и авторемонтных предприятиях, станциях технического обслуживания автомобилей, постах технического диагностирования автомобилей и т.д. В 2021 г. изменено Описание типа (Приказ 30 от 25.01.21 п.12). /Изготовитель: ООО НПО "Компания СИВИК", г.Омск 644076, Космический пр., д.109, тел/факс (3812) 57-74-18, 57-74-18, 57-33-67; 644105, ул.22 Партсъезда, 51-В, тел/факс (3812) 23-65-57, 21-30-34, 21-42-26 www.sivik.ru, E-mail: moroz@sivik.omsk.ru /Испытания провер: СНИИМ (007) (310556 РА)
284960160282 | 4302-3 | Ключ моментный предельный регулируемый | KING TONY | 34464-2FG, 34464-1FG | Диапазон измерений крутящего момента силы, Нм 42…350 | Предел допускаемой относительной погрешности измерений крутящего момента силы, % ±4 | 12 месяцев | 3182 | Нет | 67026-17 | Нет | Нет | Выдан до: 22.03.2022 /Назначение и область применения прибора: Для измерений крутящего момента силы при нормированной затяжке резьбовых соединений с правой резьбой или с правой и левой резьбой. /Изготовитель: Фирма "KING TONY TOOLS CO., LTD.", Тайвань 11, Alley 150, Lane 516, Sec. 2, Hsi Nan Road, Wu-Jih Shiang, Taichung Hsien, Taiwan, R.O.C., E-mail: service@kingtony.com /Испытания провер: ГЦИ СИ ООО "Автопрогресс-М" (до 2010 г. МАДИ-Фонд) (070) (311195 РА)
284960160283 | 4302-3 | Ключ моментный предельный | KING TONY | 34323-1A, 34223-1А, 3426C-1DF, 3426C-2DF, 3436C-1DF, 3436C-2DF, 34262-1DG | 3...25 Нм | 3% | 12 | 1532 | Нет | 86825-22 | Нет | Нет
284960160284 | 4302-3 | Ключ моментный предельный | KING TONY | 34232-2А, 34462-1DG, 34522-2DG, 34362-3DG, 3446E-1HG | 10...200 Нм | 3% | 12 | 2160 | Нет | 86825-22 | Нет | Нет
284960160285 | 4302-3 | Ключ моментный предельный | KING TONY | 34464-1FG, 34464-2FG, 34423-1A, 34423-2A, 34462-2DG, 34462-4DG, 3446E-2HG, 3446E-3HG | 40...400 Нм | 3% | 12 | 3182 | Нет | 86825-22 | Нет | Нет
284960160286 | 4302-3 | Ключ моментный предельный | KING TONY | 34862-2DG, 34662-1DG, 34662-2DG, 34662-3DG, 34862-1DG | 100...1500 Нм | 3% | 12 | 5654 | Нет | 86825-22 | Нет | Нет
320100004017 | 4302-3 | Термодатчик беспроводной | SENSOR TF-1 | . | от минус 40 до плюс 85 град. С | 0,5 град. С | 12 | 5106 | Нет | 72092-18 | Нет | Нет
284960160287 | 4302-3 | Ключ динамометрический железнодорожный | КДЖ-250 | - | 15...200 Нм | ± 5% | 12 | 2945 | Нет |  | Да | Нет
284960160288 | 4302-3 | Ключ моментный предельный | 800, 1000, 1500 | 800, 1000, 1500, 800 P, 1000 P, 1500 P | 200...1500 Нм | ±3% | 12 | 5293 | Нет | 44028-10 | Нет | Нет
284960160289 | 4302-3 | Ключ моментный предельный | 550 | 550ТН, 550, 550Р | 110...550 Нм | ±3% | 12 | 3182 | Нет | 44028-10 | Нет | Нет
284962117039 | 4302-3 | Скоростемер локомотивный | 3СЛ2М-150П, 3СЛ2М-220П | - | 5...220 км/ч | 1,5% | 12 | 5504 | Нет | 596-50 | Нет | Нет | при поверке в филиале 4107, дополнительно выписывать позицию с кодом 140641
284960160290 | 4302-3 | Ключ моментный предельный | WDK | WDK-NS05025, WDK-NX05025, WDK-NX05025, WDK-NH502509, WDK-GS025124, WDK-GS042014, WDK-GX025124, WDK-GX042014, WDK-GH025124, WDK-GH042009, WDK-PC025124, WDK-PC042014, WDK-PH251209, WDK-PH042009 | 2,5...25 Нм | ± 4% | 12 | 1532 | Нет | 84600-22 | Нет | Нет
300188115708 | 4302-3 | Манометр, вакуумметр и мановакуумметр показывающий корабельный | МП-100Кр, ВП-100Кр, МВП-100Кр | - | 0...600 кгс/см2 | КТ 1, 1,5, 2,5 | 24 | 171.01 | Нет | 37388-11 | Нет | Нет
300188115709 | 4302-3 | Манометр, вакуумметр и мановакуумметр показывающий корабельный | МП-100Кр, ВП-100Кр, МВП-100Кр | - | 0...600 кгс/см2 | КТ 1, 1,5, 2,5 | 24 | 171.01 | Нет | 37388-08 | Нет | Нет
284920130137 | 4302-3 | Тахограф цифровой | Drive 5 | - | Скорость от 20 до 180 км/ч, Время от 60 до 86400 с | ПГ по времени ± 4 с, ПГ по скорости ± 2 км/ч | 84 | 3247 | Нет | 62918-15 | Нет | Нет | Выдан до: 25.12.2020 /Назначение и область применения прибора: Для измерений навигационных параметров по сигналам навигационных космических аппаратов глобальных навигационных спутниковых систем (ГНСС) ГЛОНАСС/GPS, количества электрических импульсов от датчиков движения, определения на их основе координат потребителя, скорости, пройденного пути автотранспортных средств, интервала времени, синхронизации шкалы времени внутреннего опорного генератора тахографа со шкалой времени блока СКЗИ при работе по сигналам ГНСС ГЛОНАСС/GPS. В соответствии с письмом Росстандарта 4805-РР/04 от 07.04.2016 г. о проведении утверждения типа для партии единичных экземпляров тахографов в кол. 88881 шт., произведенных в период до 25.12.2015 г. В 2017 г. изменено Описание типа (Приказ 177 от 01.02.17). В 2017 г. изменены Методика поверки и Описание типа (Приказ 2808 от 13.12.17). Методика поверки распространена на ранее введенные в эксплуатацию. В 2019 г. изменены Методика поверки и Описание типа (Приказ 91 от 22.01.19). Методика поверки распространена на ранее введенные /Изготовитель: ООО "АТОЛ ДРАЙВ", г.Москва 115477, Кантемировская ул., д.59А, Тел. (495)730-74-20, www.atoldrive.ru /Испытания провер: ГЦИ СИ ВНИИФТРИ (002)
284920130138 | 4302-3 | Тахограф цифровой | Drive Smart | - | Скорость от 20 до 180 км/ч, Время от 60 до 86400 с | ПГ по времени ± 4 с, ПГ по скорости ± 2 км/ч | 84 | 3247 | Нет | 62923-15 | Нет | Нет | Выдан до: 25.12.2020 /Назначение и область применения прибора: Для измерений навигационных параметров по сигналам навигационных космических аппаратов глобальных навигационных спутниковых систем (ГНСС) ГЛОНАСС/GPS, количества электрических импульсов от датчиков движения, определения на их основе координат потребителя, скорости, пройденного пути автотранспортных средств, интервала времени, синхронизации шкалы времени внутреннего опорного генератора тахографа со шкалой времени блока СКЗИ при работе по сигналам ГНСС ГЛОНАСС/GPS. В соответствии с письмом Росстандарта 4805-РР/04 от 07.04.2016 г. о проведении утверждения типа для партии единичных экземпляров тахографов в кол. 400 шт., произведенных в период до 25.12.2015 г. В 2017 г. изменено Описание типа (Приказ 178 от 01.02.17). В 2017 г. изменены Методика поверки и Описание типа (Приказ 2821 от 13.12.17). Методика поверки распространена на ранее введенные в эксплуатацию. В 2019 г. изменены Методика поверки и Описание типа (Приказ 90 от 22.01.19). Методика поверки распространена на ранее введенные в /Изготовитель: ООО "АТОЛ ДРАЙВ", г.Москва 115477, Кантемировская ул., д.59А, Тел. (495)730-74-20, www.atoldrive.ru /Испытания провер: ГЦИ СИ ВНИИФТРИ (002)
284920130139 | 4302-3 | Тахограф | Меркурий ТА-001 | - | Скорость от 20 до 180 км/ч, Время от 60 до 86400 с | Скорость от 20 до 180 км/ч, Время от 60 до 86400 с | 84 | 3247 | Нет | 79088-20 | Нет | Нет | Выдан до: 01.09.2025 /Назначение и область применения прибора: Для измерений текущих навигационных параметров по сигналам навигационных космических аппаратов глобальных навигационных спутниковых систем (ГНСС) ГЛОНАСС/GPS, количества электрических импульсов от датчиков движения, определения на их основе координат потребителя, скорости, пройденного пути автотранспортных средств, интервала времени, синхронизации шкалы времени внутреннего опорного генератора тахографа со шкалой времени блока средства криптографической защиты информации (СКЗИ) при работе по сигналам ГНСС ГЛОНАСС/GPS. /Изготовитель: ООО "Инкотекс-Т", г.Москва 105484, ул.16-я Парковая, д.26, корп.4, офис 4102в Тел.: + 7 (495) 785-02-75 www.incotextaho.ru, E-mail: k.shamatulskiy@incotex.ru /Испытания провер: ГЦИ СИ ВНИИФТРИ (002)
284960160291 | 4302-3 | Отвертка динамометрическая | Wiha | 853, Torqur | 0.6 Нм | ±3 | 12 | 2160 | Нет |  | Да | Нет
284960160292 | 4302-3 | Отвертка динамометрическая | NTS11-2H | - | 0.5-2 Нм | ±3 | 12 | 2160 | Нет |  | Да | Нет
284960160293 | 4302-3 | Ключ моментный предельный регулируемый | Licota AQP | AQP-N40210, AQP-N40350, AQP-N60450 | 40-450 Н*м | ±4 | 12 | 3182 | Нет | 56530-14 | Нет | Нет
284960160294 | 4302-3 | Ключ моментный предельный BAHCO | 74WR, 74WS, 74W9, 74W14, 7455, 74PR, 74PS, 74P9, 74P14, 75R3, 75R1, 75S, 75P3, 75P1, 75PS, 76R3, 76S, 6852-5, 6852P-5 | 74WR-15, 74WR-25, 74WS-15, 74WS-25, 74W9-15, 74W9-25, 7455-5, 7455-15, 7455-20, 7455-25, 74PR-20, 74PS-20, 74P9-20, 6852-5, 6852P-5 | 1...25 Н∙м | Пределы допускаемой относительной погрешности измерений крутящего момента силы по/против часовой стр | 12 месяцев | 1532 | Нет | 77323-20 | Нет | Нет
284960160295 | 4302-3 | Ключ моментный предельный BAHCO | 74WR, 74WS, 74W9, 74W14, 7455, 74PR, 74PS, 74P9, 74P14, 75R3, 75R1, 75S, 75P3, 75P1, 75PS, 76R3, 76S, 6852-5, 6852P-5 | 74WR-50, 74WR-100, 74WR-200, 74WS-50, 74WS-100, 74WS-200, 74W9-50, 74W9-100, 74W9-200, 74W14-200, 7455-60, 7455-100, 7455-100A, 7455-200, 74PR-60, 74PR-60A, 74PR-100, 74PR-100A, 74PR-200, 74PS-60, 74PS-100, 74PS-200, 74P9-100, 74P14-200, | 10...200 Н∙м | Пределы допускаемой относительной погрешности измерений крутящего момента силы по/против часовой стр | 12 месяцев | 2160 | Нет | 77323-20 | Нет | Нет
284960160296 | 4302-3 | Ключ моментный предельный BAHCO | 74WR, 74WS, 74W9, 74W14, 7455, 74PR, 74PS, 74P9, 74P14, 75R3, 75R1, 75S, 75P3, 75P1, 75PS, 76R3, 76S, 6852-5, 6852P-5 | 74WR-300, 74WR-340, 74WR-400, 74WS-300, 74W14-300, 7455-300, 7455-340, 7455-500, 74PR-300, 74PR-400, 74PS-300, 74P14-300, 74P14-400 | 40...500 Н∙м | Пределы допускаемой относительной погрешности измерений крутящего момента силы по/против часовой стр | 12 месяцев | 3182 | Нет | 77323-20 | Нет | Нет
284960160297 | 4302-3 | Ключ моментный предельный BAHCO | 7455, 74PR, 74P9, 74P14, 75R3, 75S, 75P3, 75P1, 75PS, 76R3, 76S | 7455-800, 7455-1000, 7455-1500, 75S-650, 75R3-650, 75R3-800, 75R3-1000, 75R1-1500, 75P3-650 , 75P3-800, 75P3-1000, 75P1-1500, 75PS-650, 76R3-600, 76R3-800, 76R3-1000, 76S-600 | 130...2000 Н∙м | Пределы допускаемой относительной погрешности измерений крутящего момента силы по/против часовой стр | 12 месяцев | 5293 | Нет | 77323-20 | Нет | Нет
300178400001 | 4302-3 | Манометр технический показывающий в корпусе диаметром 60 мм | МТ | - | 0...400 кгс/см2 | КТ 2,5...4 | 12 | 171.01 | Да | 3383-72 | Нет | Нет
289072110001 | 4302-3 | Тахограф | ШТРИХ-ТахоRUS | - | от 0 до 180 км/ч | +/- 2 км/ч | 84 | 3873 | Нет | 62921-15 | Нет | Нет
284960160298 | 4302-3 | Тахометр дистанционный магнитоэлектрический стендовый | ИСТ | - | 0...3000 об/мин | 1% |  | 1809 | Нет |  | Да | Нет
289072110002 | 4302-3 | Ключ моментный предельный регулируемый | ПНГ | ДК 40-200 | 40...200 Нм | ± 3% | 12 | 2160 | Нет | 83457-21 | Нет | Нет
289072110003 | 4302-3 | Ключ моментный предельный HAZET | System 5000, System 6000 | 5107-3CT, 5108-2CT, 5108-3CT, 5108VDE, 5109VDE, 6106-1CT, 6108-1СТ, 6280-1СТ, 6281-2CT, 6391-10, 6391-12, 6391-12V, 6391-25, 6391-25V | 1...25 Нм | ± 3% | 12 | 1532 | Нет | 76745-19 | Нет | Нет
284620100001 | 4302-3 | Аппаратно-программный комплекс фотовидеофиксации нарушений правил дорожного движения | "ОСКОН" | "ОСКОН"-Р, "ОСКОН"-С, "ОСКОН"-КС | 10...250 км/ч | 2 км/ч | 24 | 8251 | Нет | 63310-16 | Нет | Нет
289074100005 | 4302-3 | Лабораторная мельница | - | - | 100...30000 об/мин | 10% | 12 | 6684 | Нет |  | Нет | Да | доставка оборудования до заказчика и обратно осуществляется силами Уралтест, цена включает доставку оборудования до заказчика и обратно
289072110004 | 4302-3 | Система измерений параметров автомобильных транспортных средств в движении | ИБС ВИМ | - | N*1500...N*20000 | 5% | 12 | 31215 | Нет | 62524-15 | Нет | Нет
284620100002 | 4302-3 | Комплекс измерительный с видеофиксацией | "Кордон.Про"М | - | 2...300 км/ч | 1 км/ч | 24 | 4548 | Нет | 76216-19 | Нет | Нет
284960160301 | 4302-3 | Ключ моментный электронный | КМЭ | КМЭ 10 | 2...10 Нм | ± 2% | 12 | 1532 | Нет | 56273-19 | Нет | Нет
284963101015 | 4302-3 | Прибор показывающий спидометр | 85.3802, 851.3802, 852.3802, 853.3802 | - | 10...160 км/ч | 4км/ч | 24 | 1595 | Нет | 31073-08 | Нет | Нет
284920130140 | 4302-3 | Стенд тормозной силовой | ЛТК | ЛТК-М3500, ЛТК-С3500, ЛТК-У13000 | 0...30 кН | ±2% | 12 | 10167 | Нет | 81072-20 | Нет | Нет
284962117040 | 4302-3 | Комплекс аппаратно-программный | Вокорд-Трафик Т | - | 0...350 км/ч | 2 км/ч | 24 | 8251 | Нет | 59905-15 | Нет | Нет
330191100006 | 4302-3 | Устройство синхронизации времени | УСВ-3 | - | - | +/- 1 сек | 48 | 8251 | Нет | 64242-16 | Нет | Нет
284620100003 | 4302-3 | Комплекс программно-аппаратный | "УЛЬТРА" | - | от 0 до 350 км/ч | 1 км/ч | 24 | 8332 | Нет | 79182-20 | Нет | Нет
284620100004 | 4302-3 | Комплекс программно-аппаратный с фото и видеофиксацией | «Дозор-ПС2» | - | от 5 с до 24 ч | 2 с | 24 | 8332 | Нет | 80111-20 | Нет | Нет
284620100005 | 4302-3 | Комплекс программно-аппаратный с фото и видеофиксацией | «Дозор-М3» | исполнение 01, исполнение 02, исполнение 03 | от 0 до 24 ч | 2 с | 24 | 8332 | Нет | 79406-20 | Нет | Нет
284620100006 | 4302-3 | Комплекс программно-аппаратный измерения интервалов времени и координат с фото- и видеофиксацией | "Дозор-М2" | "Дозор-М2"-00, "Дозор-М2"-01 | от 0 до 24 ч | 3 с | 24 | 8332 | Нет | 72641-18 | Нет | Нет
284620100007 | 4302-3 | Комплекс стационарный аппаратно-программный автоматической фотовидеофиксации | «ДОЗОР-К» | Дозор-К «Рубеж», Дозор-К «Гольфстрим» | от 20 до 300 км/ч | 2 км/ч | 24 | 8332 | Нет | 67234-17 | Нет | Нет
284620100008 | 4302-3 | Программно-аппаратный комплекс измерения времени и координат с фото и видеофиксацией | «Дозор-МП» | «Дозор-МП-Л» | от 0 до 24 ч | 2 с | 24 | 8332 | Нет | 62496-15 | Нет | Нет
284620100009 | 4302-3 | Программно-аппаратный комплекс измерения времени и координат с фото и видеофиксацией | «Дозор-М» | "Дозор-М"-00, "Дозор-М"-01 | от 5 с до 24 ч | 5 с | 24 | 8332 | Нет | 59920-15 | Нет | Нет
284620100010 | 4302-3 | Программно-аппаратный комплекс измерения времени с фото и видеофиксацией | «Дозор-ПС» | - | от 5 с до 24 ч | 5 с | 24 | 8332 | Нет | 59893-15 | Нет | Нет
284960160302 | 4302-3 | Ключ моментный предельный | WERA серии Click-Torque | Click-Torque B1, Click-Torque B2, Click-Torque C1, Click-Torque C2, Click-Torque C3, Click-Torque X2, Click-Torque X3, Click-Torque X4, Click-Torque XP3 | 5...200 Нм | ±3 | 12 | 2218 | Нет | 78342-20 | Нет | Нет
284960160303 | 4302-3 | Ключ моментный предельный | UNIOR 264 | 615487, 615488 | 42...350 | ± 4% | 12 | 2966 | Нет | 82708-21 | Нет | Нет
284960160304 | 4302-3 | Ключ моментный электронный | Garant серии 656650 | 656650 50, 656650 100, 656650 200 | 20...200 Н*м | 4% | 12 | 2014 | Нет | 72548-18 | Нет | Нет
289072110005 | 4302-3 | Ключ моментный шкальный | СМТZ | 50А, 100А, 200А | 10...200 Нм | ± 3% | 12 | 2014 | Нет | 87714-22 | Нет | Нет
284960160305 | 4302-3 | Счетчик импульсов (тахометр) | СИМ-05т-2, СИМ-05т-5 | СИМ-05т-2-09, СИМ-05т-2-17, СИМ-05т-5-09, СИМ-05т-5-17 | от 1 до 999999 об/мин | 0,1% |  | 5938 | Нет |  | Да | Нет
284962117041 | 4302-3 | Блок управления | БУ-3 | БУ-3А, БУ-3А/1, БУ-3В, БУ-3П | 0...300 км/ч | 0,1 км/ч | 24 | 19679 | Нет | 12829-04 | Нет | Нет
284960160306 | 4302-3 | Тахометр дистанционный магнитоэлектрический стендовый | ИСТ-2 | - | 250-3000 об/мин | ±0,5% |  | 4572 | Нет |  | Да | Нет
289072110006 | 4302-3 | Ключ динамометрический предельный электронный | NORGAU серии NTE | NTE13-340RR, NTE14-500RR | 68...500 Нм | ± 3% | 12 | 3182 | Нет | 60906-15 | Нет | Нет
280275300001 | 4302-3 | Пункт весового и габаритного контроля автоматический | АПВГК | - | 100-35000 кг; 1-140км/ч | ±10% | 12 | 32715 | Нет | 78780-20 | Нет | Нет | Цена за 1 полосу контроля
289072110007 | 4302-3 | Ключ моментный шкальный | Tohnichi | DB50N-S, DB100N-3/8-S, DB100N-S, DB200N-S, CDB50Nx12D-S, CDB100Nx15D-S, CDB200Nx19D-S | 5...200 Нм | ± 3% | 12 | 2160 | Нет | 84661-22 | Нет | Нет
289072110008 | 4302-3 | Ключ моментный предельный | WDK | WDK-NS20210, WDK-NS40210, WDK-NS50350, WDK-NX20210, WDK-NX40210, WDK-NX20210, WDK-NX40210, WDK-GH105024, WDK-NX50350, WDK-NX50350, WDK-NH202114, WDK-NH402114, WDK-NH503514, WDK-NH105514, WDK-NX105534, WDK-NH105524, WDK-GS503502, WDK-GS105004, WDK-GX503502, WDK-GX105004, WDK-GH503514, WDK-GH105014, WDK-PC503512, WDK-PC105034, WDK-PH503512, WDK-PH105012 | 30...550 Нм | 4% | 12 | 3182 | Нет | 84600-22 | Нет | Нет
289072110009 | 4302-3 | Ключ динамометрический (моментный) | МТ | МТ-1-60-4, МТ-1-120-4, МТ-1-150-4 | 5...150 Нм | ± 4% | 12 | 2160 | Нет | 87134-22 | Нет | Нет
289072110010 | 4302-3 | Ключ моментный предельный | Garant серии 65 | 656050_400, 656050_500, 656055_400, 656055_500 | 100...500 Нм | ±3% | 12 | 3182 | Нет | 82126-21 | Нет | Нет
289072110011 | 4302-3 | Ключ моментный предельный | Garant серии 65 | 656050_800, 656050_1000, 656050_1600, 656055_800 | 200...1600 Нм | ±3 | 12 | 5293 | Нет | 82126-21 | Нет | Нет
289072110012 | 4302-3 | Ключ моментный предельный | NORGAU серии NTW | NTW23-034R, NTW24-034R, NTW24-055R, NTW24-034I, NTW33-034RL, NTW34-034RL, NTW34-055RL, NTW34-034I | 60...550 Нм | ±4 | 12 | 3182 | Нет | 81078-20 | Нет | Нет
289072110013 | 4302-3 | Ключ моментный предельный | NTW | NTW43-075RL, NTW43-085RL, NTW43-100RL, NTW44-100RL, NTW44-150RL, NTW44-200RL, NTW47-075I, NTW47-085I, NTW49-075C, NTW49-085C, NTWA34-760, NTWA34-1000, NTWA35-1500, NTWA35-2000, NTWA34-760RL, NTWA34-1000RL, NTWA35-1500RL, NTWA35-2000RL, NTWA-060C | 140...2000 | ±3% | 12 | 5293 | Нет | 88510-23 | Нет | Нет
289072110014 | 4302-3 | Ключ моментный предельный | NORGAU серии NTW | NTW20-005R, NTW20-010R, NTW20-025R, NTW20-055R, NTW21-002R, NTW20-005I, NTW20-010I, NTW20-025I, NTW30-005RL, NTW30-010RL, NTW30-025RL, NTW30-055RL, NTW31-002RL, NTW30-005I, NTW30-010I, NTW30-025I | 2...25 Нм | ± 4% | 12 | 1532 | Нет | 81078-20 | Нет | Нет
286462101018 | 4302-3 | Мера твердости | Шор А, Шор D | - | 0...100 ед. тв. | - |  | 2970 | Нет |  | Да | Нет
289072110015 | 4302-3 | Блок индикации | БИ-4ДВ, БИ-4Д, БУ-3ПВ, БУ-3ПС | - | 0-150 | ±1 | 12 | 4950 | Нет |  | Да | Нет | Протокол измерений
289072110016 | 4302-3 | Комплекс автоматической фотовидеофиксации | "Ястреб" | "Ястреб-С", "Ястреб-М" | 1...300 км/ч | 2 км/ч | 24 | 8251 | Нет | 89938-23 | Нет | Нет
289072110017 | 4302-3 | Отвертка динамометрическая | Felo Nm | 10000106, 10000206, 10000306 | от 0,6 до 5,4 Нм | 3% | 12 | 2160 | Нет | 86846-22 | Нет | Нет
284960160307 | 4302-3 | Ключ моментный предельный | серии GARWIN INDUSTRIAL 501518, GARWIN INDUSTRIAL 501511, GARWIN INDUSTRIAL 501512, GARWIN INDUSTRIAL 501516, GARWIN INDUSTRIAL 501517, GARWIN INDUSTRIAL 501519, GARWIN INDUSTRIAL 501522, GARWIN INDUSTRIAL 501523, GARWIN INDUSTRIAL 502010, GARWIN INDUSTRIAL 502110, GARWIN INDUSTRIAL 502205, GARWIN I | 501518-50-350-12, 501518-70-340-12, 501511-60-300-12, 501512-60-340-12, 501516-60-340-12, 501516-60-420-12, 501516-80-400-12, 501516-50-350-12, 501516-80-400-34, 501517-60-340-12, 501517-60-420-12, 501517-80-400-12, 501517-50-350-12, 501519-60-340-12, 501519-50-350-12, 501519-80-400-12, 501519-60-420-12, 501522-60-300-12, 501522-110-550-34, 501523-60-300-12, 501523-110-550-34, 502010-60-340-12, 502110-70-330-12, 502110-140-560-34, 502205-60-340-14, 502205-50-350-14, 502205-80-400-14, 502205-60-420-14, 501513-65-335-12, 501513-100-500-34, 501521-65-335-1, 501521-100-500-34, 502210-65-335-14, 502210-100-500-24, 502015-120-335-12, 502015-120-335-34, 502015-200-500-34, 502305-120-335-14, 502305-200-500-24 | 40...500 Нм | 4% | 12 | 3182 | Нет | 75301-19 | Нет | Нет
289072110018 | 4302-3 | Ключ моментный предельный | THORVIK | THBD912630, THBD91220110, TWM14630, TWM38630, TWM3820110, TWBDM14630, TWBDM3820110 | 6...110 Нм | ±4 | 12 | 2160 | Нет | 90844-23 | Нет | Нет
289074100007 | 4302-3 | Система дорожная весового и габаритного контроля | "СВК" | - | N*1500...N*20000 | 5% | 12 | 27573 | Нет | 42677-14 | Нет | Нет
284960160308 | 4302-3 | Отвертка моментная предельная | NTS | NTS11-5H, NTS11-8H, NTS11-10H, NTS11-5S, NTS11-8S, NTS11-10S, NTS12-6H, NTS12-8H | 1...10 Нм | ± 6% | 12 | 1532 | Нет | 88511-23 | Нет | Нет
284960160309 | 4302-3 | Ключ моментный предельный | NTW | NTW42-030RL, NTW42-040RL, NTW43-055RL, NTW46-030I, NTW46-040I, NTW46-055I, NTW47-055I, NTW48-030C, NTW48-040C, NTW49-055C, NTWA33-300, NTWA34-550, NTWA33-300RL, NTWA34-550RL, NTWA-040C, | 60...400 Нм | ± 3% | 12 | 3182 | Нет | 88510-23 | Нет | Нет
284965121010 | 4302-3 | Ключ моментный предельный регулируемый JTC | 4900 | 4932 | 1...25 Нм | ± 3% | 12 | 1532 | Нет | 92837-24 | Нет | Нет
289072110019 | 4302-3 | Измеритель скорости движения транспортных средств радиолокационный | Радис | - | 10...300 км/ч | 1 км/ч | 24 | 4548 | Нет | 44841-10 | Нет | Нет
284960160310 | 4302-3 | Ключ динамометрический электронный | NORGAU серии NTE | NTE14-850RR, NTE15-120RR, NTE15-150RR, NTE15-200RR, | 170...2000 Нм | ± 3% | 12 | 5293 | Нет | 60906-15 | Нет | Нет
289072110020 | 4302-3 | Прибор для проверки и регулировки автомобильных фар | SOL W 10, SOL W 20, Sol R 10, SOL PC 50, HLT 600, HLT 610, HLT 620, HLT 650 | - | сила света 1…100000 кд, Угол наклона светотеневой границы 0...140' | ПГ ±0,1 %; ±15 %. | 12 | 6283 | Нет | 38466-08 | Нет | Нет
289074100008 | 4302-3 | Стенд балансировочный торговой марки "John Bean" | B340 S, B340 L, B340 P | - | от 0 до 360 градусов, от 0 до 100 г | 5 | 12 | 5740 | Нет | 62970-15 | Нет | Нет
284960160311 | 4302-3 | Тахометр специалиста по лифтам и эскалаторам цифровой | СС6208А | . | 50...3600 об/мин | 0,1% | 12 | 7383 | Нет | 87953-23 | Нет | Нет
281198501015 | 4302-3 | Граммометр | ГМ | ГМ-1, ГМ-2, ГМ-3, ГМ-4, ГМ-5 | (5-300) гс | ± (0,6-2,0) гс | 12 | 2237 | Нет | 6749-88 | Нет | Нет
284960160312 | 4302-3 | Ключ моментный предельный | THORVIK | THBD141870350, THBD141875450, TWM1270350, TWM34100500, TWBDM1270350, TWBDM3475450, THBD141840210, TWM1240210, TWBDM1240210. | 40...500 Нм | ± 4%, ± 6% | 12 | 3182 | Нет | 90844-23 | Нет | Нет
284960160313 | 4302-3 | Ключ моментный предельный | THORVIK | TWM34140700, TWM34140980, TWM1140980, TWM13001500, TWM14002000, TWBDM34100800, TWBDM343001500, TWBDM13001500, TWBDM14002000, | 100...2000 Нм | ± 4%, ± 6% | 12 | 5293 | Нет | 90844-23 | Нет | Нет
289072110021 | 4302-3 | Станок балансировочный | ЛС | ЛС1, ЛС2, ЛСЗ, ЛС4 | от 0 до 360 градусов, от 0 до 300 г | ±5 г | 12 | 5740 | Нет | 34002-07 | Нет | Нет
289072110022 | 4302-3 | Датчик тахометрический | МЭД-1 | МЭД-1Т, МЭД-1Ф, МЭД-1ФОК, МЭД-1Ф1, МЭД-1ФОК1 | 0,2...15500 Гц | 0,1% | 36 | 4572 | Нет | 94174-24 | Нет | Нет
289072110023 | 4302-3 | Ключ моментный динамометрический Stahlwille | Manoskop 71, Manoskop 71aR | 71, 71aR | 160...800 | ± 4% | 12 | 5293 | Нет | 54158-13 | Нет | Нет
284960160314 | 4302-3 | Ключ моментный предельный регулируемый JTC | 6600 | 6684, 6685, 6686, | 20...210 Нм | ± 6% | 12 | 2160 | Нет | 92837-24 | Нет | Нет
284960160315 | 4302-3 | Ключ динамометрический предельный NORGAU | NTE | NTE11-030RR, NTE12-030RR, NTE12-060RR, NTE12-085RR, NTE12-135RR, NTE13-135RR, NTE13-200RR, | 20...200 Нм | ± 3% | 12 | 2160 | Нет | 60906-15 | Нет | Нет
284965121011 | 4302-3 | Ключ динамометрический предельный GEDORE | Dremometer | DN, EK | 200...1500 Нм | ± 3% | 12 | 5293 | Нет | 83343-21 | Нет | Нет
284965121012 | 4302-3 | Ключ моментный предельный | JTC | 4937, 4938 | 200...550 Нм | ± 3% | 12 | 3182 | Нет | 72246-18 | Нет | Нет
284965121013 | 4302-3 | Ключ моментный предельный NORGAU | NTW | NTW22-035PR, NTW22-050PR, NTW22-085PR, NTW22-100PR, NTW23-150PR, NTW23-200PR, NTW23-035PI, NTW23-050PI, NTW23-085PI, NTW23-100PI, NTW23-150PI, NTW24-200P | 25...200 Нм | ± 3% | 12 | 2160 | Нет | 71047-18 | Нет | Нет
284960160316 | 4302-3 | Ключ динамометрический предельный регулируемый | ТА-В | TA-B0210-12,TA-B0350-12,TA-B0500-34,TA-B3210-12,TA-B3350-12,TA-B3500-34 | 60...500 Нм | ±4% | 12 | 3182 | Нет | 84213-21 | Нет | Нет
284960160317 | 4302-3 | Ключ моментный предельный Garant | 657750, 657735, 657762, 657765, 657766 | 657750 5, 657735 5, 657762 5, 657766 5, 657735 10, 657762 10, 657766 10, 657750 14, 657750 25, 657735 25, 657766 25. | 0,5...25 Нм | ± 3%, ± 4%, ± 6% | 12 | 1532 | Нет | 72547-18 | Нет | Нет
284960160318 | 4302-3 | Ключ моментный предельный Garant | 657750, 657735, 657762, 657765, 657766 | 657735 50, 657766 55, 657750 60, 657766 125 | 25...125 Нм | ± 3%, ± 4%, ± 6% | 12 | 2160 | Нет | 72547-18 | Нет | Нет
284960160319 | 4302-3 | Ключ моментный шкальный Tohnichi | Tohnichi | DB6N4-S,DB6N5-S,DB12N4-S,DB12N5-S,DB25N-S,DB25N5-S,DB25N-1/4-S,DB25N5-1/4-S,CDB7N4x8D-S,CDB14N4x8D-S,CDB25Nx10D-S,CDB25N5x10D-S | 0,5...25 Нм | ± 3% | 12 | 1532 | Нет | 84661-22 | Нет | Нет
284960160320 | 4302-3 | Отвертка моментная предельная | WERA | 7400 Kraftform исп.7432, 7400 Kraftform исп.7441, 7400 Kraftform исп.7442, 7400 Kraftform исп.7443, 7400 Kraftform ESD исп.7432 ESD, 7400 Kraftform ESD исп.7441 ESD, 7400 Pre-Set Kraftform исп.7452 Pre-Set, 7400 Pre-Set Kraftform исп.7461 Pre-Set, 7400 Pre-Set Kraftform исп.7462 Pre-Set, 7400 Pre-Set Kraftform исп.7463 Pre-Set, 7400 Pre-Set ESD исп.7452 Pre-Set ESD, 7400 Pre-Set ESD исп.7455 Pre-Set ESD, 7400 Pre-Set ESD исп.7456 Pre-Set ESD, 7400 Pre-Set ESD исп.7461 Pre-Set ESD, 7400 VDE Kraftform исп.7441 VDE, 7400 VDE Kraftform исп.7444 VDE | 0,9...8,8 Нм | ± 6% | 12 | 1532 | Нет | 87988-23 | Нет | Нет
284960160321 | 4302-3 | Ключ моментный предельный | TOLSEN | 19660, 19661 | 1...20 Нм | ± 4% | 12 | 1532 | Нет | 91602-24 | Нет | Нет
281198501018 | 4302-3 | Динамометр | ЗМС.ДИУ056 | Модель 1, Модель 2 | (5,0-9,0) Н | ± 10% | 12 | 2237 | Нет | 95565-25 | Нет | Нет
289072110024 | 4302-3 | Устройства для измерений углов установки колес автомобилей под товарным знаком "JOHN BEAN" | V2100, V2280 | - | Угол развала колес ±15 °. | ПГ ±3’. | 12 | 11193 | Нет | 73654-18 | Нет | Нет
289072110025 | 4302-3 | Датчик усилия на педаль | RLACS282 | - | 10-1470,9 Н | ±3 | 12 | 4699 | Нет | 95753-25 | Нет | Нет
289072110026 | 4302-3 | Комплекс фиксации нарушений ПДД | "Призма-StoS" | исполнение1, исполнение 2 | от 0 до 310 км/ч | ±1 | 24 | 10430 | Нет | 69941-17 | Нет | Нет
284960160322 | 4302-3 | Ключ динамометрический (моментный) | МТ | МТ-1-240-4,МТ-1-500-4 | 20...500 Нм | ± 4% | 12 | 3182 | Нет | 87134-22 | Нет | Нет
284960160323 | 4302-3 | Ключ моментный предельный | T | T27600N,T27800N,T27801N,T271000N,T271001N,T271500N,T272000N | 100...2000 Нм | ± 4% | 12 | 5293 | Нет | 71267-25 | Нет | Нет
284960160324 | 4302-3 | Ключ моментный предельный | JTC | 7600 | 400...2000 | ±5% | 12 | 5293 | Нет | 92837-24 | Нет | Нет
284960160325 | 4302-3 | Ключ моментный предельный | СМТN | СМТN-5,СМТN-10,СМТN-22,5,СМТN-25 | 1...25 Нм | ± 4% | 12 | 1532 | Нет | 87511-22 | Нет | Нет
289072110027 | 4302-3 | Система автоматическая для обеспечения контроля за дорожным движением | Автодория 3.5 | мод.1, мод 2, мод 3 | от 0 до 350 км/ч | ±1 | 24 | 10430 | Нет | 75687-19 | Нет | Нет
289072110028 | 4302-3 | Система видеофиксации нарушений правил дорожного движения | Автопатруль Универсал | - | от 0 до 350 км/ч | ±1 | 24 | 10430 | Нет | 66287-16 | Нет | Нет
289072110029 | 4302-3 | Ключ динамометрический предельный регулируемый | 690 | 690102, 690111, 690221, 690235, 690370 | 5...25 Нм | ±4 | 12 | 1532 | Нет | 80338-20 | Нет | Нет
284960160326 | 4302-3 | Ключ динамометрический (моментный) | МТ | МТ-1-800-4,МТ-1-1500-4 | 40...1500 Нм | ±4 | 12 | 5293 | Нет | 87134-22 | Нет | Нет
284960160327 | 4302-3 | Ключ динамометрический предельный регулируемый | ТА-В | TA-B0060-12,TA-B0060-38,TA-B0110-12,TA-B0110-38,ТA-B0210-12 | 10...200 Нм | ± 4% | 12 | 2160 | Нет | 84213-21 | Нет | Нет
284960160328 | 4302-3 | Ключ моментный предельный | T | T27200N,T27101NT,27100N,T30200N | 20...200 Нм | ± 4% | 12 | 2160 | Нет | 71267-25 | Нет | Нет
284960160329 | 4302-3 | Тахометр | МЕГЕОН | МЕГЕОН 18011,МЕГЕОН 18012,МЕГЕОН 18013 | 10...99999 об/мин | 0,1% | 12 | 4485 | Нет | 92810-24 | Нет | Нет
284960160330 | 4302-3 | Ключ динамометрический (моментный) предельный | SATA | 96310,96311,96312 | 10...200 Нм | ± 3% | 12 | 2160 | Нет | 94414-25 | Нет | Нет
284960160331 | 4302-3 | Ключ моментный шкальный | СМТZ | 6А,12А,25А | 1...25 Нм | ± 3% | 12 | 1532 | Нет | 87714-22 | Нет | Нет
284965121014 | 4302-3 | Ключ моментный | TORCOFIX-FS,TORCOFIX-Z,TORCOFIX-SE,TORCOFIX-K | TF-FS50,TF-FS85,TF-FS200,4150-50,4150-85,4151-20,4405-05,4410-01,4420-01,TF-SE50,TF-SE100,TF-SE150,TF-SE200,TF-K50,TF-K100,TF-K200,4549-05,4550-10,4550-20 | 25...200 Н*м | 3% | 12 | 2160 | Нет | 96715-25 | Нет | Нет
330177115017 | 4302-3 | Секундомер механический RGK | SWM | SWM-1A3, SWM-2A6, SWM-1B3, SWM2B6 | 0...30/0...900 с; 0...60/0...1800 с | ±0,3; ±0,6; ±0,7; ±1,6 с | 12 | 1068 | Нет | 93399-24 | Нет | Нет
284920130001 | 4302-3 | Прибор для поверки тахографов | UTP-10 RUS |  | 1-99999 | 0,5% | 24 | 8157 | Нет | 51009-12 | Нет | Нет
281198501001 | 4302-3 | Граммометр | ГМ-1, ГМ-2, ГМ-3, ГМ-4, ГМ-5 | . | (5-300) гс | ± (0,6-2,0) гс | 12 | 2237 | Нет | 6749-78 | Нет | Нет
281198501002 | 4302-3 | Граммометр часового типа | Г 0,05, Г 0,15, Г 0,25, Г 0,5, Г 0,6, Г 1,5, Г 3,0 | - | (0,01-3,0) Н | ± (0,002-0,12) Н | 12 | 2237 | Нет | 12094-89 | Нет | Нет
300188115039 | 4302-3 | Манометр шинный | МД209 | - | 0,4…4,0; 5…3,0; 3,0…9,0; 3,0…9,0; 2,0…7,0 кгс/см2 | ±0,1; ±0,2 кгс/см2 | 12 | 171.01 | Да | 28901-05 | Нет | Нет | Манометры принимаются в поверку в чистом виде.
300188115040 | 4302-3 | Манометр шинный | МД214 | - | 0,4…4,0; 5…3,0; 3,0…9,0; 3,0…9,0; 2,0…7,0 кгс/см2 | ±0,1; ±0,2 кгс/см2 | 12 | 171.01 | Да | 28901-05 | Нет | Нет | Манометры принимаются в поверку в чистом виде.
300188115041 | 4302-3 | Манометр шинный | МД227 | - | 0,4…4,0; 5…3,0; 3,0…9,0; 3,0…9,0; 2,0…7,0 кгс/см2 | ±0,1; ±0,2 кгс/см2 | 12 | 171.01 | Да | 28901-05 | Нет | Нет | Манометры принимаются в поверку в чистом виде.
300188115042 | 4302-3 | Манометр шинный | МД231 | - | 0,4…4,0; 5…3,0; 3,0…9,0; 3,0…9,0; 2,0…7,0 кгс/см2 | ±0,1; ±0,2 кгс/см2 | 12 | 171.01 | Да | 28901-05 | Нет | Нет | Манометры принимаются в поверку в чистом виде.
300188115043 | 4302-3 | Манометр шинный | МД14 | - | 0,4…4,0; 5…3,0; 3,0…9,0; 3,0…9,0; 2,0…7,0 кгс/см2 | ±0,1; ±0,2 кгс/см2 | 12 | 171.01 | Да | 28901-05 | Нет | Нет | Манометры принимаются в поверку в чистом виде.
286462101001 | 4302-3 | Прибор для измерения твердости резины по Шору А | 2033ТИР |  | Диапазон измерения 0…100 ед.твердости. | Погрешность ±1 ед. | 6 | 3658 | Нет | 6469-04 | Нет | Нет
286462101002 | 4302-3 | Прибор для измерения твердости резины по Шору А | ИТ5078 |  | Диапазон измерения 0…100 ед.твердости. | Погрешность ±1 ед. | 6 | 3658 | Нет | 6469-04 | Нет | Нет
284920130002 | 4302-3 | Установка тахометрическая | УТО5-60 |  | (10-60000) об/мин |  | 12 | 11261 | Нет | 6840-78 | Нет | Нет
284920130003 | 4302-3 | Установка для поверки спидометров | КИ-12548 |  | (20-220) км/ч | 0,5 км/ч | 12 | 8179 | Нет | 10562-86 | Нет | Нет
284920130005 | 4302-3 | Прибор для поверки тахографов | TS-2010 |  | Количества импульсов, имп 1…99999. | ПГ ±0,5 %. | 24 | 8485 | Нет | 43960-10 | Нет | Нет
284963101001 | 4302-3 | Спидометр механический | СП |  | (20-180) км/ч | 4 км/ч | 24 | 1595 | Нет | 1747-97 | Нет | Нет
286462101003 | 4302-3 | Прибор для измерения твердости резины по Шору А | 2033 ТИР-Р |  | Ед. твердости 0…100. | 1 ед. | 12 | 3658 | Нет | 55221-13 | Нет | Нет
286462101004 | 4302-3 | Прибор для измерения твердости резины по Шору А | 2033 ТИР-РА |  | Ед. твердости 0…100. | 1 ед. | 12 | 3658 | Нет | 55221-13 | Нет | Нет
284960160006 | 4302-3 | Тахометр | АТТ серии 6000 | АТТ-6002, АТТ-6006 | 10...99999 об/мин | 0,1% | 12 | 7383 | Нет | 27264-04 | Нет | Нет
284920130006 | 4302-3 | Стенд тормозной силовой | СТС | СТС-З-СП, СТС-4-СП, СТС-10-СП, СТС-10У-СП, СТС-13-СП, СТС-13У-СП | Давление в пневмоприводе тормозной системы автомобиля, МПа(бар) 0,2…1(2…10). | 3 % | 12 | 9164 | Нет | 21120-07 | Нет | Нет
320100004001 | 4302-3 | Регистратор температуры | DataCOLD | 500T | -30...30 °С |  | 12 | 6074 | Нет | 58871-14 | Нет | Нет
289074100001 | 4302-3 | Измеритель эффективности тормозных систем автомобилей | Эффект | Эффект-02, Эффект-02.01, Эффект-03 | 0-9,81 м/с2, 98-980 Н, 0-50 м, 20-50 км/ч, 0-3 сек |  | 12 | 4699 | Нет | 58403-14 | Нет | Нет
284962117001 | 4302-3 | Тахограф цифровой | DTCO 3283 |  | от 0 до 180 км/ч | +/- 2 км/ч | 84 | 3873 | Нет | 62919-15 | Нет | Нет
284920130009 | 4302-3 | Прибор для регулировки света фар | LITE 1.1 |  | Наклон светового пучка 0,1…4,0 %; - силы света 600…50000 кд. | ПГ ±0,1 %; ±15 %. | 12 | 6283 | Нет | 17788-04 | Нет | Нет | Изготовитель: Фирма "MAHA Maschinenbau Haldenwang GmbH & Co. KG", Германия
284920130010 | 4302-3 | Прибор для измерения параметров света фар автотранспортных средств | LITE 3 |  | Сила света, кд 1…125000. 4. | ПГ ±15%. | 12 | 6283 | Нет | 33006-06 | Нет | Нет | Изготовитель: Фирма "MAHA Maschinenbau Haldenwang GmbH & Co. KG", Германия
284920130011 | 4302-3 | Прибор для регулировки света фар | LITE 1.2 | 1.2 | Контролируемая сила света 0…50000 кд; контролируемая сила ближнего света, кд 750, 1600; к | ПГ силы света ±15 %; угла наклона фар ±0,1 %. | 12 | 6283 | Нет | 19514-00 | Нет | Нет | Для проверки приборов света фар линий технического осмотра, автосервисов
284920130012 | 4302-3 | Стенд тормозной роликовый | IW | 10 | Тормозная сила, кН 0…2,5; 0…6; 0…8; 0…12; 0…40; 0…60. | 3 %. | 12 | 10167 | Нет | 16017-07 | Нет | Нет | Изготовитель: Фирма "MAHA Maschinenbau Haldenwang GmbH & Co. KG", Германия.
284920130013 | 4302-3 | Устройство для измерений и диагностирования углов установки колес автомобилей | Hawkeye серий HS200, HS201, HS400, HS401 |  | Угол развала колес ±8 °. | ПГ ±4’. | 12 | 11193 | Нет | 39115-08 | Нет | Нет | "Hunter Engineering Company", США
284920130014 | 4302-3 | Устройство для измерений углов установки колес автомобилей | DSP500, DSP700 |  | Угол развала колес, ±8 °. | ПГ ±4'. | 12 | 11189 | Нет | 17456-12 | Нет | Нет | "Hunter Engineering Company", США
284920130015 | 4302-3 | Измеритель параметров света фар автотранспортных средств | ИПФ-01 |  | Угол наклона светотеневой границы светового пучка фары в вертикальной плоскости | Пределы допускаемой абсолютной погрешности измерений углов наклона светотеневой границы светового пу | 12 | 6283 | Нет | 51226-12 | Нет | Нет | ООО НПФ "МЕТА", г.Жигулевск
284920130016 | 4302-3 | Станок балансировочный | HOFMANN Geodyna | HOFMANN Geodyna, 990, 990mot, 4500, 4500 BMW, 4500p, 4500p BMW, 4900, 4900p, 6300-2, 6300-2 BMW, 6300-2p, 6300-2p BMW, 6300-2 MB, 6300-2p MB, 6800, 6800 BMW, 6800p, 6800p BMW, 6800 MB, 6800p MB, optima, 6900p, 6900p BMW, 6900p MB, 980L, 4800L, 980LL, 4800LL, 980L MB, 4800L MB, VAS 6307 | Неуравновешенная массы дисбаланса, г 0…400, 0…1000. | ПГ, % ±3; ±5; ±10. | 12 | 4886 | Нет | 16475-09 | Нет | Нет | "Snap-on Equipment S.r.l. a Unico Socio", Италия
284960160010 | 4302-3 | Счетчик оборотов | СО35 | СО.35, СОП.105, УГН-1, СО.205 | 1...100000 об. |  | 12 | 2112 | Нет |  | Да | Нет
284960160011 | 4302-3 | Тахометр стробоскопический | STROBOPORT |  | Частота вращения 10…40000 об/мин. | 0,1% | 12 | 8060 | Нет |  | Да | Нет | 2 режима
284960160012 | 4302-3 | Тахометр электронный | ПрофКиП ТЦ | ТЦ-34, ТЦ-34В, ТЦ-35, ТЦ-35В, ТЦ-36, ТЦ-54, ТЦ-55 | Частота вращения 10…60000 об/мин. | ПГ 0,1% | 12 | 8060 | Нет | 54909-13 | Нет | Нет | 2 режима
284960160013 | 4302-3 | Преобразователь тахометрический | ПТ | ПТ-1, ПТ-2 | 2-120000 об/мин | 0,01% | 24 | 4397 | Нет | 47501-11 | Нет | Нет
281182302009 | 4302-3 | Прибор для проверки натяжения ремней | ППНР | ППНР-100 | до 100 Н | ПГ ±5% | 12 | 4153 | Нет | 20419-06 | Нет | Нет
284920130017 | 4302-3 | Преобразователь измерительный угла поворота | ИСЛ-М, ИСЛ-М, ИСЛ-М.01 |  | Угол поворота рулевого колеса, ° 0…50. | ПГ ±0,5 град. | 12 | 4279 | Нет | 51384-12 | Нет | Нет | Изготовитель: ООО НПФ "МЕТА", г.Жигулевск
284920130018 | 4302-3 | Тахограф | Меркурий ТА-001 |  | Скорость от 20 до 180 км/ч, Время от 60 до 86400 с | ПГ по времени ± 4 с, ПГ по скорости ± 2 км/ч | 84 | 3806 | Нет | 62917-15 | Нет | Нет
286462101005 | 4302-3 | Твердомер | HP-A, HP-AS, HPE II Shore A |  | Диапазон измерения твердости, числа твердости HA 10…90. | Пределы допускаемой абсолютной погрешности измерения твердости, числа твердости HA ±1. | 12 | 6329 | Нет | 34009-12 | Нет | Нет
270000000006 | 4302-3 | Измеритель длины длинномерных материалов | ИД-2 |  | 1…100000 м. | 0,05% | 12 | 1511.75 | Да | 15481-07 | Нет | Нет
284960160014 | 4302-3 | Цифровой тахометр | 3603 |  | Частота вращения 10…60000 об/мин. | 0,1% | 24 | 8383 | Нет |  | Да | Нет
284960160015 | 4302-3 | Цифровой тахометр | Мерадат | М12ТХД1 | Диапазон измерения частота вращения 10…60000 об/мин. | 0,1% | 12 | 8383 | Нет |  | Да | Нет
330000000001 | 4302-3 | Система автоматической фотовидеофиксации нарушений правил дорожного движения | Интегра-КДД |  | - | +/- 1 сек | 24 | 8251 | Нет | 63372-16 | Нет | Нет | Изготовитель: ЗАО "Интегра-С", г.Москва
284960160017 | 4302-3 | Тахометр цифровой | DN-30 | DN-30, DN-30W | Частота вращения 10…60000 об/мин. | 0.05% | 12 | 8060 | Нет | 37738-08 | Нет | Нет
284960160018 | 4302-3 | Счетчик моточасов | 228чп |  | 0,25 - 99999 ч | 0,5% | 12 | 2112 | Нет | 9666-84 | Нет | Нет
284960160019 | 4302-3 | Тахометр цифровой | ТЦ-3М |  | Частота вращения 100…9999 об/мин. | 2 об/мин |  | 8060 | Нет |  | Да | Нет
284962117004 | 4302-3 | Комплекс измерений скорости движения транспортных средств фоторадарный "КРИС" | КРИС | КРИС С, КРИС П | 20...250 км/ч | 2 км/ч | 24 | 4478 | Нет | 35953-12 | Нет | Нет
284960160020 | 4302-3 | Тахометр электронный бесконтактный ИТ 5-ЧМ "Термит" | ИТ 5-ЧМ |  | 30...50000 об/мин | 1% | 12 | 8060 | Нет |  | Да | Нет
284962117005 | 4302-3 | Комплекс измерительный с видеофиксацией | "КОРДОН-М" | "КОРДОН-М"2 | 2...300 км/ч | 2 км/ч | 24 | 4548 | Нет | 60641-15 | Нет | Нет
284960160021 | 4302-3 | Тахосчетчик | КИ-15715 |  | частота вращения 10...10000 об/мин | 1% | 12 | 8463 | Нет | 10599-86 | Нет | Нет | 2 режима
284962117006 | 4302-3 | Измеритель скорости радиолокационный с фотофиксацией | АРЕНА |  | 20...250 км/ч | 2 км/ч | 24 | 5017 | Нет | 31474-11 | Нет | Нет
284960160022 | 4302-3 | Тахометр электронный | 253.3813 |  | 100...3000 об/мин | 1% | 12 | 4572 | Нет |  | Да | Нет
284920130019 | 4302-3 | Программатор тахографов | MKII |  | Скорость, 20...200 км/ч; Количество импульсов на 1 км пути, им | ±0,2 % | 12 | 8321 | Нет | 37377-08 | Нет | Нет
284960160023 | 4302-3 | Ключ моментный | 2000 Н*м |  | 400...2000 Н*м | 5% | 12 | 4933 | Нет | 66905-17 | Нет | Нет
284960160024 | 4302-3 | Ключ моментный | 550 Н*м |  | 110-550 Н*м | 5% | 12 | 2966 | Нет | 63988-16 | Нет | Нет
284960160025 | 4302-3 | Ключ моментный | 200 Н*м |  | 40...200 Н*м | 5% | 12 | 2160 | Нет | 50090-12 | Нет | Нет
284960160026 | 4302-3 | Ключ моментный | 25 Н*м |  | 5...25 Н*м | 5% | 12 | 1428 | Нет | 25316-08 | Нет | Нет
284920130020 | 4302-3 | Установка поверочная диагностическая | УПДК-4 |  | 0...2122 об/мин; 0...30 мин; 0...1485 Гц | 3 об/мин; 1 с; 1 Гц | 12 | 11056 | Нет | 20955-08 | Нет | Нет | доставка оборудования до заказчика и обратно осуществляется силами Уралтест, цена включает доставку оборудования до заказчика и обратно
284960160027 | 4302-3 | Цифровой фототахометр | МЕГЕОН |  | Диапазон измерения частота вращения 10…99999 об/мин. | 0,1% | 12 | 8383 | Нет |  | Да | Нет
284960000001 | 4302-3 | Центрифуга лабораторная | - | - | 100...30000 об/мин | 10% | 12 | 6684 | Нет | - | Нет | Нет
286462101007 | 4302-3 | Твердомер для сухих форм и стержней | 04421 |  | 12,753-19,620 Н | 5% | 12 | 6329 | Нет | 12474-06 | Да | Нет
286462101008 | 4302-3 | Твердомер для сырых форм и стержней | 04412А |  | 4,316-9,810 Н | 5% | 12 | 6329 | Нет | 12475-06 | Да | Нет
284960160028 | 4302-3 | Тахометр промышленный | С.А | С.А 1725, С.А 1727, С.А 27 | 10...99999 об/мин | 0,1% | 12 | 8060 | Нет |  | Да | Нет
284960160029 | 4302-3 | Тахометр | JAQUET | T400, Т500, Т600 | 0,01...50000 Гц | 0,05% | 36 | 8060 | Нет | 48944-12 | Нет | Нет
284960160030 | 4302-3 | Датчик тахометрический | JAQUET | DSE | 10...50000 об/мин | 1% | 12 | 4572 | Нет | 29330-05 | Да | Нет
284920130021 | 4302-3 | Стенд для испытания и поверки локомотивных скоростемеров ЗСЛ-2М | А.1240.06 |  | 5-150 км/ч | 0,5% | 12 | 11056 | Нет | 9104-83 | Нет | Нет
270286120010 | 4302-3 | Измеритель длины длинномерных материалов | ИД-2 |  | 1…100000 м. | 0,05% | 12 | 1511.75 | Да | 15481-96 | Нет | Нет
284920130023 | 4302-3 | Консистометр | ZM 1002M |  | 0...100 е.к. | 5% | 12 | 11261 | Нет |  | Да | Нет
286462101000 | 4302-3 | Прибор для измерения твердости пластмасс по Шору Д | 2056-ТИСП (переносные), 2057-ТИСП (настольные) |  | 0-100 ед | 1 ед | 12 | 3715 | Нет | 7421-79 | Нет | Нет
281182103000 | 4302-3 | Динамометр кистевой | ДК-25, ДК-50, ДК-100, ДК-140 |  | до 140 даН | 4% | 24 | 1266 | Нет | 9817-85 | Нет | Нет
281182107000 | 4302-3 | Динамометр плоскопружинный ручной | ДРП-10, ДРП-30, ДРП-90, ДРП-120 |  | до 120 даН | 4% | 12 | 1266 | Нет | 4912-75 | Нет | Нет
281182111000 | 4302-3 | Динамометр медицинский электронный ручной | ДМЭР-30 |  | до 30 даН | 4% | 12 | 1266 | Нет | 42009-09 | Нет | Нет
281182113000 | 4302-3 | Динамометр медицинский электронный ручной | ДМЭР-90 |  | до 90 даН | 4% | 12 | 1266 | Нет | 42009-09 | Нет | Нет
281182114000 | 4302-3 | Динамометр медицинский электронный ручной | ДМЭР-120 |  | до 120 даН | 4% | 12 | 1266 | Нет | 42009-09 | Нет | Нет
284920103000 | 4302-3 | Стенд для поверки локомотивных скоростемеров | А.1240.07 |  | 5-220 км/ч | 0,5% | 12 | 11056 | Нет | 9104-94 | Нет | Нет
284962104000 | 4302-3 | Скоростемер локомотивный | 3СЛ2М-150П | 3СЛ2М-150П | 0-150 км/ч | 1,5% | 12 | 6065 | Нет | 596-05 | Нет | Нет | при поверке в филиале 4107, дополнительно выписывать позицию с кодом 140641
284960101000 | 4302-3 | Тахометр ручной оптический | ДО-01Р |  | 3-6000 об/мин | 0,2% | 12 | 4397 | Нет | 18932-99 | Нет | Нет
284960102000 | 4302-3 | Тахометр | АТТ серии 6000 | АТТ-6000, АТТ-6001, АТТ-6011 | 10-99999 об/мин | 0,1% | 12 | 4397 | Нет | 27264-04 | Нет | Нет
284960103000 | 4302-3 | Тахометр электронный | 7ТЭ |  | 10-10000 об/мин | 1% | 12 | 4397 | Нет | 10396-86 | Нет | Нет
284960105000 | 4302-3 | Датчик тахометрический | МЭД-1 | - | 10-15500 Гц | 1% | 12 | 4572 | Нет | 29330-05 | Нет | Нет
284960106000 | 4302-3 | Тахометр электронный дистанционный | ТЭД |  | 200-10000 об/мин | 1% | 12 | 4572 | Нет | 10142-85 | Нет | Нет
284960107000 | 4302-3 | Тахометр электронный | ТЭМП-4 |  | 10-10000 об/мин | 0,2% | 12 | 4572 | Нет | 11346-88 | Нет | Нет
284960108000 | 4302-3 | Тахометр магнитноиндукционный дистанционный | ТМи | ТМи1-М1, ТМи1М, ТМи1.5, ТМи2-М1, ТМи3-М1, ТМи3М-М1, ТМи4-М1, ТМи4М-М1, ТМи6 | 125...6000 об/мин | 1% | 24 | 4572 | Нет | 1599-90 | Нет | Нет
284960109000 | 4302-3 | Тахометр электронный | 3813 |  | 10-10000 об/мин | 1-10% | 12 | 4572 | Нет | 8824-82 | Нет | Нет
284960110000 | 4302-3 | Тахометр магнитоиндукционный | 8ТМ | 8ТМ0.1, 8ТМ0.5, 8ТМ1, 8ТМ1.5, 8ТМ2, 8ТМ3, 8ТМ4, 8ТМ0.06-0, 8ТМ0.1-0, 8ТМ0.5-0, 8ТМ1-0, 8ТМ1.5-0, 8ТМ2-0, 8ТМ3-0 | 5-4000 об/мин | КТ 1,0 | 12 | 1809 | Нет | 4666-96 | Нет | Нет
284960112000 | 4302-3 | Тахометр часовой | ТЧ-10Р |  | 50-10000 об/мин | 1% | 48 | 1809 | Нет | 3111-01 | Нет | Нет
284960113000 | 4302-3 | Тахометр магнитоиндукционный | ТМ |  | 10-10000 об/мин | 1% | 12 | 1809 | Нет | 4667-96 | Нет | Нет
284960116000 | 4302-3 | Тахометр стробоскопический | 2 Ст |  | 50-10000 об/мин | 1% | 12 | 4572 | Нет | 11142-87 | Нет | Нет
284960121000 | 4302-3 | Тахометр ручной оптический | ДО-03 |  | 3-6000 об/мин | 0,2% | 12 | 4572 | Нет | 41173-15 | Нет | Нет
284960134000 | 4302-3 | Тахометр электронный | 4ТЭ |  | 10-10000 об/мин | 1% | 12 | 4572 | Нет | 10189-85 | Нет | Нет
284960133000 | 4302-3 | Тахометр электронный | ТЭ |  | 10-10000 об/мин | 1% | 12 | 4572 | Нет | 10080-85 | Нет | Нет
284960132000 | 4302-3 | Тахометр электронный | ТХ |  | 10-10000 об/мин | 1% | 12 | 4572 | Нет | 8825-82 | Нет | Нет
284962103000 | 4302-3 | Тахограф цифровой | ТЦА |  | 25-125 км/ч | 3 км/ч | 12 | 2137 | Нет | 32955-06 | Нет | Нет
284962112000 | 4302-3 | Тахограф цифровой | ТЦА-02 |  | 25-125 км/ч | 3 км/ч | 12 | 2095 | Нет | 32955-06 | Нет | Нет
330177101000 | 4302-3 | Секундомер механический | СОПпр | СОПпр-2а-2-010, СОПпр-2а-3-000 | 0-30 мин | 1,6с | 12 | 1068 | Нет | 11519-06 | Нет | Нет | Юстировка (настройка) - 140446, Техническое обслуживание (чистка, смазка часового механизма) - 140523
330177102000 | 4302-3 | Секундомер механический | СОСпр | СОСпр-2б-2-000, СОСпр-2б-2-010, СОСпр-1в-3-000 | 0-60 мин | 1,8с | 12 | 1068 | Нет | 11519-06 | Нет | Нет | Юстировка (настройка) - 140446, Техническое обслуживание (чистка, смазка часового механизма) - 140523
270388320013 | 4303-1 | Толщиномер | серия 547 |  | от 0 до10 мм | ПГ 0,020 мм | 12 | 692 | Нет | 32062-14 | Нет | Нет
278200000002 | 4303-1 | Комплект мер моделей дефектов для вихретоковой дефектоскопии | КМД-2353 |  | Номинальное значение глубины искусственных дефектов, мм: 0,5; 0,6; 1,5; 3,0; 0,1; 0,2; 0,5; 1,0; 2,0 | ПГ ±0,05 мм | 24 | 2345 | Нет | 48016-11 | Нет | Нет | Цена за 1 меру
270555330059 | 4303-1 | Машина координатно-измерительная портативная | ROMER ABSOLUTE ARM | серии 71, 73, 75 и 77 | - | - | 12 | 21774 | Нет | 65928-16 | Нет | Нет
270555210023 | 4303-1 | Машина координатно-измерительная | Axiom Too |  | По оси, мм: X 0…640; Y 0…600; Z 0…500. |  | 12 | 29121 | Нет | 47347-11 | Нет | Нет
270555330060 | 4303-1 | Машина координатно-измерительная | Axiom Too |  | По оси, мм: X 0…640; Y 0…900, 0…1200, 0…1500; Z 0…500. |  | 12 | 33443 | Нет | 47347-11 | Нет | Нет
270385310008 | 4303-1 | Микрометр с отсчетом результата измерений по шкалам стебля и барабана | Micromar 40 Z |  | от 0 до 200 мм вкл. | Предел допускаемой абсолютной погрешности 4…7 мкм | 12 | 1912 | Нет | 54112-13 | Нет | Нет
270090000036 | 4303-1 | Прибор для определения прочности лакокрасочных покрытий при растяжении | Константа ШЭ |  |  | ПГ 0,1 мм |  | 6689 | Нет |  | Нет | Да
270578110006 | 4303-1 | Проектор измерительный | HE400, HB400, HD400, HDV300, HDV400, VB400, VF600, HF600, HS600, HF750, HS750, HS1000 |  | Диапазон измерений длины, мм: по оси X 0…200, 0…250, 0…300, 0…400; по оси Y 0…100, 0…150, 0…200. | ПГ измерений длины ±(3 + L/33) мкм, где L - измеряемая длина, мм | 12 | 4845 | Нет | 58509-14 | Нет | Нет
278242190016 | 4303-1 | Мера дефектов TS-1 | TS-1 |  | длины сторон от 60 до 120 мм | ПГ значений длин сторон от 0,75 до 1,5 мм | 36 | 9046 | Нет | 38731-08 | Нет | Нет
270300000001 | 4303-1 | Комплект измерителей присоединительных размеров | КИПР | КИПР-01Р-01, КИПР-11Р-11, КИПР-03Р-03, КИПР-13Р-13, КИПР-05Р-05 |  |  | 12 | 8920 | Нет | 68805-17 | Нет | Нет | В комплекте два измерителя
276120150021 | 4303-1 | Призма многогранная | ПМ 4-36-0 |  | 0-360 градусов | 2,3 разряд | 48 | 40216 | Нет | 38018-08 | Нет | Нет
270172120003 | 4303-1 | Нутромер самоцентрирующийся | 844К |  | от 6,7 до 18,6 вкл. |  | 12 | 1503 | Нет | 43595-10 | Нет | Нет
270120320041 | 4303-1 | Мера длины концевая плоскопараллельная (за 1 шт) | 240101, 240111, 240121, 240131, 240211, 240221, 240231, 240301, 240311, 240321, 240331, 240401, 240411, 240421, 240431, 240501, 240511, 244111, 244121, 244131, 244211, 244221, 244231, 244301, 244311, 244411, 244421, 244431, 244511, 244521, 244531 |  | св.100 до 500 мм | 2 разряд | 12 | 2839 | Нет | 9291-91 | Нет | Нет
270120320042 | 4303-1 | Мера длины концевая плоскопараллельная (за 1 шт) | 240101, 240111, 240121, 240131, 240211, 240221, 240231, 240301, 240311, 240321, 240331, 240401, 240411, 240421, 240431, 240501, 240511, 244111, 244121, 244131, 244211, 244221, 244231, 244301, 244311, 244411, 244421, 244431, 244511, 244521, 244531 |  | св. 500 до 1000 мм | 2 разряд | 12 | 4206 | Нет | 9291-91 | Нет | Нет
270130310039 | 4303-1 | Мера длины концевая плоскопараллельная (за 1 шт) | 240101, 240111, 240121, 240131, 240211, 240221, 240231, 240301, 240311, 240321, 240331, 240401, 240411, 240421, 240431, 240501, 240511, 244111, 244121, 244131, 244211, 244221, 244231, 244301, 244311, 244411, 244421, 244431, 244511, 244521, 244531 |  | св. 100 до 1000 мм | 3 разряд | 12 | 923 | Нет | 9291-91 | Нет | Нет
270140310033 | 4303-1 | Мера длины концевая плоскопараллельная (за 1 шт) | 240101, 240111, 240121, 240131, 240211, 240221, 240231, 240301, 240311, 240321, 240331, 240401, 240411, 240421, 240431, 240501, 240511, 244111, 244121, 244131, 244211, 244221, 244231, 244301, 244311, 244411, 244421, 244431, 244511, 244521, 244531 |  | св. 100 до 1000 мм | 4 разряд | 12 | 841 | Нет | 9291-91 | Нет | Нет
270573330014 | 4303-1 | Прибор универсальный для измерений длины | DMS | DMS 680, DMS 680S, DMS 680HA, DMS 1000, DMS 1000S, DMS 1000 HA | Диапазон измерений длины по оси Х, прямые измерения: 0…100 мм |  | 24 | 17217 | Нет | 65324-16 | Нет | Нет
270300000002 | 4303-1 | Комплект измерителей присоединительных размеров | КИПР | КИПР-02Р-02, КИПР-12Р-12 |  |  | 12 | 17122 | Нет | 68805-17 | Нет | Нет | В комплекте четыре измерителя
272172045096 | 4303-1 | Прибор для измерений шероховатости поверхности | Garant ST1 |  | Диапазоны измерений по параметру Rz, мкм 0.008…350 | Предел допускаемой основной относительной погрешности по параметру Ra 5% . | 24 | 3911 | Нет | 66981-17 | Нет | Нет
270578410005 | 4303-1 | Микроскоп большой инструментальный | DC |  | 0-150 мм | ПГ 3 мкм | 12 | 6215 | Нет | 10653-86 | Нет | Нет
270090000037 | 4303-1 | Прибор для измерения угла естественного откоса песка | УВТ-3М |  |  |  |  | 3416 | Нет |  | Да | Нет
278242190017 | 4303-1 | Ультразвуковой образец толщины криволинейный | [5 empty] | 2445 | Нет |  | Да | Нет | Только калибровка, цена за 1 шт.
312377100001 | 4303-1 | Измеритель деформации клейковины | ИДК- 3М | ИДК- 3М | 10,55-0 мм | ±0,035 мм | 12 | 3226 | Нет | 21636-16 | Нет | Нет
270346210009 | 4303-1 | Прибор для поверки измерительных головок и датчиков | Optimar 100 |  | от 0 до100 мм. |  | 12 | 9588 | Нет | 36893-08 | Нет | Нет
276175110006 | 4303-1 | Прибор для поверки квадрантов | ППК |  | 0…360° | Пределы допускаемой абсолютной погрешности прибора ±3'' | 24 | 8423 | Нет | 51161-12 | Нет | Нет
272172045097 | 4303-1 | Профилемер поверхности цифровой | Elcometer 224 | E224С-BI, E224С-TI, E224С-BS, E224С-TS | 0…500 мкм | Пределы допускаемой погрешности измерений: абсолютной в диапазоне 0…100 мкм включ., ±5 мкм; относит | 12 | 3911 | Нет | 66898-17 | Нет | Нет
276198240050 | 4303-1 | Угломер МИКРОТЕХ | 360°-0,1°-Ц |  | 0…360° | Пределы допускаемой погрешности,  ±0,2; ±0,3 | 12 | 2674 | Нет | 32165-11 | Нет | Нет
278242190018 | 4303-1 | Комплект мер ультразвуковых | КМУ-55724 | СО-2, СО-3 |  |  | 24 | 2439 | Нет | 65329-16 | Нет | Нет | цена за 1 меру из комплекта, только геометрические измерения (п.п.6.6.1...6.6.6, 6.7.1...6.7.6 методики поверки)
278031210001 | 4303-1 | Шаблон сварщика универсальный | УШС-3 |  | Диапазон измерений: глубины дефекта шва, мм 0…15; высоты усиления стыкового шва, мм 0…5; высоты прит | ПГ: глубины дефекта шва, мм ±0,5; высоты усиления стыкового шва, мм ±0,5; высоты притупления и ширин | 12 | 3038 | Нет | 70742-18 | Нет | Нет
270379210002 | 4303-1 | Стенд для контроля путевых шаблонов | 31000 |  | Диапазоны воспроизведения: - ширины колеи 1510…1550 мм; - расстояния между рабочими гранями сердечни | +/- 0,1 мм | 12 | 9635 | Нет | 24342-03 | Нет | Нет
276128210023 | 4303-1 | Уровень электронный | Holex серии 46 |  | Углы наклона 0…4×90°. | ПГ измерений угла наклона ±0,5° | 12 | 5521 | Нет | 73653-18 | Нет | Нет
390000060037 | 4303-1 | Комплекс скрининговой регистрации | КСРЗРц-01 |  | Диапазон измерений диаметров зрачков, мм 2,0…10,0. | ПГ ±0,1 мм. | 12 | 8920 | Нет | 28121-10 | Нет | Нет
270573330015 | 4303-1 | Прибор однокоординатный для измерений длины | Precimar LINEAR | Precimar LINEAR 100, Precimar LINEAR 400, Precimar LINEAR 800 | Диапазон измерений, мм - наружный (внутренний) 0…100 (15…100); 9…420 (2…250); 0…820 (2…650) |  | 12 | 14039 | Нет | 37063-08 | Нет | Нет
270555210024 | 4303-1 | Машина координатная измерительная | PRIMUS |  | до 800 мм |  | 12 | 29121 | Нет | 65530-16 | Нет | Нет
270555330061 | 4303-1 | Машина координатная измерительная | PRIMUS |  | св. 800 мм |  | 12 | 33443 | Нет | 65530-16 | Нет | Нет
270290210016 | 4303-1 | Шаблон сварщика универсальный | УШС-4 | 00317 |  |  |  | 4458 | Нет |  | Да | Нет
276150211027 | 4303-1 | Угольник | УЦЛ |  | от 63*40 до 100*63 мм | КТ 0,1 | 12 | 2313 | Нет | 666-51 | Нет | Нет | Изготовитель: ЛИЗ, "Измерон"
276150211028 | 4303-1 | Угольник поверочный 90º | УЛ |  | Н = 60, 100, 160 мм | Класс точности 0; 1 | 12 | 2313 | Нет | 70560-18 | Нет | Нет | Изготовитель: ООО Южно-Уральский Инструментальный Завод "КАЛИБР"
278242190019 | 4303-1 | Мера моделей дефектов (до трех дефектов) | [5 empty] | 2951 | Нет |  | Да | Нет | Для всех видов дефектоскопии, кроме ультразвуковой
278242190020 | 4303-1 | Мера моделей дефектов (до пяти дефектов) | [5 empty] | 4770 | Нет |  | Да | Нет | Для всех видов дефектоскопии, кроме ультразвуковой
278242190021 | 4303-1 | Мера моделей дефектов (до семи дефектов) | [5 empty] | 6589 | Нет |  | Да | Нет | Для всех видов дефектоскопии, кроме ультразвуковой
278242190022 | 4303-1 | Мера моделей дефектов (до девяти дефектов) | [5 empty] | 8409 | Нет |  | Да | Нет | Для всех видов дефектоскопии, кроме ультразвуковой
278242190023 | 4303-1 | Комплект мер ультразвуковых | ККО-3 |  |  |  | 24 | 6689 | Нет | 63388-16 | Нет | Нет | Цена за одну меру
270290210017 | 4303-1 | Линейка измерительная металлическая (за 1 шкалу) | Holex серии 46 | - | Пределы измерений длины, мм 100, 150, 200, 300, 500, 1000 | ПГ ±0,1; ±0,15; ±(0,3+0,2*L) мм | 12 | 171.01 | Нет | 73288-18 | Нет | Нет
270555210025 | 4303-1 | Машина координатная измерительная портальная | CRYSTA-Apex серии 191, Crysta-Plus серии 196 и STRATO-Apex серии 355 |  | до 800 мм |  | 12 | 29121 | Нет | 63689-16 | Нет | Нет
270555330062 | 4303-1 | Машина координатная измерительная портальная | CRYSTA-Apex серии 191, Crysta-Plus серии 196 и STRATO-Apex серии 355 |  | св. 800 мм |  | 12 | 33443 | Нет | 63689-16 | Нет | Нет
278031210002 | 4303-1 | Линейка измерительная металлическая | Holex серии 46 |  | 1500, 2000, 3000 мм. | ±(0,3+0,2*L) мм | 12 | 1815 | Нет | 73288-18 | Нет | Нет
272172045098 | 4303-1 | Прибор для измерений шероховатости поверхности | MarSurf PS 10 |  | Диапазон измерений параметра Ra 0,02…10 мкм | Предел допускаемой основной относительной погрешности измерений параметра Ra, 5% | 24 | 6689 | Нет | 66897-17 | Нет | Нет
272172045099 | 4303-1 | Профилометр | 130 |  | Диапазон измерений шероховатости: параметров Ra и Rq, мкм 0,012…50, параметров Rp и Rv, мкм 0,025…12 |  | 24 | 6689 | Нет | 33319-13 | Нет | Нет
270190410001 | 4303-1 | Набор принадлежностей к плоскопараллельным концевым мерам длины (боковики) | ПК-1, ПК-2 | - | - | - | 12 | 212 | Нет | 3355-72 | Нет | Нет | В поверку принимаются только СИ изготовленные в период с 20.12.1972 г. по 01.01.1978 г.
270281150120 | 4303-1 | Рулетка измерительная металлическая 2-го класса точности | Р20У2Г, Р20Н2Г |  | Номинальная длина шкалы рулетки 20 м | Допускаемое отклонение действительной длины интервалов шкал рулеток не более, мм: миллиметрового ±0, | 12 | 1368.1 | Да | 55464-13 | Нет | Нет
270281150121 | 4303-1 | Рулетка измерительная металлическая 2-го класса точности | Р1У2К, Р1Н2К, Р2У2К, Р2Н2К, Р3У2Д, Р3У2К, Р3Н2К, Р5У2Д, Р5У2К, Р5Н2К, Р10У2К, Р10Н2К |  | Номинальная длина шкалы рулетки 1, 2, 3, 5, 10 м | Допускаемое отклонение действительной длины интервалов шкал рулеток от нанесенной на шкале при темпе | 12 | 218.9 | Да | 55464-13 | Нет | Нет
270281150122 | 4303-1 | Рулетка измерительная металлическая III кл. | ЭВДЗ-1БУЛ/I, ЭВДЗ-1БУЛ/I, ЭВДЗ-1БУЛ/I, ЭВДЗ-2БУЛ/I; ЭВДЗ-2БУЛ/II, ЭВДЗ-5БУЛ/I, ЭПКЗ-10БУЛ/I |  | Длина 1, 2, 3, 5, 10 м | Погрешности длины интервалов дециметрового ± 0,4 мм. | 24 | 218.9 | Да | 11505-88 | Нет | Нет
270281150123 | 4303-1 | Рулетка измерительная металлическая III кл. | ЭВДЗ-1БУЛ/I вид I, ЭВДЗ-1БУЛ/I вид II, ЭВДЗ-1БУЛ/I вид III, ЭВДЗ-2БУЛ/I вид I; ЭВДЗ-2БУЛ/I вид II, ЭВДЗ-5БУЛ/I, ЭПКЗ-10БУЛ/I, ЭПКЗ-20БУЛ/I, ОПКЗ-50БУЛ/I, ОПКЗ-100БУЛ/I |  | Длина 20 м | Погрешности длины интервалов, дециметрового ±0,4 мм. | 24 | 321.5 | Да | 11505-88 | Нет | Нет
272578110009 | 4303-1 | Плита поверочная | Micron |  | св. 630 до 1000 мм | КТ 00 | 24 | 9354 | Нет | 50635-12 | Нет | Нет
272463210001 | 4303-1 | Брусок контрольный | БК-150, БК-250, БК-350, БК-500 |  | Номинальная длина рабочей поверхности, мм 150, 250, 350, 500. |  | 12 | 3568 | Нет | 76258-19 | Нет | Нет | Пр-во ООО "Энергоавтоматика"
272463210002 | 4303-1 | Брусок контрольный | БК-150, БК-250, БК-350, БК-500 |  | 150, 250, 350, 500 мм |  | 12 | 3568 | Нет | 66666-17 | Нет | Нет | Пр-во ООО Южно-Уральский инструм. з-д "Калибр"
272463210003 | 4303-1 | Брусок контрольный | БК-150, БК-250, БК-350, БК-500 |  |  |  | 12 | 3568 | Нет | 60471-15 | Нет | Нет | Пр-во АО "Завод МетроСтандарт", г.Челябинск
272463210004 | 4303-1 | Брусок контрольный | БК-150, БК-250, БК-350, БК-500 |  |  |  | 12 | 3568 | Нет | 49504-12 | Нет | Нет | Пр-во ООО "Энергоавтоматика", г.Волгоград
272463210005 | 4303-1 | Брусок контрольный |  |  | до 500 мм |  | 12 | 3568 | Нет | 76272-19 | Нет | Нет | Пр-во ООО Южно-Уральский Инструментальный Завод "КАЛИБР", г.Челябинск
270555330063 | 4303-1 | Машина координатно-измерительная портативная | Hexagon ABSOLUTE ARM, серии 83, 85 и 87 |  | 0…4500 мм |  | 12 | 21774 | Нет | 75762-19 | Нет | Нет
272172045100 | 4303-1 | Прибор измерения геометрических параметров и параметров окружающей среды многофункциональный | КОНСТАНТА К5 и КОНСТАНТА К6Ц |  | Диапазон измерений толщины покрытия, мм 0…120. |  | 12 | 3794 | Нет | 73000-18 | Нет | Нет | Поверка с преобразователем ДШ1
290964410001 | 4303-1 | Дозатор-пробник Журавлева | ДПЖ |  | Объем выборки образца 27 см3 | ПГ ±0,5 см3. | 24 | 1216 | Нет | 20074-00 | Нет | Нет
270568120005 | 4303-1 | Микроскоп видеоизмерительный | МВ-150, МВ-250, МВ-300, МВ-250 ЧПУ, МВ-300 ЧПУ, МВZ-150, МВZ-250, МВZ-300, МВZ-250 ЧПУ, МВZ-300 ЧПУ |  | от 0 до 300 мм |  | 12 | 17690 | Нет | 74241-19 | Нет | Нет
270090000039 | 4303-1 | Барабан полочный | КП | - | диаметр 700 мм | - | - | 3450 | Нет | - | Да | Нет
274570110001 | 4303-1 | Нож измерительный | к универсальному измерительному микроскопу |  |  |  |  | 700 | Нет | Год выпуска до 1994 г. | Нет | Нет | Цена за 1 шт.
272171020005 | 4303-1 | Микроскоп двойной для измерения неровностей микропрофиля | МИС-11 |  |  |  | 24 | 7803 | Нет | 536-50 | Нет | Нет
270365120095 | 4303-1 | Микрометр нониусный (с одной сменной измерительной пяткой) | 104 |  | От 0 до 25 мм |  | 12 | 674 | Нет | 30741-12 | Нет | Нет | В комплект микрометра входят сменные измерительные пятки, цена умножается на количество пяток.
270365220040 | 4303-1 | Микрометр нониусный (с одной сменной измерительной пяткой) | 104 |  | св. 25 до 300 мм вкл. |  | 12 | 898 | Нет | 30741-12 | Нет | Нет | В комплект микрометра входят сменные измерительные пятки, цена умножается на количество сменных пяток.
270090000040 | 4303-1 | Форма для бетона, цемента, асфальта (за 1 шт.) |  | ФК, ФЦ, ФП |  |  |  | 2045 | Нет |  | Нет | Да | Первичная аттестация
278242190024 | 4303-1 | Непараллельный ультразвуковой стандратный образец толщины |  |  | углы между поверхностями 1º, 3º, 10º, 15º и воспроизводимая толщина (0,15 – 150 ) |  |  | 7298 | Нет |  | Да | Нет
280000020004 | 4303-1 | Измеритель прочности покрытий при ударе | ИПУ |  | 0…1000 мм. | ПГ ±1 мм. | 12 | 3010 | Нет | 21585-08 | Нет | Нет
270355110002 | 4303-1 | Головка микрометрическая | МГ |  | От 0 до 25 мм |  | - | 674 | Нет | 7422-79 | Нет | Нет
270090000041 | 4303-1 | Установка | ИИРТ-5М | - | Геометрические измерения, определение массы грузов | - | - | 9354 | Нет | - | Нет | Да | Измерения размеров поршня, капилляров, экструзионной камеры, массы грузов
272522210001 | 4303-1 | Микронивелир | МН-2 |  |  | 2 разряд | 24 | 4017 | Нет | 5494-76 | Нет | Нет
270565120001 | 4303-1 | Прибор двухкоординатный измерительный | ДИП-1 |  |  |  | - | 9354 | Нет | 7869-80 | Нет | Нет
270565120002 | 4303-1 | Прибор измерительный двухкоординатный | ДИП-3 |  |  |  | 12 | 9354 | Нет | 10564-86 | Нет | Нет
270565120003 | 4303-1 | Прибор измерительный двухкоординатный | ДИП-6 |  |  |  | 12 | 8929 | Нет | 12437-90 | Нет | Нет
270578110007 | 4303-1 | Проектор измерительный | 302, 303, 304 | - | Диапазон измерений длины до 200 мм | Пределы допускаемой абсолютной погрешности измерений длины, мкм ±(3+0,1L), где L - измеряемая длина, | 12 | 4845 | Нет | 34309-14 | Нет | Нет
276150211029 | 4303-1 | Стенд для проверки отводов | 820, 630, 325 | - | до 1740 мм | - |  | 5929 | Нет | - | Да | Нет
276150211031 | 4303-1 | Угольник поверочный 90° (первичная поверка) | УШ | 100x60; 160x100; 250x160; 400x250; 630x400; 1000x630 мм |  | Класс точности 1, 2 | 12 | 2728 | Нет | 666-10 | Нет | Нет | Выдан до: 17.07.2020 /Назначение и область применения прибора: Для поверки прямых углов средств измерений и контроля взаимоперпендикулярного расположения деталей или каких либо поверхностей. Для поверочных работ в различных отраслях промышленности. /Изготовитель: АО "Ставропольский инструментальный завод" (СтИЗ), г.Ставрополь 355107, Старомарьевское ш., 15. Тел. (8652) 94-66-98, 94-67-42 Факс: 24-87-82, E-mail: stizinstrument@mail.ru /Испытания провер: ГЦИ СИ Ставропольского ЦСМ (056) (311537 РА)
276150211032 | 4303-1 | Угольник поверочный с узким и широким плоским основанием (первичная поверка) | Micron |  |  | Класс точности 1, 2 | 24 | 2728 | Нет | 43302-09 | Нет | Нет | Выдан до: 01.01.2015 /Назначение и область применения прибора: Для проверки прямых углов (90 °) при выполнении разметочных и слесарно-сборочных работ для контроля взаимно-перпендикулярного расположения плоскостей деталей. Применяются в условиях цехов и лабораторий машиностроительного комплекса. /Изготовитель: Фирма "MICRONTOOLS S.P.O.", Чехия Dvorakova 4, Ceske Budejovice. PSC: 370 01. Czech Republic. Тел. +420 387 415 073, www.microntools.cz, E-mail: mt@microntools.cz /Испытания провер: ГЦИ СИ ВНИИМС (004)
276150211033 | 4303-1 | Угольник поверочный 90º (первичная поверка) |  |  |  | Класс точности 0, 1, 2 | 12 | 2728 | Нет | 70560-18 | Нет | Нет | Выдан до: 13.03.2023 /Назначение и область применения прибора: Для измерений отклонений от перпендикулярности рабочих поверхностей средств измерений. /Изготовитель: ООО Южно-Уральский Инструментальный Завод "КАЛИБР", г.Челябинск 454092, а/я 9477, Тел./факс: (351) 734-96-34, www.kalibr.info, E-mail: fax@kalibr.info /Испытания провер: ГЦИ СИ ВНИИМС (004)
270568310019 | 4303-1 | Микроскоп измерительный | ТМ, MF-C, MF-D, MF-UC, MF-UD, Hyper MF, Hyper MF-U | - | до 200 мм | - | 12 | 6215 | Нет | 32060-15 | Нет | Нет
272172045101 | 4303-1 | Прибор для измерений параметров шероховатости поверхности | RUGOSURF 10G, RUGOSURF 20, RUGOSURF 90G |  | Rа, мкм 0,01...75,00; 0,01...100,00; 0,01...250,00. | Предел допускаемой основной относительной погрешности по параметру Ra, % 5 | 24 | 6689 | Нет | 68440-17 | Нет | Нет
272598110008 | 4303-1 | Плита поверочная и разметочная чугунная |  |  | 250*250, 400*400, 630*400, 1000*630 мм | КТ 2 | 24; 12 - для эталонных плит | 2565 | Нет | 65375-16 | Нет | Нет | Плиты можно поверять как в Уралтест, так и на выезде
272598210006 | 4303-1 | Плита поверочная и разметочная чугунная |  |  | 1600*1000, 2000*1000 мм | КТ 2 | 24; 12 - для эталонных плит | 7812 | Нет | 65375-16 | Нет | Нет
272588110012 | 4303-1 | Плита поверочная и разметочная чугунная |  |  | 250*250, 400*400, 630*400 мм | КТ 1 | 24; 12 - для эталонных плит | 4127 | Нет | 65375-16 | Нет | Нет | Плиты можно поверять как в Уралтест, так и на выезде
272588310009 | 4303-1 | Плита поверочная и разметочная чугунная |  |  | 1600*1000, 2000*1000 мм | КТ 1 | 24; 12 - для эталонных плит | 8035 | Нет | 65375-16 | Нет | Нет
272588210010 | 4303-1 | Плита поверочная и разметочная чугунная |  |  | 1000*630 мм | КТ 1 | 24; 12 - для эталонных плит | 5447 | Нет | 65375-16 | Нет | Нет
270365220041 | 4303-1 | Микрометр цифровой | 293, 323, 331, 340, 342, 369, 389, 395, 406, 422 |  | св. 25 до 300 мм вкл. |  | 12 | 898 | Нет | 71241-18 | Нет | Нет
270355410002 | 4303-1 | Скоба рычажная и индикаторная | СР |  | цд 0,002…0,01 мм | ПГ 2…10 мкм |  | 692 | Нет | 482-50 | Нет | Нет
270365120096 | 4303-1 | Микрометр | МК, МЛ, МЗ, МТ |  | От 0 до 25 мм |  | 12 | 674 | Нет | 63396-16 | Нет | Нет
270384140281 | 4303-1 | Штангенглубиномер | MarCal 30 EWR, MarCal 30 ER, MarCal 30 EWN |  | Диапазон измерений, мм 0...150, 0...300, 0...500. | Погрешности, мм 0,03. 0,04, 0,05 | 12 | 711 | Нет | 72273-18 | Нет | Нет
270384140282 | 4303-1 | Штангенциркуль | 160, 500, 505, 530, 531, 532, 533, 534, 550, 551, 552 |  | Диапазон измерений, мм 0...150, 0...200, 0...300, 0...100, 0,130, 0…180, 0…280, 0…500, 0...600, 0…75 |  | 12 | 949 | Нет | 72366-18 | Нет | Нет
270120110063 | 4303-1 | Мера длины концевая плоскопараллельная |  |  | Номинальные значения длины мер 0,1...100 мм | 2 разряд (Класс точности: 0, 1, 2) | 12 | 460 | Нет | 74059-19 | Нет | Нет | В соответствии с требованиями МИ 1604-87 присвоение разряда по результатам поверки возможно только при наличии предыдущих результатов измерений. Таким образом, при отсутствии предыдущих поверок или иных протоколов измерений длины мер (например, от производителя), возможна только поверка в качестве рабочего средства измерений по классу точности.
270130120091 | 4303-1 | Мера длины концевая плоскопараллельная |  |  | Номинальные значения длины мер 0,1...0,29 мм | 3 разряд (Класс точности: 1, 2, 3) | 12 | 296 | Нет | 74059-19 | Нет | Нет
270130120092 | 4303-1 | Мера длины концевая плоскопараллельная |  |  | Номинальные значения длины мер 0,3...100 мм | 3 разряд (Класс точности: 1, 2, 3) | 12 | 193 | Нет | 74059-19 | Нет | Нет
270140120075 | 4303-1 | Мера длины концевая плоскопараллельная |  |  | Номинальные значения длины мер 0,1...0,29 мм | 4 разряд (Класс точности: 2, 3) | 12 | 273 | Нет | 74059-19 | Нет | Нет
270140120076 | 4303-1 | Мера длины концевая плоскопараллельная |  |  | Номинальные значения длины мер 0,3...100 мм | 4 разряд (Класс точности: 2, 3) | 12 | 193 | Нет | 74059-19 | Нет | Нет
270120320043 | 4303-1 | Мера длины концевая плоскопараллельная |  |  | Номинальные значения длины мер 100...500 мм | 2 разряд (Класс точности: 0, 1, 2) | 12 | 2839 | Нет | 74059-19 | Нет | Нет
270120400029 | 4303-1 | Мера длины концевая плоскопараллельная |  |  | Номинальные значения длины мер 600...1000 мм | 2 разряд (Класс точности: 0, 1, 2) | 12 | 4206 | Нет | 74059-19 | Нет | Нет
270130310040 | 4303-1 | Мера длины концевая плоскопараллельная |  |  | Номинальные значения длины мер 100...500 мм | 3 разряд (Класс точности: 1, 2, 3) | 12 | 923 | Нет | 74059-19 | Нет | Нет
270130410031 | 4303-1 | Мера длины концевая плоскопараллельная |  |  | Номинальные значения длины мер 600...1000 мм | 3 разряд (Класс точности: 1, 2, 3) | 12 | 923 | Нет | 74059-19 | Нет | Нет
270140310034 | 4303-1 | Мера длины концевая плоскопараллельная |  |  | Номинальные значения длины мер 100...500 мм | 4 разряд (Класс точности: 2, 3) | 12 | 841 | Нет | 74059-19 | Нет | Нет
270140410029 | 4303-1 | Мера длины концевая плоскопараллельная |  |  | Номинальные значения длины мер 600...1000 мм | 4 разряд (Класс точности: 2, 3) | 12 | 841 | Нет | 74059-19 | Нет | Нет
270130120093 | 4303-1 | Мера длины концевая плоскопараллельная | Holex мод. 480500 и 481070 |  | Номинальные значения длины мер 0,5...100 мм | 3 разряд (Класс точности 2) | 12 | 193 | Нет | 35998-07 | Нет | Нет
270130310041 | 4303-1 | Мера длины концевая плоскопараллельная | Holex мод. 480500 и 481070 |  | Номинальные значения длины мер 100…500 мм | 3 разряд (Класс точности 2) | 12 | 923 | Нет | 35998-07 | Нет | Нет
270140120077 | 4303-1 | Мера длины концевая плоскопараллельная | Holex мод. 480500 и 481070 |  | Номинальные значения длины мер 0,5...100 мм | 4 разряд (Класс точности 2) | 12 | 193 | Нет | 35998-07 | Нет | Нет
270140310035 | 4303-1 | Мера длины концевая плоскопараллельная | Holex мод. 480500 и 481070 |  | Номинальные значения длины мер 100…500 мм | 4 разряд (Класс точности 2) | 12 | 841 | Нет | 35998-07 | Нет | Нет
270120110064 | 4303-1 | Мера длины концевая плоскопараллельная |  |  | Номинальные значения длины мер 0,5...100 мм | 2 разряд (Класс точности: 0, 1, 2) | 12 | 460 | Нет | 23297-02 | Нет | Нет | В соответствии с требованиями МИ 1604-87 присвоение разряда по результатам поверки возможно только при наличии предыдущих результатов измерений. Таким образом, при отсутствии предыдущих поверок или иных протоколов измерений длины мер (например, от производителя), возможна только поверка в качестве рабочего средства измерений по классу точности.
270130120094 | 4303-1 | Мера длины концевая плоскопараллельная |  |  | Номинальные значения длины мер 0,5...100 мм | 3 разряд (Класс точности: 1, 2) | 12 | 193 | Нет | 23297-02 | Нет | Нет
270140120078 | 4303-1 | Мера длины концевая плоскопараллельная |  |  | Номинальные значения длины мер 0,5...100 мм | 4 разряд (Класс точности: 2) | 12 | 193 | Нет | 23297-02 | Нет | Нет
270120320044 | 4303-1 | Мера длины концевая плоскопараллельная |  |  | Номинальные значения длины мер 100…500 мм | 2 разряд (Класс точности: 0, 1, 2) | 12 | 2839 | Нет | 23297-02 | Нет | Нет
270120400030 | 4303-1 | Мера длины концевая плоскопараллельная |  |  | Номинальные значения длины мер 600...1000 мм | 2 разряд (Класс точности: 0, 1, 2) | 12 | 4206 | Нет | 23297-02 | Нет | Нет
270130310042 | 4303-1 | Мера длины концевая плоскопараллельная |  |  | Номинальные значения длины мер 100…500 мм | 3 разряд (Класс точности: 1, 2) | 12 | 923 | Нет | 23297-02 | Нет | Нет
270130410032 | 4303-1 | Мера длины концевая плоскопараллельная |  |  | Номинальные значения длины мер 600...1000 мм | 3 разряд (Класс точности: 1, 2) | 12 | 923 | Нет | 23297-02 | Нет | Нет
270140310036 | 4303-1 | Мера длины концевая плоскопараллельная |  |  | Номинальные значения длины мер 100…500 мм | 4 разряд (Класс точности: 2) | 12 | 841 | Нет | 23297-02 | Нет | Нет
270140410030 | 4303-1 | Мера длины концевая плоскопараллельная |  |  | Номинальные значения длины мер 600...1000 мм | 4 разряд (Класс точности: 2) | 12 | 841 | Нет | 23297-02 | Нет | Нет
270120110065 | 4303-1 | Мера длины концевая плоскопараллельная | 516 |  | Номинальные значения длины мер 0,5...100 мм | 2 разряд (Класс точности: 0, 1, 2) | 12 | 460 | Нет | 32668-06 | Нет | Нет | В соответствии с требованиями МИ 1604-87 присвоение разряда по результатам поверки возможно только при наличии предыдущих результатов измерений. Таким образом, при отсутствии предыдущих поверок или иных протоколов измерений длины мер (например, от производителя), возможна только поверка в качестве рабочего средства измерений по классу точности.
270120320045 | 4303-1 | Мера длины концевая плоскопараллельная | 516 |  | Номинальные значения длины мер 100…500 мм | 2 разряд (Класс точности: 0, 1, 2) | 12 | 2839 | Нет | 32668-06 | Нет | Нет
270130120095 | 4303-1 | Мера длины концевая плоскопараллельная | 516 |  | Номинальные значения длины мер 0,5...100 мм | 3 разряд (Класс точности: 1, 2) | 12 | 193 | Нет | 32668-06 | Нет | Нет
270130310043 | 4303-1 | Мера длины концевая плоскопараллельная | 516 |  | Номинальные значения длины мер 100…500 мм | 3 разряд (Класс точности: 1, 2) | 12 | 923 | Нет | 32668-06 | Нет | Нет
270130310044 | 4303-1 | Мера длины концевая плоскопараллельная | 516 |  | Номинальные значения длины мер 0,5...100 мм | 4 разряд (Класс точности: 2) | 12 | 193 | Нет | 32668-06 | Нет | Нет
270140310037 | 4303-1 | Мера длины концевая плоскопараллельная | 516 |  | Номинальные значения длины мер 100…500 мм | 4 разряд (Класс точности: 2) | 12 | 841 | Нет | 32668-06 | Нет | Нет
270384140283 | 4303-1 | Штангенциркуль | ШЦ-1, ШЦЦ-1, ШЦК-1, ШЦ-II, ШЦЦ-II, ШЦ-III, ШЦЦ-III, ШЦЦС-115, ШЦЦС-116, ШЦЦС-123 |  | Диапазон измерений наружных размеров, мм 0…300. |  | 12 | 949 | Нет | 70557-18 | Нет | Нет
276130210003 | 4303-1 | Мера угловая (за 1 угол) | МУ |  |  | 3 разряд (класс точности 1) | - | 348 | Нет | 485-50 | Нет | Нет
276140210003 | 4303-1 | Мера угловая (за 1 угол) | МУ |  |  | 4 разряд (класс точности 1) | - | 212 | Нет | 485-50 | Нет | Нет
270130120096 | 4303-1 | Мера длины | МКП |  | Номинальные значения длины мер 0,1...0,29 мм | 3 разряд (Класс точности: 1, 2, 3) | 12 | 296 | Нет | 1712-76 | Нет | Нет
270130120097 | 4303-1 | Мера длины | МКП |  | Номинальные значения длины мер 0,3...100 мм | 3 разряд (Класс точности: 1, 2, 3) | 12 | 193 | Нет | 1712-76 | Нет | Нет
270140120079 | 4303-1 | Мера длины | МКП |  | Номинальные значения длины мер 0,1...0,29 мм | 4 разряд (Класс точности: 2, 3) | 12 | 273 | Нет | 1712-76 | Нет | Нет
270100043020 | 4303-1 | Мера длины | МКП |  | Номинальные значения длины мер 0,3...100 мм | 4 разряд (Класс точности: 2, 3) | 12 | 193 | Нет | 1712-76 | Нет | Нет
270120110066 | 4303-1 | Мера длины | 160, 161, 164 (1кл.), 166 (3кл.), МКП |  | Номинальные значения длины мер 0,3...100 мм | 2 разряд (Класс точности: 0, 1, 2) | 12 | 460 | Нет | 432-50 | Нет | Нет | В соответствии с требованиями МИ 1604-87 присвоение разряда по результатам поверки возможно только при наличии предыдущих результатов измерений. Таким образом, при отсутствии предыдущих поверок или иных протоколов измерений длины мер (например, от производителя), возможна только поверка в качестве рабочего средства измерений по классу точности.
270120320046 | 4303-1 | Мера длины | 160, 161, 164 (1кл.), 166 (3кл.), МКП |  | Номинальные значения длины мер 100…500 мм | 2 разряд (Класс точности: 0, 1, 2) | 12 | 2839 | Нет | 432-50 | Нет | Нет
270120400031 | 4303-1 | Мера длины | 160, 161, 164 (1кл.), 166 (3кл.), МКП |  | Номинальные значения длины мер 600...1000 мм | 2 разряд (Класс точности: 0, 1, 2) | 12 | 4206 | Нет | 432-50 | Нет | Нет
270130120098 | 4303-1 | Мера длины | 160, 161, 164 (1кл.), 166 (3кл.), МКП |  | Номинальные значения длины мер 0,3...100 мм | 3 разряд (Класс точности: 1, 2) | 12 | 193 | Нет | 432-50 | Нет | Нет
270130310045 | 4303-1 | Мера длины | 160, 161, 164 (1кл.), 166 (3кл.), МКП |  | Номинальные значения длины мер 100…500 мм | 3 разряд (Класс точности: 1, 2) | 12 | 923 | Нет | 432-50 | Нет | Нет
270130410033 | 4303-1 | Мера длины | 160, 161, 164 (1кл.), 166 (3кл.), МКП |  | Номинальные значения длины мер 600...1000 мм | 3 разряд (Класс точности: 1, 2) | 12 | 923 | Нет | 432-50 | Нет | Нет
270140120080 | 4303-1 | Мера длины | 160, 161, 164 (1кл.), 166 (3кл.), МКП |  | Номинальные значения длины мер 0,3...100 мм | 4 разряд (Класс точности: 2) | 12 | 193 | Нет | 432-50 | Нет | Нет
270140310038 | 4303-1 | Мера длины | 160, 161, 164 (1кл.), 166 (3кл.), МКП |  | Номинальные значения длины мер 100…500 мм | 4 разряд (Класс точности: 2) | 12 | 841 | Нет | 432-50 | Нет | Нет
270120110067 | 4303-1 | Мера длины | 160, 161, 164 (1кл.), 166 (3кл.), МКП |  | Номинальные значения длины мер 600...1000 мм | 4 разряд (Класс точности: 2) | 12 | 841 | Нет | 432-50 | Нет | Нет
270120110068 | 4303-1 | Мера длины плоскопараллельная концевая из твердого сплава | МКП |  | Номинальные значения длины мер 0,5...100 мм | 2 разряд (Класс точности: 0, 1, 2) | 12 | 460 | Нет | 2535-69 | Нет | Нет | В соответствии с требованиями МИ 1604-87 присвоение разряда по результатам поверки возможно только при наличии предыдущих результатов измерений. Таким образом, при отсутствии предыдущих поверок или иных протоколов измерений длины мер (например, от производителя), возможна только поверка в качестве рабочего средства измерений по классу точности.
270130120099 | 4303-1 | Мера длины плоскопараллельная концевая из твердого сплава | МКП |  | Номинальные значения длины мер 0,5...100 мм | 3 разряд (Класс точности: 1, 2) | 12 | 193 | Нет | 2535-69 | Нет | Нет
270140120081 | 4303-1 | Мера длины плоскопараллельная концевая из твердого сплава | МКП |  | Номинальные значения длины мер 0,5...100 мм | 4 разряд (Класс точности: 2) | 12 | 193 | Нет | 2535-69 | Нет | Нет
270386110005 | 4303-1 | Головка измерительная пружинная виброустойчивая | ИГПВ | 2ИГПВ, 5ИГПВ, 10ИГПВ | 60, 150, 300 мкм | 0,8...5,0 мкм | 12 | 1153 | Нет | 9632-84 | Нет | Нет
270587210003 | 4303-1 | Микроскоп измерительный упрощенный | МИР-3 |  |  |  | 24 | 2045 | Нет | 10006-85 | Нет | Нет
270366110003 | 4303-1 | Головка измерительная пружинная | ИГП, ИГПВ, ИГПГ, ИГПР | 01ИГП, 01ИГПР, 01ИГПВ, 02ИГП, 02ИГПР, 02ИГПВ, 05ИГП, 05ИГПР, 05ИГПВ, 1ИГП, 1ИГПР, 1ИГПГ, 1ИГПВ, 2ИГП, 2ИГПГ, 2ИГПВ, 5ИГП, 5ИГПГ, 5ИГПВ, 10ИГП, 10ИГПГ, 10ИГПВ | 4, 6, 15, 30, 60, 150, 300 | 0,08...2,5 мкм | 12 | 1573 | Нет | 11185-87 | Нет | Нет
270384140284 | 4303-1 | Штангенциркуль-высотомер | 00715, 00715-01, 00715-02 |  | 150, 160, 170 мм | 0.05 мм | 12 | 949 | Нет | 11600-88 | Нет | Нет
270355410003 | 4303-1 | Скоба рычажная | СР, СРП | СРП25, СРП50, СР75, СР100, СР125, СР150 | от 0 до 150 мм | 0,7...2,0 мкм | 12 | 679 | Нет | 11688-88 | Нет | Нет
272172045102 | 4303-1 | Профилометр для измерения шероховатости поверхности | M2Pi, M4Pi |  | Диапазон измерения по параметру Ry 100 (150) мкм | по Ra 3% | 12 | 3794 | Нет | 14418-95 | Нет | Нет
270555210026 | 4303-1 | Машина трехкоординатная измерительная | MicroXcel, MicroXcel PFx |  | Диапазон измерения X Y Z мм, 750*650*500 (MicroXcel 765, MicroXcel PFx 765) |  | 12 | 29121 | Нет | 17371-98 | Нет | Нет
270555330064 | 4303-1 | Машина трехкоординатная измерительная | MicroXcel, MicroXcel PFx |  | Диапазон измерения X Y Z мм, 750*1057х500 (MicroXcel 7105, MicroXcel PFx 7105). |  | 12 | 33443 | Нет | 17371-98 | Нет | Нет
270384140285 | 4303-1 | Штангенциркуль с цифровой индикацией | TESA EAGLE, TESA DIGIT-CAL, DIGIT-CAL RS, TESA CAL IP65, INTERRAPID |  | Пределы измерений, мм 0…150;0…200;0…300. | Погрешность, мм: на длине 100 мм 0,02; более 100 мм 0,03. | 12 | 949 | Нет | 20672-03 | Нет | Нет
280000020005 | 4303-1 | Измеритель прочности покрытий при ударе | ИПУ |  | Диапазон измерений 0…1000 мм. | Погрешность ±1 мм. | 12 | 3010 | Нет | 21585-01 | Нет | Нет
270384140286 | 4303-1 | Штангенциркуль | ШЦ-II, ШЦ-III |  | Диапазоны измерения ШЦ-II от 0 до 300 мм, Диапазоны измерения ШЦ-III от 0 до 400 мм |  | 24 | 949 | Нет | 22088-01 | Нет | Нет
270376410015 | 4303-1 | Головка измерительная | DIGICO 1, DIGICO 2, DIGICO 10, DIGICO 11 и DIGICO 20 |  | Диапазоны измерений, мм 0…12,5; 0…25; 0…30; 0…50; 0…60; 0…100. | Погрешность, мкм 2; 3; 5; 10; 12; 15; 20. | 12 | 1152 | Нет | 22429-03 | Нет | Нет
270555210027 | 4303-1 | Система лазерная автоматизированная трехмерная измерений геометрии изделий сложной формы | ОПТЭЛ-1, ОПТЭЛ-2 |  | Диапазон измерений линейных размеров по оси Х, мм 0…190, 0…140, по оси Y, мм 0…90, 0…40. |  | 12 | 25237 | Нет | 23051-08 | Нет | Нет
276178310042 | 4303-1 | Угломер цифровой | S239 200, S239 300, S239 500 |  | Диапазон измерений 0…360 ° | Погрешность ±0,04 ° | 12 | 1135 | Нет | 26108-03 | Нет | Нет
276128210024 | 4303-1 | Измеритель угла наклона двухкоординатный | ИН-Д3ц 360, ИН-Д3 ц 720, ИН-Д3 ц 1440, ИН-Д3 ц 1800, ИН-Д3 ц 3600, ИН-Д3 ц 7200, ИН-Д3 ц 10800, ИН-Д3ц 14400, ИН-Д3а 360, ИН-Д3а 720, ИН-Д3а 1440, ИН-Д3а 1800, ИН-Д3а 3600, ИН-Д3а 7200, ИН-Д3а 10480, ИН-Д3а 14400 |  | Диапазон измерений угла наклона, ″ ±360 | Пределы допускаемой основной приведенной погрешности измерений угла наклона, % от диапазона измерени | 12 | 5521 | Нет | 29143-14 | Нет | Нет
270555210028 | 4303-1 | Машина трехкоординатная измерительная | ACCURA™ 5, ACCURA™ 7, ACCURA™ 10, ACCURA™ 14 |  |  |  | 12 | 29121 | Нет | 29993-05 | Нет | Нет
270384140287 | 4303-1 | Штангенциркуль | 160, 522, 530, 531, 532, 533, 534, 536, 560 |  | Диапазоны измерений, мм 0…100; 0…130; 0…150; 0…180; 0(10)…200; 0…280; 0(10)…300 |  | 12 | 949 | Нет | 30891-05 | Нет | Нет
270384216058 | 4303-1 | Штангенциркуль | 160, 522, 530, 531, 532, 533, 534, 536, 560 |  | Диапазоны измерений, мм 0(20)…450; 0(20)…600 |  | 12 | 1059 | Нет | 30891-05 | Нет | Нет
270384311085 | 4303-1 | Штангенциркуль | 160, 522, 530, 531, 532, 533, 534, 536, 560 |  | Диапазоны измерений, мм 0…750; 0(20)…750; 0(20)…1000; 0(20)…1500; 0(20)…2000 |  | 12 | 1427 | Нет | 30891-05 | Нет | Нет
270384140288 | 4303-1 | Штангенциркуль | 410200, 410205, 410625, 410650, 415100, 415186, 415190 |  | Диапазон измерений наружных размеров, мм 0…300. | Пределы допускаемой абсолютной погрешности при измерении глубины, равной 20 мм, мм: 0,02 мм ±0,02; 0 | 12 | 949 | Нет | 31008-14 | Нет | Нет
270384216059 | 4303-1 | Штангенциркуль | 410200, 410205, 410625, 410650, 415100, 415186, 415190 |  | Диапазон измерений наружных размеров, мм 300…630 | Пределы допускаемой абсолютной погрешности при измерении глубины, равной 20 мм, мм: 0,02 мм ±0,02; 0 | 12 | 1059 | Нет | 31008-14 | Нет | Нет
270384311086 | 4303-1 | Штангенциркуль | 410200, 410205, 410625, 410650, 415100, 415186, 415190 |  | Диапазон измерений наружных размеров, мм 630…3000. | Пределы допускаемой абсолютной погрешности при измерении глубины, равной 20 мм, мм: 0,02 мм ±0,02; 0 | 12 | 1427 | Нет | 31008-14 | Нет | Нет
270384140289 | 4303-1 | Штангенциркуль | ШЦ, ШЦЦ, ШЦК |  | Диапазоны измерений: 0…125; 0…150; 0…250; 0…300 мм. |  | 12 | 949 | Нет | 32108-07 | Нет | Нет
270384216060 | 4303-1 | Штангенциркуль | ШЦ, ШЦЦ, ШЦК |  | Диапазоны измерений 0…400; 250…630 мм. |  | 12 | 1059 | Нет | 32108-07 | Нет | Нет
270384311087 | 4303-1 | Штангенциркуль | ШЦ, ШЦЦ, ШЦК |  | Диапазоны измерений 250…800; 320…1000; 500…1600; 800…2000 мм. |  | 12 | 1427 | Нет | 32108-07 | Нет | Нет
270384140290 | 4303-1 | Штангенциркуль | ШЦ-I-125-0,05, ШЦ-I-125-0,1, ШЦ-I-150-0,05, ШЦ-I-150-0,1, ШЦ-II-250-0,05, ШЦ-П-250-0,1, ШЦ-III-400-0,05, ШЦ-III-400-0,1, ШЦ-III-500-0,05, ШЦ-III-500-0,1, ШЦ- III -630-0,1, ШЦ- III -800-0,05, ШЦ-III -800-0,1, ШЦ-III-1000-0,1б, ШЦ- III -1600-0,1, ШЦ-III-2000-0,1 |  | диапазон измерений от 0 до 300 | Класс точности 1 и 2 | 12 | 949 | Нет | 32368-06 | Нет | Нет
270384216061 | 4303-1 | Штангенциркуль | ШЦ-I-125-0,05, ШЦ-I-125-0,1, ШЦ-I-150-0,05, ШЦ-I-150-0,1, ШЦ-II-250-0,05, ШЦ-П-250-0,1, ШЦ-III-400-0,05, ШЦ-III-400-0,1, ШЦ-III-500-0,05, ШЦ-III-500-0,1, ШЦ- III -630-0,1, ШЦ- III -800-0,05, ШЦ-III -800-0,1, ШЦ-III-1000-0,1б, ШЦ- III -1600-0,1, ШЦ-III-2000-0,1 |  | диапазон измерений от 300 до 630 мм | Класс точности 1 и 2 | 12 | 1059 | Нет | 32368-06 | Нет | Нет
270384311088 | 4303-1 | Штангенциркуль | ШЦ и ШЦЦ, мод. ШЦ-I-125-0,05, ШЦ-I-125-0,1, ШЦ-I-150-0,05, ШЦ-I-150-0,1, ШЦ-II-250-0,05, ШЦ-П-250-0,1, ШЦ-III-400-0,05, ШЦ-III-400-0,1, ШЦ-III-500-0,05, ШЦ-III-500-0,1, ШЦ- III -630-0,1, ШЦ- III -800-0,05, ШЦ-III -800-0,1, ШЦ-III-1000-0,1б, ШЦ- III -1600-0,1, ШЦ-III-2000-0,1 |  | диапазон измерений от 630 до 2000 мм | Класс точности 1 и 2 | 12 | 1427 | Нет | 32368-06 | Нет | Нет
270365120097 | 4303-1 | Микрометр гладкий | Garant | 420402 | От 0 до 25 мм | ПГ ±4, ±5, ±6 мкм | 12 | 674 | Нет | 62252-15 | Нет | Нет
270384140291 | 4303-1 | Штангенциркуль | 20002, 20003, 20013, 20014, 20020, 20027, 20028, 20029, 20100, 20101, 20102, 20103, 20105, 20106, 20110, 20112, 20113, 20200, 20201, 20202, 20203, 20204, 20214 |  | Диапазон измерений, мм 0…150; 0…200; 0…300. |  | 12 | 949 | Нет | 32664-06 | Нет | Нет
276178310043 | 4303-1 | Уровень спиртовый | TESA |  |  |  | 12 | 1135 | Нет | 32782-06 | Нет | Нет
270355510016 | 4303-1 | Микрометр рычажный | 107 | - | от 75 до 200 мм | 3 мкм и более | 12 | 728 | Нет | 32883-15 | Нет | Нет
272172045104 | 4303-1 | Профилометр | 130 |  | Диапазон измерений параметров: Ra и Rq, мкм 0,012…50; Rp и Rv, мкм 0,025…125; Rz и Rmax, мкм 0,05…25 |  | 24 | 3794 | Нет | 33319-06 | Нет | Нет
270386420039 | 4303-1 | Головка измерительная бокового действия | MarTest 800 S, MarTest 800 SA, MarTest 800 SG, MarTest 800 SGA, MarTest 800 SM, MarTest 800 SGM, MarTest 800 SGE, MarTest 800 SL, MarTest 800 SGL, MarTest 800 SGB, MarTest 800 H, MarTest 800 V, MarTest 800 VGM, MarTest 800 SR, MarTest 800 SRM |  |  |  | 12 | 1152 | Нет | 33496-19 | Нет | Нет
270565120004 | 4303-1 | Система бесконтактных измерений | Hawk, Kestrel, Merlin |  | от 0 до 200 мм |  | 12 | 9354 | Нет | 33760-07 | Нет | Нет
270568310020 | 4303-1 | Микроскоп инструментальный | ИМЦЛ 150х75(2),Б |  | Диапазон измерений длин, мм: - в продольном направлении 0…150; - в поперечном направлении 0…75. | Пределы допускаемой абсолютной погрешности микроскопа при поверке по эталонной штриховой мере (исклю | 24 | 6215 | Нет | 35697-07 | Нет | Нет
270568310021 | 4303-1 | Микроскоп инструментальный | ИМЦЛ 200х75,Б |  | Диапазон измерений длин, мм: - в продольном направлении 0…200; - в поперечном направлении 0…75. | Пределы допускаемой абсолютной погрешности микроскопа при поверке по эталонной штриховой мере (исклю | 24 | 6215 | Нет | 35698-07 | Нет | Нет
270396110028 | 4303-1 | Индикатор часового типа | 431980, 432000, 433060, 433410, 434004 |  | от 0 до 12,5 мм | 5...20 мкм | 12 | 1038 | Нет | 36014-15 | Нет | Нет
270365120099 | 4303-1 | Микрометр для измерений резьбы | MICROMASTER AC |  | От 0 до 25 мм | Погрешности, мкм ±4, ±5, ±6. | 12 | 674 | Нет | 37782-08 | Нет | Нет
270384140292 | 4303-1 | Штангенглубиномер с отсчетом по нониусу и поворотной упорной пластиной | TESA |  |  |  | 12 | 711 | Нет | 37783-08 | Нет | Нет
270573330016 | 4303-1 | Прибор универсальный для измерений длины | ULM 300, ULM600, ULM1000, ULM1500 |  | Диапазон измерений, мм: наружный: прямые измерения 0…100, 0…305, 0…640, 0…1060, 0…1560; относительны |  | 12 | 17217 | Нет | 37804-08 | Нет | Нет
270355110003 | 4303-1 | Головка микрометрическая | ISOMASTER AR, TESAMASTER AR, ETALON Basic, ETALON 266 |  | От 0 до 25 мм | Погрешность ±3 мкм. | 12 | 674 | Нет | 38009-08 | Нет | Нет
270280140020 | 4303-1 | Комплект сит лабораторных | Retsch |  | Номинальные размеры ячеек, мм 0,106; 0,200; 0,140; 0,355; 0,400; 0,425; 0,280; 0,450; 0,560; 0,710; |  | 12 | 1528 | Нет | 39663-08 | Нет | Нет
270355610002 | 4303-1 | Скоба с отсчетным устройством | MaraMeter 840 F, MaraMeter 840 FC, MaraMeter 840 FH, MaraMeter 840 FG, MaraMeter 840 FM, MaraMeter 840 FS |  |  |  | 12 | 791 | Нет | 41062-15 | Нет | Нет
270568310022 | 4303-1 | Микроскоп измерительный | WM1250, WM1300, WM1400 |  | диапазон измерений от 0 до 200 мм |  | 12 | 6215 | Нет | 41696-09 | Нет | Нет
276126110007 | 4303-1 | Гониометр статический | СГ-1Ц, СГ-3Ц |  | Диапазон измерений углов, градусы 0…360. | Погрешность, сек ±1, ±3 | 12 | 11441 | Нет | 43297-09 | Нет | Нет
276176110005 | 4303-1 | Гониометр статический | СГ-5Ц |  | Диапазон измерений углов, градусы 0…360. | Погрешность, сек ±5. | 12 | 7416 | Нет | 43297-09 | Нет | Нет
270555330065 | 4303-1 | Машина координатно-измерительная | 7315, 7320, 7325, 7330, 7335, 7340, 7345, 7320SE, 7320SI, 7325SE, 7325SI, 7330SE, 7330SI, 7335SE, 7335SI, 7340SE, 7340SI, 7345SE, 7345SI |  | Диапазон измерений (диаметр), мм 1500, 2000, 2500, 3000, 3500, 4000, 4500. | Погрешности, мм 0,037, 0,042, 0,051, 0,095, 0,130, 0,149, 0,170. | 12 | 33443 | Нет | 48042-11 | Нет | Нет
270555210029 | 4303-1 | Машина трехкоординатная измерительная | PRIMUS, PRIMUS-M, PRIMUS-L |  | Диапазон измерений (мм) ширина-X 0…500, 0…600, 0…800 длина-Y 0…600 высота-Z 0…400 |  | 12 | 29121 | Нет | 48043-11 | Нет | Нет
270555330066 | 4303-1 | Машина трехкоординатная измерительная | PRIMUS, PRIMUS-M, PRIMUS-L |  | Диапазон измерений (мм) ширина-X 0…1000, 0…1200; длина-Y 0…800, 0…1000, 0…1200, 0…1500, 0…2000 |  | 12 | 33443 | Нет | 48043-11 | Нет | Нет
270396110029 | 4303-1 | Индикатор | ИЧМ |  |  |  | 12 | 1038 | Нет | 139-49 | Нет | Нет
270365120100 | 4303-1 | Микрометр с ценой деления 0,01 мм | 102, 1003, 121 |  | От 0 до 25 мм |  | 12 | 674 | Нет | 287-89 | Нет | Нет
270384140293 | 4303-1 | Штангенглубиномер | ШГ |  | 200, 320, 500 мм |  | 12 | 711 | Нет | 314-71 | Нет | Нет
276132110003 | 4303-1 | Угломер | УМ |  | от 0 до 180 градусов | допустимая погрешность 2, 5 угловых секунд | 12 | 563 | Нет | 317-69 | Нет | Нет
270181110004 | 4303-1 | Проволочка | ПР | КТ 0, КТ 1 | диаметр от 0,118 до 6,585 мм | согласно ОТ | 12 | 1930 | Нет | 320-49 | Нет | Нет | Цена указана за комплект из 3-х шт. одного диаметра
270573530008 | 4303-1 | Оптиметр горизонтальный | ИКГ |  | до 300 мм | цена деления 0,001 мм | 12 | 3104 | Нет | 381-49 | Нет | Нет
270365120101 | 4303-1 | Микрометр | МЛ | МЛ-10, МЛ-25 | От 0 до 25 мм |  | 12 | 674 | Нет | 402-50 | Нет | Нет
270388320014 | 4303-1 | Толщиномер | ТИР, ТР 10-1, ТН 10-1, ТН 10-60, ТН 10-160 |  | 10 мм | цена деления 0.01 мм | 12 | 692 | Нет | 440-50 | Нет | Нет
270578410006 | 4303-1 | Микроскоп | БМИ |  | до 150 мм |  | 12 | 3276 | Нет | 563-50 | Нет | Нет
272463310003 | 4303-1 | Пластина плоскопараллельная стеклянная | ПМ-12; ПМ-25; ПМ-50 | I, II, III ряды | (12,00...51,00) мм | ± 10 мкм | 24 | 519 | Нет | 589-50 | Нет | Нет | цена за 1 шт.
276185110007 | 4303-1 | Головка делительная оптическая | ОДГ |  | от 0 до 360 угловых градусов | ПГ 20 угловых секунд | 24 | 6731 | Нет | 607-50 | Нет | Нет
276150211034 | 4303-1 | Угольник поверочный 90° слесарный с широким основанием | УШ |  | Размеры угольников, мм 250*160, 400*250, 630*400, 1000*630. | Класс точности 1 и 2. | 12 | 2728 | Нет | 666-00 | Нет | Нет
270984610009 | 4303-1 | Штангензубомер | 756 |  | от 1 до 18 мм, от 5 до 35 мм | ПГ 20 мкм | 12 | 949 | Нет | 756-52 | Нет | Нет
270355610003 | 4303-1 | Скоба индикаторная | СИ50, СИ100, СИ200, СИ300, СИ400, СИ500, СИ600, СИ700, СИ850, СИ1000 |  | Диапазоны измерений 0…1000 мм, цена деления 0,01 мм | ПГ ±0,005…±0,020 мм | 12 | 806 | Нет | 840-00 | Нет | Нет
270355610004 | 4303-1 | Скоба с отсчетным устройством | СИ50, СИ100, СИ200, СИ300, СИ400, СИ500, СИ600, СИ700, СИ850, СИ1000 |  | Диапазоны измерений 0…1000 мм, цена деления 0,01 мм | ПГ ±0,005…±0,020 мм | 12 | 791 | Нет | 840-70 | Нет | Нет
270355410004 | 4303-1 | Скоба с отсчетным устройством | СР25, СР50, СР75, СР100, СР125, СР150 |  |  |  | 12 | 679 | Нет | 884-70 | Нет | Нет
276198240051 | 4303-1 | Угломер с нониусом | тип 2 |  | Пределы измерений углов: внутренние 40…180°; наружные 0…360°. | ПГ ±2'. | 12 | 563 | Нет | 957-01 | Нет | Нет
276198240052 | 4303-1 | Угломер с нониусом | УН | - | от 0 до 180 угловых градусов | ПГ от 2 до 5 угловых секунд | 12 | 563 | Нет | 957-54 | Нет | Нет
272171020006 | 4303-1 | Микроинтерферометр | МИИ-4 |  |  | 0,015 мм | 24 | 5015 | Нет | 1076-57 | Нет | Нет
270386420040 | 4303-1 | Головка измерительная рычажно-зубчатая | 1МИГ, 2МИГ |  | 1 мм, 2 мм |  | 12 | 1152 | Нет | 1220-72 | Нет | Нет
270366110004 | 4303-1 | Головка измерительная пружинная (микрокатор) | 02ИГП, 05ИГП |  | 6, 15 мкм | 0,2...0,3 мкм | 12 | 1573 | Нет | 1333-60 | Нет | Нет
276198240053 | 4303-1 | Прибор | 2УРИ |  | Диапазон угловых измерений: - передние 0…25 °, - задние 0…35 °. | ПГ ±20'. | 12 | 563 | Нет | 1334-97 | Нет | Нет
270578410007 | 4303-1 | Микроскоп большой инструментальный | БМИ-1 |  | до 150 мм |  | 12 | 3276 | Нет | 1363-60 | Нет | Нет
270573530009 | 4303-1 | Оптиметр на вертикальном штативе | ИКВ |  |  |  | 24 | 2865 | Нет | 140-49 | Нет | Нет
270384311089 | 4303-1 | Штангенрейсмас | ШР | ШР 250, ШР 400, ШР 630, ШР 1000, ШР 1600 | - | - | 12 | 711 | Нет | 198-92 | Нет | Нет | Согласно описанию типа обязательно предоставление в комплекте измерительной прямоугольной ножки
270384311090 | 4303-1 | Штангенрейсмас | ШР | - | до 2000 мм | - | 12 | 711 | Нет | 198-49 | Нет | Нет | Согласно описанию типа обязательно предоставление в комплекте измерительной прямоугольной ножки
270365120102 | 4303-1 | Микрометр | МК | - | От 0 до 25 мм | - | 12 | 674 | Нет | 287-49 | Нет | Нет
270365220042 | 4303-1 | Микрометр | МК | - | св. 25 до 300 мм вкл. | - | 12 | 898 | Нет | 287-49 | Нет | Нет
270355410005 | 4303-1 | Скоба рычажная с встроенным индикатором | СP Micron |  | Диапазон измерений, мм 0…25 вкл., св. 25…50 вкл., св. 50…75 вкл., св. 75…100 вкл. | ПГ ±1,4; ±2 мкм | 12 | 692 | Нет | 49690-12 | Нет | Нет
270555330067 | 4303-1 | Машина координатная измерительная | ACCURA, мод. ACCURA 9/12/8, ACCURA 9/16/8, ACCURA 12/18/8, ACCURA 12/24/8, ACCURA 12/18/10, ACCURA 12/24/10 |  | св. 800 мм |  | 12 | 33443 | Нет | 51180-19 | Нет | Нет
270367120039 | 4303-1 | Нутромер трехточечный | 44A, 44 EWR, 844А |  |  |  | 12 | 1967 | Нет | 52425-18 | Нет | Нет
270500000001 | 4303-1 | Оптиметр электронный вертикальный и горизонтальный | ИКВэ, ИКГэ |  | Диапазон измерений линейных размеров относительным методом, мм 0…180, 0…300, 0…500. | ПГ ±0,3 мкм | 12 | 2865 | Нет | 52617-13 | Нет | Нет
272172045105 | 4303-1 | Прибор для измерений параметров шероховатости поверхности | Hommel-Etamic W5 |  | Диапазон измерений: ±100, 320 (-210/+110) мкм |  | 24 | 8772 | Нет | 53739-13 | Нет | Нет
270555210030 | 4303-1 | Машина трехкоординатная измерительная | ALTERA |  | до 800 мм |  | 12 | 29121 | Нет | 59277-14 | Нет | Нет
270555210031 | 4303-1 | Машина трехкоординатная измерительная | ALTERA |  | св. 800 мм |  | 12 | 33443 | Нет | 59277-14 | Нет | Нет
270355610005 | 4303-1 | Скоба индикаторная | СИ, мод. СИ 50, СИ 100, СИ 200, СИ 300, СИ 400, СИ 500, СИ 600, СИ 700, СИ 850, СИ 1000 |  | 0…1000 мм | Пределы допускаемой погрешности скобы, мм ±0,005…±0,020. | 12 | 806 | Нет | 60453-15 | Нет | Нет
270396910022 | 4303-1 | Головка измерительная цифровая | S_Dial WORK, S_Dial ONE, мод. S_Dial WORK Basic, S_Dial WORK Advanced, S_Dial WORK Advanced IP67, S_Dial WORK Bluetooth Smart IP67, S_Dial WORK Analog, S_Dial WORK NANO, S_Dial WORK NANO Bluetooth Smart |  | 0…12,5; 0…25,0; 0…50,0 мм | ПГ ±0,01; ±0,004; ±0,005; ±0,02; ±0,007 мм | 12 | 1152 | Нет | 60675-15 | Нет | Нет
270555210032 | 4303-1 | Машина трехкоординатная измерительная | Daisy, ML, MGH, мод. Daisy и Daisy-HA и ML и ML-HA |  | до 800 мм |  | 12 | 29121 | Нет | 61062-15 | Нет | Нет
270555210033 | 4303-1 | Машина трехкоординатная измерительная | Daisy, ML, MGH, мод. Daisy и Daisy-HA и ML и ML-HA |  | св. 800 мм |  | 12 | 33443 | Нет | 61062-15 | Нет | Нет
270365120103 | 4303-1 | Микрометр торговой марки "NORGAU" | 041 001, 041 057 |  | От 0 до 25 мм | ПГ ±2…±9 мкм | 12 | 674 | Нет | 61577-15 | Нет | Нет
270365220043 | 4303-1 | Микрометр торговой марки "NORGAU" | 041 001, 041 057 |  | св. 25 до 300 мм вкл. | ПГ ±2…±9 мкм | 12 | 898 | Нет | 61577-15 | Нет | Нет
270384140295 | 4303-1 | Штангенциркуль торговой марки "INSIZE" | мод. 1103, 1106, 1108, 1109, 1110, 1111, 1114, 1117, 1118, 1119, 1135, 1136, 1165, 1166, 1169, 1170, 1171, 1183, 1188, 1193, 1202, 1205, 1207, 1208, 1210, 1212, 1214, 1215, 1217, 1223, 1233, 1236, 1238, 1239, 1311, 1312 |  | до 300 мм |  | 12 | 949 | Нет | 62372-15 | Нет | Нет
270384216062 | 4303-1 | Штангенциркуль торговой марки "INSIZE" | мод. 1103, 1106, 1108, 1109, 1110, 1111, 1114, 1117, 1118, 1119, 1135, 1136, 1165, 1166, 1169, 1170, 1171, 1183, 1188, 1193, 1202, 1205, 1207, 1208, 1210, 1212, 1214, 1215, 1217, 1223, 1233, 1236, 1238, 1239, 1311, 1312 |  | св. 300 до 600 мм |  | 12 | 1059 | Нет | 62372-15 | Нет | Нет
270384311091 | 4303-1 | Штангенциркуль торговой марки "INSIZE" | мод. 1103, 1106, 1108, 1109, 1110, 1111, 1114, 1117, 1118, 1119, 1135, 1136, 1165, 1166, 1169, 1170, 1171, 1183, 1188, 1193, 1202, 1205, 1207, 1208, 1210, 1212, 1214, 1215, 1217, 1223, 1233, 1236, 1238, 1239, 1311, 1312 |  | св.600 до 2000 мм |  | 12 | 1427 | Нет | 62372-15 | Нет | Нет
270365120104 | 4303-1 | Микрометр торговой марки "INSIZE" | мод. 3101, 3108, 3109, 3202, 3203, 3205, 3206, 3208, 3209, 3210, 3230, 3232, 3233, 3236, 3239, 3260, 3261, 3262, 3263, 3266, 3280, 3282, 3285, 3288, 3292, 3293, 3294, 3506, 3530, 3532, 3533,3539, 3560, 3561, 3562, 3566, 3580, 3588, 3594, 3631, 3632 |  | От 0 до 25 мм |  | 12 | 674 | Нет | 62376-15 | Нет | Нет
270365220044 | 4303-1 | Микрометр торговой марки "INSIZE" | мод. 3101, 3108, 3109, 3202, 3203, 3205, 3206, 3208, 3209, 3210, 3230, 3232, 3233, 3236, 3239, 3260, 3261, 3262, 3263, 3266, 3280, 3282, 3285, 3288, 3292, 3293, 3294, 3506, 3530, 3532, 3533,3539, 3560, 3561, 3562, 3566, 3580, 3588, 3594, 3631, 3632 |  | св. 25 до 300 мм вкл. |  | 12 | 898 | Нет | 62376-15 | Нет | Нет
270384140296 | 4303-1 | Штангенциркуль цифровой | Holex мод. 412751, 412805, 412808, 412811, 412812 |  | 0…100, 0…150, 0…200, 0…300 мм | ПГ ±0,02, ±0,03, ±0,04 мм | 12 | 949 | Нет | 62497-15 | Нет | Нет
270365120105 | 4303-1 | Микрометр | МК, МК Ц, МТ, МЛ, МЗ, мод. МК25, МК50, МК75, МК100, МК125, МК150, МК175, МК200, МК Ц 25, МК Ц 50, МК Ц 75, МК Ц 100, МЗ 25, МЗ 50, МЗ 75, МЗ 100, МЛ 5, МЛ 10, МЛ 25, МТ 25 |  | св. 25 до 200 мм вкл. |  | 12 | 898 | Нет | 63396-16 | Нет | Нет
270365220045 | 4303-1 | Микрометр | МК, МК Ц, МТ, МЛ, МЗ, мод. М МК225, МК250, МК275, МК300, МК400, МК500, МК600, |  | св. 300 до 600 мм вкл. |  | 12 | 1832 | Нет | 63396-16 | Нет | Нет
270396310027 | 4303-1 | Индикатор часового типа торговой марки "NORGAU" | 042 035, 042 042 |  | 0…100 мм, ц.д.0,01 мм |  | 12 | 1038 | Нет | 63681-16 | Нет | Нет
270396910023 | 4303-1 | Индикатор часового типа торговой марки "NORGAU" | 042 035, 042 042 |  | 0…5 мм ц.д. 0,001 мм |  | 12 | 1174 | Нет | 63681-16 | Нет | Нет | Выдан до: 12.04.2021 /Назначение и область применения прибора: Для абсолютных и относительных измерений линейных размеров, контроля отклонений от заданной геометрической формы, а также взаимного расположения поверхностей. /Изготовитель: Фирма "Guilin Guanglu Measuring Instrument Co., Ltd.", Китай 541004 No.5 Hi-Tech Industrial Zone, Guilin, Guangxi, P.R. China, E-mail: guanglu@public.glptt.gx.cn /Испытания провер: ГЦИ СИ ВНИИМС (004)
270555210034 | 4303-1 | Машина трехкоординатная измерительная | DEA Global |  | до 800 мм |  | 12 | 29121 | Нет | 63813-16 | Нет | Нет
270555330068 | 4303-1 | Машина трехкоординатная измерительная | DEA Global |  | св. 800 мм |  | 12 | 33443 | Нет | 63813-16 | Нет | Нет
270555330069 | 4303-1 | Машина координатно-измерительная портативная | MCAx и MCAx+, мод. MCAx20+, MCAx25+, MCAx30+, MCAx35+, MCAx40+, MCAx45+, MCAx20, MCAx25, MCAx30, MCAx35, MCAx40, MCAx45 |  | 0…4,5 м |  | 12 | 21774 | Нет | 63864-16 | Нет | Нет | Эта поз. относится к машинам без сканера.
270384311092 | 4303-1 | Штангенрейсмас торговой марки "SHAN" |  |  | до1000 мм |  | 12 | 711 | Нет | 63976-16 | Нет | Нет
270384311093 | 4303-1 | Штангенрейсмас торговой марки "SHAN" |  |  | св.1000 до 2500 мм |  | 12 | 1189 | Нет | 63976-16 | Нет | Нет
270386420041 | 4303-1 | Индикатор рычажно-зубчатый торговой марки "NORGAU" | 042 083 |  | 0…0,12; 0…0,2; 0…0,5; 0…0,8; 0…1,6 мм |  | 12 | 1174 | Нет | 63987-16 | Нет | Нет
270384140297 | 4303-1 | Штангенциркуль | ШЦ, ШЦК, ШЦЦ |  | до 300 мм |  | 12 | 949 | Нет | 64144-16 | Нет | Нет
270384216063 | 4303-1 | Штангенциркуль | ШЦ, ШЦК, ШЦЦ |  | св. 300 до 600 мм |  | 12 | 1059 | Нет | 64144-16 | Нет | Нет
270384311094 | 4303-1 | Штангенциркуль | ШЦ, ШЦК, ШЦЦ |  | св. 600 до 2000 мм |  | 12 | 1427 | Нет | 64144-16 | Нет | Нет
270396310028 | 4303-1 | Индикатор | ИЧ-2, ИЧ-3, ИЧ-5, ИЧ-10, ИЧ-25, ИЧ-50, ИЧ-100, ИЧЦ 10 0,01, ИЧЦ 12,5 0,01, ИЧЦ 25 0,01, ИЧЦ 50 0,01 |  | от 0 до 100 мм, ц.д. 0,01 мм |  | 12 | 1038 | Нет | 64188-16 | Нет | Нет
270396910024 | 4303-1 | Индикатор | ИЧ-1 0,001, ИЧ-2 0,002, ИЧЦ 10 0,005, ИЧЦ 10 0,002, ИЧЦ 10 0,001, ИЧЦ 12,5 0,005, ИЧЦ 12,5 0,002, ИЧЦ 12,5 0,001, ИЧЦ 25 0,005, ИЧЦ 25 0,002, ИЧЦ 25 0,001, ИЧЦ 50 0,005; ИЧЦ 50 0,002; ИЧЦ 50 0,001 |  | 0...50 мм |  | 12 | 1174 | Нет | 64188-16 | Нет | Нет
270367510013 | 4303-1 | Нутромер индикаторный | НИ, НИ Ц |  | Диапазон измерений, мм 6…10, 10…18, 18…50, 18…35, 35…50, 50…100, 100…160, 50…160, 160…250, 250…450. | ПГ ±0,02; ±0,03 мм | 12 | 806 | Нет | 64498-16 | Нет | Нет
270357170031 | 4303-1 | Нутромер индикаторный | НИ-ПТ, НИ Ц-ПТ |  | 6…10, 10…18, 18…50, 18…35, 35…50, 50…100, 100…160, 50…160, 160…250 мм, ц.д. 0,001, 0,002 мм | ПГ ±0,02; ±0,03 мм | 12 | 1270 | Нет | 64498-16 | Нет | Нет
270396310029 | 4303-1 | Индикатор часового типа с ценой деления 0,01 мм |  |  | 0…25 мм. | Класс точности 0, 1 | 12 | 1038 | Нет | 64541-16 | Нет | Нет
270984610010 | 4303-1 | Штангенглубиномер | 606, 615, 616 |  | 0…160, 0…200, 0…250, 0…300, 0…400, 0…500, 0…1000, 0…1500 мм | ПГ ±0,02…±0,15 мм | 12 | 711 | Нет | 65066-16 | Нет | Нет
270346210011 | 4303-1 | Прибор для поверки измерительных головок и датчиков | 170 | - | 0…25 мм | ПГ ±2 мкм | 12 | 6727 | Нет | 65122-16 | Нет | Нет
270367510014 | 4303-1 | Нутромер индикаторный с ценой деления 0,01 мм |  |  | 6…10, 10…18, 18…50, 50…100, 100…160, 160…250, 250…450 мм |  | 12 | 806 | Нет | 65131-16 | Нет | Нет
276132110004 | 4303-1 | Угломер с нониусом | 613 |  | Диапазон измерений, ° наружных углов 0…320; внутренних углов 40…130. | ПГ ±2' | 12 | 563 | Нет | 65138-16 | Нет | Нет
272568110009 | 4303-1 | Плита поверочная и разметочная | 107 G | - | 400х250, 400х400, 630х400 мм | КТ 0 | 12 | 5449 | Нет | 65246-16 | Нет | Нет | Возможна поверка в Уралтест и на выезде
272578110010 | 4303-1 | Плита поверочная и разметочная | 107 G |  | 1000х630 мм | КТ 00, 0 | 12 | 7368 | Нет | 65246-16 | Нет | Нет
272578210009 | 4303-1 | Плита поверочная и разметочная | 107 G | - | 1200х800, 1500х1000, 2000х1000 мм | КТ 0 | 12 | 17813 | Нет | 65246-16 | Нет | Нет
272588110013 | 4303-1 | Плита поверочная и разметочная | 107 G |  | 400х250, 400х400, 630х400 мм | КТ 1 | 12 | 4127 | Нет | 65246-16 | Нет | Нет | Возможна поверка в Уралтест и на выезде
272588210011 | 4303-1 | Плита поверочная и разметочная | 107 G |  | 1000х630 мм | КТ 1 | 12 | 5447 | Нет | 65246-16 | Нет | Нет
272588310010 | 4303-1 | Плита поверочная и разметочная Плита поверочная и разметочная | 107 G |  | 1200х800, 1500х1000, 2000х1000 мм | КТ 1 | 12 | 8035 | Нет | 65246-16 | Нет | Нет
272565110003 | 4303-1 | Линейка поверочная лекальная с двусторонним скосом | 104 H |  | Длина линейки 75, 100, 125, 150, 200, 300, 400, 500мм | Отклонение от прямолинейности, мкм, не более 2, 3, 4 | 12 | 315 | Нет | 65561-16 | Нет | Нет
270355510017 | 4303-1 | Микрометр рычажный торговой марки "SHAN" |  |  | 0…100 мм | ПГ ±4, ±5 мкм | 12 | 728 | Нет | 65914-16 | Нет | Нет
270384140298 | 4303-1 | Штангенрейсмас | ШР, ШРК, ШРЦ |  | Диапазон измерений, мм 0…250, 40…400, 60…630, 100…1000 | ПГ ±0,05…±0,20 мм | 12 | 711 | Нет | 65958-16 | Нет | Нет
270384311095 | 4303-1 | Штангенрейсмас | ШР, ШРК, ШРЦ |  | 600…1600, 1500…2500. | ПГ ±0,05…±0,20 мм | 12 | 1189 | Нет | 65958-16 | Нет | Нет
270290210018 | 4303-1 | Линейка измерительная металлическая (за 1 шкалу) | - | - | 150; 300; 500; 1000 мм | Допускаемое отклонение от номинальных значений: длин сантиметровых делений шкалы, мм ±0,10; длин мил | 12 | 171.01 | Нет | 66266-16 | Нет | Нет
278031210004 | 4303-1 | Линейка измерительная металлическая | - | - | 1500; 2000; 3000 мм | Допускаемое отклонение от номинальных значений: длин сантиметровых делений шкалы, мм ±0,10; длин мил | 12 | 1815 | Нет | 66266-16 | Нет | Нет
270365120106 | 4303-1 | Микрометр гладкий торговой марки "SHAN" |  |  | От 0 до 25 мм | ПГ ±2…±22 мкм | 12 | 674 | Нет | 66442-17 | Нет | Нет
270365220046 | 4303-1 | Микрометр гладкий торговой марки "SHAN" |  |  | св. 300 до 1000 мм вкл. | ПГ ±2…±22 мкм | 12 | 1832 | Нет | 66442-17 | Нет | Нет
270388320015 | 4303-1 | Толщиномер индикаторный с ценой деления 0,01 и 0,1 мм | ТР, ТН, мод. ТН 10-60, ТН 10-160, ТН 25-160, ТР 10-60, ТР 25-60, ТР 25-100, ТР 25-250, ТР 25-60Б, ТР 25-100Б, ТР 50-160Б |  | 0…10; 0…25; 0…50 мм |  | 12 | 692 | Нет | 66701-17 | Нет | Нет
270378110034 | 4303-1 | Глубиномер микрометрический | ГМ | ГМ 25 | 0…25 включ. | Класс точности 1, 2 | 12 | 559 | Нет | 66702-17 | Нет | Нет
270384311096 | 4303-1 | Штангенрейсмас | HOLEX серии 44, мод. 443805, 443700, 443850 |  | Диапазон измерений, мм 0…150, 0…300, 0…500, 0…600 мм | Пределы допускаемой абсолютной погрешности, мм ±0,06, ±0,05, ±0,1, ±0,15, ±0,2, ±0,07 | 12 | 1189 | Нет | 67000-17 | Нет | Нет
270384311097 | 4303-1 | Штангенрейсмас | HOLEX серии 44, мод. 443805, 443700, 443850 |  | 0…1000, 0…1500 мм | Пределы допускаемой абсолютной погрешности, мм ±0,06, ±0,05, ±0,1, ±0,15, ±0,2, ±0,07 | 12 | 1189 | Нет | 67000-17 | Нет | Нет
270555330070 | 4303-1 | Машина координатно-измерительная мобильная | Kreon Ace, Kreon Baces, мод. Ace-7-20, Ace-7-25, Ace-7-30, Ace-7-35, Ace-7-40, Ace-7-45, Ace-6-20, Ace-6-25, Ace-6-30, Ace-6-35, Ace-6-40, Ace-6-45 |  | 0…2, 0…2,50, 0…3, 0…3,50, 0…4, 0…4,50 м |  | 12 | 21774 | Нет | 67002-17 | Нет | Нет
270384140299 | 4303-1 | Штангенрейсмас | ШР, ШРЦ, ШРК |  | 0…200, 0…250, 0...300, 0…400, 0…500, 0…600, 0…630 мм |  | 12 | 711 | Нет | 67056-17 | Нет | Нет
270384311098 | 4303-1 | Штангенрейсмас | ШР, ШРЦ, ШРК |  | 0…1000, 0…1600, 0…2000, 0…2500 мм |  | 12 | 1189 | Нет | 67056-17 | Нет | Нет
276198240054 | 4303-1 | Угломер с нониусом | 1, мод. 1-2, 1-5 |  | 0…180° включ. | ПГ: 1-2 ±2'; 1-5 ±5' | 12 | 563 | Нет | 67115-17 | Нет | Нет
270984610011 | 4303-1 | Штангензубомер с нониусом | ШЗН, мод. ШЗН-18, ШЗН-40 |  | по шкале штанги 0…33, 0…67; по шкале высотной линейки 0…23, 0…40 мм | ПГ ±0,05 мм | 12 | 949 | Нет | 67236-17 | Нет | Нет
270355510018 | 4303-1 | Микрометр рычажный | МРИ |  |  |  | 12 | 728 | Нет | 2051-65 | Нет | Нет
270386110006 | 4303-1 | Головка измерительная | 2ИГП |  | 60 мкм | ПГ в пределах 30 делений 1 мкм, более 30 делений 1,5 мкм | 12 | 1153 | Нет | 2290-67 | Нет | Нет
270376210005 | 4303-1 | Головка измерительная пружинно-оптическая | 05П |  |  |  | 12 | 2098 | Нет | 2330-75 | Нет | Нет
270376210006 | 4303-1 | Головка измерительная пружинно-оптическая | 02П |  | 0,025 мм | ПГ до 100 делений 0,0001 мм, более 100 делений 0,0002 мм | 12 | 2098 | Нет | 2331-68 | Нет | Нет
270388210004 | 4303-1 | Стенкомер индикаторный | С-2, С-10А, С-10Б, С-25, С-50 |  | Диапазоны измерений, мм 0…2, 0…10, 0…25, 25…50. Наибольшие: - глубина 25, 40, 60, 100, 160 мм; - диа | ПГ ±0,01 мм. | 12 | 692 | Нет | 2344-00 | Нет | Нет
270388210005 | 4303-1 | Стенкомер индикаторный с ценой деления 0,01 и 0.1 мм | С-2, С-10А, С-10Б, С-25, С-50 |  |  |  | 12 | 692 | Нет | 2344-68 | Нет | Нет
276198240055 | 4303-1 | Угломер с нониусом | 4УМ |  | от 0 до 180 угловых градусов | ПГ 15 угловых секунд | 12 | 563 | Нет | 2437-69 | Нет | Нет
270573210013 | 4303-1 | Длиномер проекционный вертикальный | ИЗВ-3 |  | 250 мм | (0,9+L/100) мкм | 24 | 3717 | Нет | 2738-71 | Нет | Нет
272568110010 | 4303-1 | Плита поверочная из твердокаменных пород |  |  | 250х250, 400х400 мм | Классы точности 0 | 24 | 5449 | Нет | 2907-72 | Нет | Нет
272578110011 | 4303-1 | Плита поверочная из твердокаменных пород |  |  | 1000х630 мм | Классы точности 0 | 24 | 7368 | Нет | 2907-72 | Нет | Нет
272588110014 | 4303-1 | Плита поверочная из твердокаменных пород |  |  | 250х250, 400х400 мм | Классы точности 1 | 24 | 4127 | Нет | 2907-72 | Нет | Нет
272588310011 | 4303-1 | Плита поверочная из твердокаменных пород |  |  | 1000х630 мм | Классы точности 1 | 24 | 8035 | Нет | 2907-72 | Нет | Нет
270388320016 | 4303-1 | Толщиномер индикаторный с ценой деления 0,1 мм ручной | ТР25-II, ТР-50-400, ТР-25-100 |  | 25, 50 мм | цена деления 0,01...0,1 мм | 12 | 692 | Нет | 3104-72 | Нет | Нет
272574110011 | 4303-1 | Линейка поверочная | ШД-630 | - | 630 мм | Класс точности 1 | 12 | 2273 | Нет | 3617-73 | Нет | Нет
272574210007 | 4303-1 | Линейка поверочная | ШД-1000, ШД-1600 | - | 1000, 1600 мм | Класс точности 1 | 12 | 3345 | Нет | 3617-73 | Нет | Нет
272584110011 | 4303-1 | Линейка поверочная | ШД-630 | - | 630 мм | Класс точности 2 | 12 | 2045 | Нет | 3617-73 | Нет | Нет
272584210007 | 4303-1 | Линейка поверочная | ШД-1000, ШД-1600 | - | 1000, 1600 мм | Класс точности 2 | 12 | 3345 | Нет | 3617-73 | Нет | Нет
272573110007 | 4303-1 | Линейка поверочная 1-го и 2-го классов точности | ШМ-400, ШМ-630 |  |  | Класс точности 1 | 12 | 2518 | Нет | 3618-73 | Нет | Нет
272573210007 | 4303-1 | Линейка поверочная 1-го и 2-го классов точности | ШМ-1000, ШМ-1600, ШМ-2000, ШМ-2500, ШМ-3000 | - | 1000, 1600, 2000, 2500, 3000 мм | Класс точности 1 | 12 | 4419 | Нет | 3618-73 | Нет | Нет
272583110005 | 4303-1 | Линейка поверочная 1-го и 2-го классов точности | ШМ-400, ШМ-630 |  |  | Класс точности 2 | 12 | 2045 | Нет | 3618-73 | Нет | Нет
272583210005 | 4303-1 | Линейка поверочная 1-го и 2-го классов точности | ШМ-1000, ШМ-1600, ШМ-2000, ШМ-2500, ШМ-3000 | - | 1000, 1600, 2000, 2500, 3000 мм | Класс точности 2 | 12 | 3345 | Нет | 3618-73 | Нет | Нет
272172045106 | 4303-1 | Профилометр портативный | 253 |  | Диапазон измерений шероховатости по Ra 6-12 | 16% | - | 3794 | Нет | 3700-73 | Нет | Нет
270984610012 | 4303-1 | Штангензубомер с нониусом | ШЗН-18, ШЗН-40 |  | Диапазоны измерений, мм 0…33, 0…23, 0…67, 0…40. | ПГ ±0,05 мм. | 12 | 949 | Нет | 4373-10 | Нет | Нет
270984610013 | 4303-1 | Штангензубомер | Ш3-18 |  |  |  | 12 | 949 | Нет | 4373-74 | Нет | Нет
278065210009 | 4303-1 | Планиметр | ППр-1, ППр-2 |  |  |  | 12 | 1135 | Нет | 4481-74 | Нет | Нет
272172045107 | 4303-1 | Профилометр контактный | 283 |  |  |  | - | 3794 | Нет | 5492-76 | Нет | Нет
276150211035 | 4303-1 | Угольник поверочный 90° лекальный плоский 1-го и 2-го классов точности | УЛП | КТ1, КТ2 | Допуск перпендикулярности, мкм 2,5; 3,0; 3,5; 4,5; 5,0; 6,0; 7,0; 9,0 | Размеры H*L, мм 60*40; 100*60; 160*100; 250*160. | 3 года | 1735 | Нет | 5746-76 | Нет | Нет
276150211036 | 4303-1 | Угольник поверочный 90° слесарный плоский | УП | КТ1, КТ2 | Допуск перпендикулярности, мкм 5,0; 6,0; 7,0; 9,0; 12,0; 13,0; 15.0; 18,0; 22,0; 30,0 | Класс точности 1: Размеры H*L, мм 60*40; 100*60; 160*100; 250*160; 400*250. | 3 года | 1735 | Нет | 5747-76 | Нет | Нет
270355110004 | 4303-1 | Головка микрометрическая | МГ | мод.131 | От 0 до 25 мм | ПГ 0,0015...0,003 мм | 12 | 674 | Нет | 7422-87 | Нет | Нет
270355110005 | 4303-1 | Головка микрометрическая с ценой деления 0,01 мм | 210121 |  | От 0 до 25 мм | ПГ 0,003 мм | 12 | 674 | Нет | 7422-91 | Нет | Нет
270366110005 | 4303-1 | Головка измерительная пружинная виброустойчивая | ИГПВ | 01ИГПВ, 02ИГПВ, 05ИГПВ, 10ИГПВ | от 4 до 30 мкм | ПГ от 0,10 до 0,6 мкм | 12 | 1573 | Нет | 8380-81 | Нет | Нет
270388210006 | 4303-1 | Стенкомер индикаторный с ценой деления 0,01 и 0,1 мм | С-2, С-10А, С-10Б, С-25, С-50 |  | Диапазон измерений, мм 0…50. |  | 12 | 692 | Нет | 67324-17 | Нет | Нет
270396310030 | 4303-1 | Индикатор часового типа с ценой деления 0,01 мм | ИЧ 50 |  | Диапазон измерений, мм 0…50. | Наибольшая разность погрешностей индикатора, мм, не более: на любом участке диапазона измерений в пр | 12 | 1038 | Нет | 67908-17 | Нет | Нет
270384140300 | 4303-1 | Штангенциркуль цифровой | Multimar 25 EWR |  | Диапазон измерений наружных размеров, мм 0...300, 0...600 | Пределы допускаемой абсолютной погрешности при измерении наружных размеров, мм ±0,03, ±0,04 | 12 | 949 | Нет | 68313-17 | Нет | Нет
270384311100 | 4303-1 | Штангенциркуль цифровой | Multimar 25 EWR |  | Диапазон измерений наружных размеров, мм 0...1000, 0...1250. | Пределы допускаемой абсолютной погрешности при измерении наружных размеров, мм ±0,03, ±0,04 | 12 | 1427 | Нет | 68313-17 | Нет | Нет
270555210035 | 4303-1 | Машина координатно измерительная | КИМ-500, КИМ-750 |  | Диапазон перемещений, мм по оси Х 0…1800; по оси Y 0…1700; по оси Z 0…1150. | Пределы допускаемой абсолютной погрешности измерительной щуповой головки, MPEP, мкм ±1,1; ±1,3; ±1,5 | 12 | 29121 | Нет | 68342-17 | Нет | Нет
270555330071 | 4303-1 | Машина координатно измерительная | КИМ-1000, КИМ-1200, КИМ-1400, КИМ-1800 |  | Диапазон перемещений, мм по оси Х 0…1800; по оси Y 0…1700; по оси Z 0…1150. | Пределы допускаемой абсолютной погрешности измерительной щуповой головки, MPEP, мкм ±1,1; ±1,3; ±1,5 | 12 | 33443 | Нет | 68342-17 | Нет | Нет
270230110006 | 4303-1 | Линейка контрольная визуально-цифровая | КЛВЦ-1-500, КЛВЦ-1-1000, КЛВЦ-2-500, КЛВЦ-2-1000 | - | Диапазон измерений миллиметровой шкалы, мм 0...500, 0...1000. | Пределы допускаемой абсолютной погрешности, мм ±(0,02+0,03L), ±(0,02+0,05L), где L - измеряемая длин | 12 | 7368 | Нет | 68478-17 | Нет | Нет
270396720011 | 4303-1 | Индикатор рычажно-зубчатый торговой марки "INSIZE" |  |  | Диапазон измерений, мм 0...0,5, 0...0,8, 0...1,6. |  | 12 | 1038 | Нет | 69403-17 | Нет | Нет
270396110031 | 4303-1 | Индикатор часового типа с ценой деления 0,01 мм | ИЧ02, ИЧ05, ИЧ10, ИЧ25 |  | Диапазон измерений, мм 0…25. | Класс точности 0; 1 | 12 | 1038 | Нет | 69534-17 | Нет | Нет
270396110032 | 4303-1 | Индикатор часового типа с ценой деления 0,01 мм торговой марки "WOGEEL" |  |  | Диапазон измерений, мм 0…25. | Класс точности 0, 1 | 12 | 1038 | Нет | 69935-17 | Нет | Нет
270384140301 | 4303-1 | Штангенциркуль | ШЦ, ШЦК, ШЦЦ |  | Диапазон измерений наружных размеров до 300 мм |  | 12 | 949 | Нет | 70451-18 | Нет | Нет
270384216065 | 4303-1 | Штангенциркуль | ШЦ, ШЦК, ШЦЦ |  | Диапазон измерений наружных размеров до 630 мм |  | 12 | 1059 | Нет | 70451-18 | Нет | Нет
270384311101 | 4303-1 | Штангенциркуль | ШЦ, ШЦК, ШЦЦ |  | Диапазон измерений наружных размеров до 4000 мм |  | 12 | 1427 | Нет | 70451-18 | Нет | Нет
270384216066 | 4303-1 | Штангенциркуль торговой марки "Micron" |  |  | Диапазон измерений наружных размеров до 630 мм |  | 12 | 1059 | Нет | 70557-18 | Нет | Нет
270384311102 | 4303-1 | Штангенциркуль торговой марки "Micron" |  |  | Диапазон измерений наружных размеров до 2000 мм |  | 12 | 1427 | Нет | 70557-18 | Нет | Нет
272565110004 | 4303-1 | Линейка лекальная | Garant серии 46 |  | Номинальная длина рабочей поверхности линейки, мм 50, 75, 100, 125, 150, 200, 300, 500. | Допускаемое отклонение от прямолинейности рабочей поверхности, мкм, не более 2, 3, 4 | 12 | 315 | Нет | 70875-18 | Нет | Нет
270384140302 | 4303-1 | Штангенциркуль торговой марки "Линкс-Раша" |  |  | Диапазон измерений наружных размеров до 300 мм |  | 12 | 949 | Нет | 71060-18 | Нет | Нет
270384216067 | 4303-1 | Штангенциркуль торговой марки "Линкс-Раша" |  |  | Диапазон измерений наружных размеров до 630 мм |  | 12 | 1059 | Нет | 71060-18 | Нет | Нет
270384311103 | 4303-1 | Штангенциркуль торговой марки "Линкс-Раша" |  |  | Диапазон измерений наружных размеров до 3000 мм |  | 12 | 1427 | Нет | 71060-18 | Нет | Нет
270365120107 | 4303-1 | Микрометр | 102, 103, 104, 105, 118, 119, 193, 227, 293, 340, 389, 406 |  | От 0 до 25 мм |  | 12 | 674 | Нет | 71241-18 | Нет | Нет
270396310031 | 4303-1 | Индикатор | Garant серии 43 | 434000, 434010, 432110, 432210, 433090 | Диапазон измерений, мм 0…12,5. | Пределы допускаемой абсолютной погрешности измерений, мм ±0,02; ±0,005 | 12 | 1038 | Нет | 71458-18 | Нет | Нет
270384140303 | 4303-1 | Штангенциркуль торговой марки "ORION" | 31012010, 31013010, 31014010, 31013030, 31004010, 31006010 |  | до 300 мм |  | 12 | 949 | Нет | 71635-18 | Нет | Нет
270281150124 | 4303-1 | Рулетка измерительная металлическая торговой марки "Калиброн" | Р2У3Д, Р3У3Д, Р5У3Д, Р7У3Д, Р10У3Д, Р10У2К, Р10У3К, Р10У3Г | - | Номинальная длина, м 2, 3, 5, 7,5, 10 | Класс точности по ГОСТ 7502-98: 2, 3 | 12 | 218.9 | Нет | 71665-18 | Нет | Нет
276198240056 | 4303-1 | Угломер маятниковый | 3УРИ-М, 3УРИ-Н |  | Диапазон измерений, ° 0…360. | Пределы допускаемой погрешности, ° ±1 | 12 | 563 | Нет | 71714-18 | Нет | Нет
270394110006 | 4303-1 | Штангенциркуль путевой | ПШВ |  | Диапазон измерений, мм: по основной шкале штанги 0…290. | Пределы допускаемой абсолютной погрешности измерений по основной шкале штанги при незатянутом или пр | 12 | 1207 | Нет | 71809-18 | Нет | Нет
270355510019 | 4303-1 | Микрометр рычажный | 40 F, 40 FC, 40 T, 40 TS |  | Диапазон измерений, мм (0…25)…(150…20). |  | 12 | 728 | Нет | 71914-18 | Нет | Нет
270384140304 | 4303-1 | Штангенциркуль цифровой | Holex серии 41 |  | Диапазон измерений, мм 0…100, 0…150, 0…200, 0…300. | Пределы допускаемой абсолютной погрешности при измерении наружных и внутренних размеров, мм ±0,02; ± | 12 | 949 | Нет | 71971-18 | Нет | Нет
270384140305 | 4303-1 | Штангенглубиномер торговой марки "INSIZE" |  |  | Диапазон измерений до 1000 мм |  | 12 | 711 | Нет | 72188-18 | Нет | Нет
270384140306 | 4303-1 | Штангенциркуль | ШЦ, ШЦК, ШЦЦ | - | Диапазон измерений наружных размеров до 300 мм | - | 12 | 949 | Нет | 72189-18 | Нет | Нет
270384216068 | 4303-1 | Штангенциркуль | ШЦ, ШЦК, ШЦЦ |  | Диапазон измерений наружных размеров до 630 мм |  | 12 | 1058 | Нет | 72189-18 | Нет | Нет
270384311104 | 4303-1 | Штангенциркуль | ШЦ, ШЦК, ШЦЦ |  | Диапазон измерений наружных размеров до 2000 мм |  | 12 | 1427 | Нет | 72189-18 | Нет | Нет
270384140307 | 4303-1 | Штангенглубиномер с цифровым отсчетным устройством | MarCal, мод. 30 EWR, 30 EWRi, 30 EWR-N, 30 EWRi-N, 30 EWR-D, 30 EWRi-D |  | Диапазон измерений, мм 0…100; 0...150, 0...200, 0...300, 0...500. | Пределы допускаемой абсолютной погрешности, мм ±0,03, ±0,04, ±0,05 | 12 | 711 | Нет | 72273-18 | Нет | Нет
270384140308 | 4303-1 | Штангенциркуль | 160, 500, 505, 530, 531, 532, 533, 534, 550, 551, 552 |  | Диапазон измерений, мм 0...150, 0...200, 0...300, 0...100, 0,130, 0…180, 0…280 |  | 12 | 949 | Нет | 72366-18 | Нет | Нет | Выдан до: 06.09.2023 /Назначение и область применения прибора: Для измерений наружных и внутренних линейных размеров деталей, измерений глубины пазов, выемок и уступов, выполнения разметочных работ. /Изготовитель: Фирма "Mitutoyo Corporation", Япония 20-1, Sakado 1-Chome, Takatsu-ku, Kawasaki-shi, Kanagawa 213-0012, Japan Тел. 81(044)813-8230, факс 81(044)813-8231, www.mitutoyo.co.jp, E-mail: info@mitutoyo.co.jp /Испытания провер: ГЦИ СИ ООО "Автопрогресс-М" (до 2010 г. МАДИ-Фонд) (070) (311195 РА)
270384216069 | 4303-1 | Штангенциркуль | 160, 500, 505, 530, 531, 532, 533, 534, 550, 551, 552 |  | Диапазон измерений, мм 0…500, 0...600 |  | 12 | 1059 | Нет | 72366-18 | Нет | Нет | Выдан до: 06.09.2023 /Назначение и область применения прибора: Для измерений наружных и внутренних линейных размеров деталей, измерений глубины пазов, выемок и уступов, выполнения разметочных работ. /Изготовитель: Фирма "Mitutoyo Corporation", Япония 20-1, Sakado 1-Chome, Takatsu-ku, Kawasaki-shi, Kanagawa 213-0012, Japan Тел. 81(044)813-8230, факс 81(044)813-8231, www.mitutoyo.co.jp, E-mail: info@mitutoyo.co.jp /Испытания провер: ГЦИ СИ ООО "Автопрогресс-М" (до 2010 г. МАДИ-Фонд) (070) (311195 РА)
270384311105 | 4303-1 | Штангенциркуль | 160, 500, 505, 530, 531, 532, 533, 534, 550, 551, 552 |  | Диапазон измерений, мм 0…750, 0...1000, 0…1500, 0…2000. |  | 12 | 1427 | Нет | 72366-18 | Нет | Нет | Выдан до: 06.09.2023 /Назначение и область применения прибора: Для измерений наружных и внутренних линейных размеров деталей, измерений глубины пазов, выемок и уступов, выполнения разметочных работ. /Изготовитель: Фирма "Mitutoyo Corporation", Япония 20-1, Sakado 1-Chome, Takatsu-ku, Kawasaki-shi, Kanagawa 213-0012, Japan Тел. 81(044)813-8230, факс 81(044)813-8231, www.mitutoyo.co.jp, E-mail: info@mitutoyo.co.jp /Испытания провер: ГЦИ СИ ООО "Автопрогресс-М" (до 2010 г. МАДИ-Фонд) (070) (311195 РА)
270384140309 | 4303-1 | Штангенциркуль | 301, 302, 303, 304, 305, 306, 307, 311, 313, 315, 317, 341, 343, 351, 363 |  | Диапазон измерений, мм 0…100, 0…150, 0…200, 0…300 | Пределы допускаемой абсолютной погрешности измерений наружных размеров, мм ±0,02; ±0,03; ±0,04; ±0,0 | 12 | 949 | Нет | 72790-18 | Нет | Нет | Выдан до: 17.10.2023 /Назначение и область применения прибора: Для измерения наружных и внутренних размеров изделий, а также для измерений глубин. /Изготовитель: Фирма "Asimeto (Guangzhou) Inc.", Китай Guangzhou City, 402, Building B, Yushu Industrial Zone, Scientific Park Luogang, China Teл.: +86-20-82086170, факс: +86-20-82086176, E-mail: info@asimeto.com /Испытания провер: ГЦИ СИ ООО "Автопрогресс-М" (до 2010 г. МАДИ-Фонд) (070) (311195 РА)
270384216070 | 4303-1 | Штангенциркуль | 301, 302, 303, 304, 305, 306, 307, 311, 313, 315, 317, 341, 343, 351, 363 |  | Диапазон измерений, мм0…500 | Пределы допускаемой абсолютной погрешности измерений наружных размеров, мм ±0,02; ±0,03; ±0,04; ±0,0 | 12 | 1059 | Нет | 72790-18 | Нет | Нет | Выдан до: 17.10.2023 /Назначение и область применения прибора: Для измерения наружных и внутренних размеров изделий, а также для измерений глубин. /Изготовитель: Фирма "Asimeto (Guangzhou) Inc.", Китай Guangzhou City, 402, Building B, Yushu Industrial Zone, Scientific Park Luogang, China Teл.: +86-20-82086170, факс: +86-20-82086176, E-mail: info@asimeto.com /Испытания провер: ГЦИ СИ ООО "Автопрогресс-М" (до 2010 г. МАДИ-Фонд) (070) (311195 РА)
270384311106 | 4303-1 | Штангенциркуль | 301, 302, 303, 304, 305, 306, 307, 311, 313, 315, 317, 341, 343, 351, 363 |  | Диапазон измерений, мм 0….800, 0…1000, 0…2000 | Пределы допускаемой абсолютной погрешности измерений наружных размеров, мм ±0,02; ±0,03; ±0,04; ±0,0 | 12 | 1427 | Нет | 72790-18 | Нет | Нет | Выдан до: 17.10.2023 /Назначение и область применения прибора: Для измерения наружных и внутренних размеров изделий, а также для измерений глубин. /Изготовитель: Фирма "Asimeto (Guangzhou) Inc.", Китай Guangzhou City, 402, Building B, Yushu Industrial Zone, Scientific Park Luogang, China Teл.: +86-20-82086170, факс: +86-20-82086176, E-mail: info@asimeto.com /Испытания провер: ГЦИ СИ ООО "Автопрогресс-М" (до 2010 г. МАДИ-Фонд) (070) (311195 РА)
270181110005 | 4303-1 | Проволочка и ролик |  |  |  |  | 12 | 1930 | Нет | 73072-18 | Нет | Нет | Выдан до: 07.11.2023 /Назначение и область применения прибора: Для измерений среднего диаметра наружной резьбы, а также толщины зубьев и ширины впадин шлицевых валов и втулок с эвольвентным профилем. /Изготовитель: ООО Южно-Уральский Инструментальный Завод "КАЛИБР", г.Челябинск 454092, а/я 9477, Тел./факс: (351) 734-96-34, www.kalibr.info, E-mail: fax@kalibr.info /Испытания провер: ГЦИ СИ ВНИИМС (004)
276198240057 | 4303-1 | Угломер с нониусом |  |  | Диапазон измерений, ° наружных углов 0…360; внутренних углов 40…180. | Пределы допускаемой абсолютной погрешности, ´ ±2, ±5, ±10 | 12 | 563 | Нет | 73290-18 | Нет | Нет | Выдан до: 30.11.2023 /Назначение и область применения прибора: Для измерений наружных и внутренних углов контактным методом. /Изготовитель: ООО Южно-Уральский Инструментальный Завод "КАЛИБР", г.Челябинск 454092, а/я 9477, Тел./факс: (351) 734-96-34, www.kalibr.info, E-mail: fax@kalibr.info /Испытания провер: ГЦИ СИ ВНИИМС (004)
270384140310 | 4303-1 | Штангенциркуль | 20103, 20201, 20204, 20216, 20218 |  | Диапазон измерений, мм 0…150, 0…200, 0…300. | Пределы допускаемой абсолютной погрешности при измерении наружных и внутренних размеров, мм ±0,04, ± | 12 | 949 | Нет | 73656-18 | Нет | Нет | Выдан до: 27.12.2023 /Назначение и область применения прибора: Для измерений наружных и внутренних линейных размеров изделий, а также для измерения глубины отверстий. /Изготовитель: Фирма "Vogel-Germany GmbH & Co. KG", Германия Prazisions - Messwerkzeugfabrik Postfach 13 51 D- 47613 Kevelaer Ossenpass 4 (Gewerbegebiet Ost) D - 47623 Kevelaer тел. ++49 (0)2832 / 9239 факс++49 (0)2832/3621 www.vogel-germany.de, E-mail: info@vogel-germany.de /Испытания провер: ГЦИ СИ УНИИМ (005) (311373 РА)
270384140311 | 4303-1 | Штангенциркуль | ШЦ, ШЦК, ШЦЦ |  | Диапазон измерений наружных размеров, мм 0…300. |  | 12 | 949 | Нет | 73659-18 | Нет | Нет | Выдан до: 27.12.2023 /Назначение и область применения прибора: Для измерений наружных и внутренних линейных размеров деталей, а также для измерений глубин. /Изготовитель: ООО Южно-Уральский Инструментальный Завод "КАЛИБР", г.Челябинск 454092, а/я 9477, Тел./факс: (351) 734-96-34, www.kalibr.info, E-mail: fax@kalibr.info /Испытания провер: ГЦИ СИ ВНИИМС (004)
270384216071 | 4303-1 | Штангенциркуль | ШЦ, ШЦК, ШЦЦ |  | Диапазон измерений наружных размеров, мм 0…630. |  | 12 | 1059 | Нет | 73659-18 | Нет | Нет | Выдан до: 27.12.2023 /Назначение и область применения прибора: Для измерений наружных и внутренних линейных размеров деталей, а также для измерений глубин. /Изготовитель: ООО Южно-Уральский Инструментальный Завод "КАЛИБР", г.Челябинск 454092, а/я 9477, Тел./факс: (351) 734-96-34, www.kalibr.info, E-mail: fax@kalibr.info /Испытания провер: ГЦИ СИ ВНИИМС (004)
270384311107 | 4303-1 | Штангенциркуль | ШЦ, ШЦК, ШЦЦ |  | Диапазон измерений наружных размеров, мм 0…4000. |  | 12 | 1427 | Нет | 73659-18 | Нет | Нет | Выдан до: 27.12.2023 /Назначение и область применения прибора: Для измерений наружных и внутренних линейных размеров деталей, а также для измерений глубин. /Изготовитель: ООО Южно-Уральский Инструментальный Завод "КАЛИБР", г.Челябинск 454092, а/я 9477, Тел./факс: (351) 734-96-34, www.kalibr.info, E-mail: fax@kalibr.info /Испытания провер: ГЦИ СИ ВНИИМС (004)
270365120108 | 4303-1 | Микрометр | 111, 112, 113, 115, 117, 122, 123, 143, 146, 147, 169, 317, 323, 331, 342, 343, 369, 395, 422 |  | От 0 до 25 мм | Пределы допускаемой абсолютной погрешности, мкм ±3, ±4, ±5, ±6 | 12 | 674 | Нет | 74240-19 | Нет | Нет | Выдан до: 01.03.2024 /Назначение и область применения прибора: Для измерений наружных и внутренних (только микрометры серии 146) линейных размеров деталей. /Изготовитель: Фирма "Mitutoyo Corporation", Япония 20-1, Sakado 1-Chome, Takatsu-ku, Kawasaki-shi, Kanagawa 213-0012, Japan Тел. 81(044)813-8230, факс 81(044)813-8231, www.mitutoyo.co.jp, www.mitutoyo.ru/ru_ru, E-mail: info@mitutoyo.co.jp /Испытания провер: ГЦИ СИ ВНИИМС (004)
270290210020 | 4303-1 | Линейка измерительная металлическая торговой марки "Калиброн" (за одну шкалу) | - | I, II | Диапазон измерений, мм 0…1000. | ±(0,3...0,5) мм | 12 | 171.01 | Да | 74468-19 | Нет | Нет | Выдан до: 25.03.2024 /Назначение и область применения прибора: Для измерений линейных размеров путем непосредственного сравнения со шкалой. /Изготовитель: Фирма "Guilin Measuring & Cutting Tool Co. Ltd.", Китай 541002, 40 Chongxin Road, Guilin, P.R. China. Тел: +86-773-3814349, факс: +86-773-3814270, E-mail: sales@sinoshan.com /Испытания провер: ГЦИ СИ ВНИИМС (004)
278031210006 | 4303-1 | Линейка измерительная металлическая торговой марки "Калиброн" |  |  | Диапазон измерений, мм 0…3000. |  | 12 | 1815 | Нет | 74468-19 | Нет | Нет | Выдан до: 25.03.2024 /Назначение и область применения прибора: Для измерений линейных размеров путем непосредственного сравнения со шкалой. /Изготовитель: Фирма "Guilin Measuring & Cutting Tool Co. Ltd.", Китай 541002, 40 Chongxin Road, Guilin, P.R. China. Тел: +86-773-3814349, факс: +86-773-3814270, E-mail: sales@sinoshan.com /Испытания провер: ГЦИ СИ ВНИИМС (004)
276178310044 | 4303-1 | Уровень рамный и брусковый |  |  | Длина измерительной поверхности, мм 100, 150, 200, 250, 300. | Пределы допускаемой абсолютной погрешности, мм/м ±0,005…±0,075. | 12 | 1135 | Нет | 74852-19 | Нет | Нет | Выдан до: 23.04.2024 /Назначение и область применения прибора: Для измерений отклонений от вертикального и горизонтального положения плоских и цилиндрических поверхностей. Для измерений отклонений от горизонтального положения плоских и цилиндрических поверхностей. /Изготовитель: ООО Южно-Уральский Инструментальный Завод "КАЛИБР", г.Челябинск 454092, а/я 9477, Тел./факс: (351) 734-96-34, www.kalibr.info, E-mail: fax@kalibr.info /Испытания провер: ГЦИ СИ ВНИИМС (004)
270384140312 | 4303-1 | Штангенциркуль цифровой | 412680, 412690, 412682, 412692 |  | Диапазон измерений, мм 0…150; 0…200; 0…300. | Пределы допускаемой абсолютной погрешности при измерении наружных и внутренних размеров, мм ±0,03; ± | 12 | 949 | Нет | 75564-19 | Нет | Нет | Выдан до: 17.07.2024 /Назначение и область применения прибора: Для измерений наружных и внутренних линейных размеров изделий, а также для измерений глубины отверстий. /Изготовитель: Компания "Hoffmann GmbH Qualitatswerkzeuge", Германия Haberlandstr. 55 D-81241 Munchen Germany, Тел. +49 89 8391 0 www.hoffmann-group.com, E-mail: info@hoffmann-group.com /Испытания провер: ГЦИ СИ УНИИМ (005) (311373 РА)
270385110003 | 4303-1 | Микрометр зубомерный | Mahr |  | От 0 до 25 мм | Пределы допуск. абс. погрешности измерений, мм ±0,004, ±0,005, ±0,006, ±0,007 | 12 | 674 | Нет | 75724-19 | Нет | Нет | Выдан до: 19.08.2024 /Назначение и область применения прибора: Для измерений длины. /Изготовитель: Фирма "Mahr GmbH", Германия P.O. Box 1853, 37008, Goettingen Brauweg 38, 37073 Goettingen тел.+49 551-7073-800 факс+49 551-7073-888 D-73446 Оberkochen, тел.01803 336336, факс 07364 202524. Reutlinger Strasse 48 D-73728 Esslingen, Germany, www.mahr.com, E-mail: info@mahr.de, mahr.es@mahr.de /Испытания провер: ГЦИ СИ УНИИМ (005) (311373 РА)
270384140313 | 4303-1 | Штангенглубиномер | 527, 571 |  | Диапазон измерений глубины, мм 0…1000. |  | 12 | 711 | Нет | 76012-19 | Нет | Нет | Выдан до: 12.09.2024 /Назначение и область применения прибора: Для измерений глубины, а также высоты выступов деталей. /Изготовитель: Фирма "Mitutoyo Corporation", Япония 20-1, Sakado 1-Chome, Takatsu-ku, Kawasaki-shi, Kanagawa 213-0012, Japan Тел. 81(044)813-8230, факс 81(044)813-8231, www.mitutoyo.co.jp, E-mail: info@mitutoyo.co.jp /Испытания провер: ГЦИ СИ ООО "Автопрогресс-М" (до 2010 г. МАДИ-Фонд) (070) (311195 РА)
270280140022 | 4303-1 | Сито лабораторное | С12/38, С20/38, С20/50, С 20/100, С30/50, С30/100, С50/70 |  | Номинальный размер стороны ячейки в свету, мм 0,02...4, 1...4, 0,04...4, 0,2...4. |  | 12 | 1601 | Нет | 76025-19 | Нет | Нет | Выдан до: 12.09.2024 /Назначение и область применения прибора: Для измерений размеров частиц при просеивании сыпучих материалов вручную или в составе ситовых анализаторов. /Изготовитель: ООО "Вибротехник", г.С.-Петербург 199178, пр.Малый В.О., д.62, корп.2, лит.А Тел.: +7 (812) 468-72-12 www.vt-spb.ru /Испытания провер: ГЦИ СИ ВНИИМ (001) (311541 РА)
270384140314 | 4303-1 | Штангенрейсмас | ШР, ШРК, ШРЦ |  | Диапазон измерений линейных размеров, мм 0…600. |  | 12 | 711 | Нет | 76217-19 | Нет | Нет | Выдан до: 18.09.2024 /Назначение и область применения прибора: Для измерений линейных размеров и проведения разметочных работ. /Изготовитель: ООО ТД "ИТО-Туламаш", г.Москва 107023, ул.Семеновская Б., д.49, пом.II, комн.1, антресоль 2 Тел.: +7 (495) 935-70-94 www.itotulamash.ru, E-mail: info@itotulamash.ru /Испытания провер: ООО "ТМС РУС" (172) (312318 РА)
270384311108 | 4303-1 | Штангенрейсмас | ШР, ШРК, ШРЦ |  | Диапазон измерений линейных размеров, мм 0…1600. |  | 12 | 1189 | Нет | 76217-19 | Нет | Нет | Выдан до: 18.09.2024 /Назначение и область применения прибора: Для измерений линейных размеров и проведения разметочных работ. /Изготовитель: ООО ТД "ИТО-Туламаш", г.Москва 107023, ул.Семеновская Б., дом 49, Помещение II, Ком 1, Антресоль 2 Тел.: +7 (495) 935-70-94 www.itotulamash.ru, E-mail: info@itotulamash.ru /Испытания провер: ООО "ТМС РУС" (172) (312318 РА)
270384140315 | 4303-1 | Штангенрейсмас | ШР |  | Диапазон измерений линейных размеров, мм 0...250, 40...400, 60...630 |  | 12 | 711 | Нет | 76226-19 | Нет | Нет | Выдан до: 18.09.2024 /Назначение и область применения прибора: Для измерений линейных размеров и проведения разметочных работ. /Изготовитель: ООО ТД "ИТО-Туламаш", г.Москва 107023, ул.Семеновская Б., д.49, пом.II, комн.1, антресоль 2 Тел.: +7 (495) 935-70-94 www.itotulamash.ru, E-mail: info@itotulamash.ru /Испытания провер: ООО "ТМС РУС" (172) (312318 РА)
270384311109 | 4303-1 | Штангенрейсмас | ШР |  | Диапазон измерений линейных размеров, мм 100...1000. |  | 12 | 1189 | Нет | 76226-19 | Нет | Нет | Выдан до: 18.09.2024 /Назначение и область применения прибора: Для измерений линейных размеров и проведения разметочных работ. /Изготовитель: ООО ТД "ИТО-Туламаш", г.Москва 107023, ул.Семеновская Б., дом 49, Помещение II, Ком 1, Антресоль 2 Тел.: +7 (495) 935-70-94 www.itotulamash.ru, E-mail: info@itotulamash.ru /Испытания провер: ООО "ТМС РУС" (172) (312318 РА)
270384140316 | 4303-1 | Штангенциркуль специальный торговой марки "SHAN" | ШЦЦСК-1, ШЦЦСК-4, ШЦСК-4, ШЦЦСК-5, ШЦСК-5, ШЦЦСК-6, ШЦЦСЛ, ШЦЦСП, ШЦЦСР, ШЦЦСМ, ШЦЦСС, ШЦЦСТ, ШЦЦСЦ-1, ШЦЦСЦ-2, ШЦСЦ-2, ШЦСА-2, ШЦЦСА-3, ШЦЦСА-1, ШЦСВК |  | Диапазон измерений, мм 0…630. | Пределы допускаемой абсолютной погрешности, мм ±0,03…±0,20 | 12 | 949 | Нет | 76551-19 | Нет | Нет | Выдан до: 28.10.2024 /Назначение и область применения прибора: Для измерений канавок на наружных и внутренних поверхностях, проточек, толщины стенок труб, расстояний между осями отверстий малых диаметров, а также для разметки. /Изготовитель: Фирма "Guilin Measuring & Cutting Tool Co. Ltd.", Китай 541002, 40 Chongxin Road, Guilin, P.R. China. Тел: +86-773-3814349, факс: +86-773-3814270, E-mail: sales@sinoshan.com /Испытания провер: ГЦИ СИ ВНИИМС (004)
270384216072 | 4303-1 | Штангенциркуль специальный торговой марки "SHAN" | ШЦЦСК-1, ШЦЦСК-4, ШЦСК-4, ШЦЦСК-5, ШЦСК-5, ШЦЦСК-6, ШЦЦСЛ, ШЦЦСП, ШЦЦСР, ШЦЦСМ, ШЦЦСС, ШЦЦСТ, ШЦЦСЦ-1, ШЦЦСЦ-2, ШЦСЦ-2, ШЦСА-2, ШЦЦСА-3, ШЦЦСА-1, ШЦСВК |  | Диапазон измерений, мм 0…1000. | Пределы допускаемой абсолютной погрешности, мм ±0,03…±0,20 | 12 | 1059 | Нет | 76551-19 | Нет | Нет | Выдан до: 28.10.2024 /Назначение и область применения прибора: Для измерений канавок на наружных и внутренних поверхностях, проточек, толщины стенок труб, расстояний между осями отверстий малых диаметров, а также для разметки. /Изготовитель: Фирма "Guilin Measuring & Cutting Tool Co. Ltd.", Китай 541002, 40 Chongxin Road, Guilin, P.R. China. Тел: +86-773-3814349, факс: +86-773-3814270, E-mail: sales@sinoshan.com /Испытания провер: ГЦИ СИ ВНИИМС (004)
270135130016 | 4303-1 | Компаратор | ЕМР 25-S, ЕМР 25-НА |  | 0,5…100,0 мм | ±(0,1+L/1000), ±(0,05+L/1000) мкм | 12 | 13911 | Нет | 76631-19 | Нет | Нет | Выдан до: 29.11.2024 /Назначение и область применения прибора: Для измерений длины мер длины концевых плоскопараллельных. /Изготовитель: Фирма "FEINMESS JENA GmbH", Германия Carl-Zeiss-Promenade 10, D-07745 Jena тел.: (+49-3641) 643216 факс (+49-3641)643210 /Испытания провер: ГЦИ СИ ООО "ТестИнТех" (149) (312099 РА)
270378110035 | 4303-1 | Глубиномер | 7, 547, мод. 7210; 7211, 7212, 7220, 7221; 7213, 7214; 7231; 7222; 7223, 7224; 547-251, 547-252; 547-211, 547-212 |  | Диапазон измерений, мм 0…10, 0…200, 0…210. | Пределы допускаемой абсолютной погрешности, мм ±0,015, ±0,030, ±0,005, ±0,020 | 12 | 563 | Нет | 78139-20 | Нет | Нет | Выдан до: 27.04.2025 /Назначение и область применения прибора: Для измерений глубин, а также высоты уступов. /Изготовитель: Фирма "Mitutoyo Corporation", Япония 20-1, Sakado 1-Chome, Takatsu-ku, Kawasaki-shi, Kanagawa 213-0012, Japan Тел. 81(044)813-8230, факс 81(044)813-8231, www.mitutoyo.co.jp, www.mitutoyo.ru/ru_ru, E-mail: info@mitutoyo.co.jp /Испытания провер: ГЦИ СИ ВНИИМС (004)
270386420042 | 4303-1 | Головка измерительная цифровая | ABSOLUTE 543, ABSOLUTE 575 |  |  |  | 12 | 1152 | Нет | 78378-20 | Нет | Нет | Выдан до: 29.05.2025 /Назначение и область применения прибора: Для абсолютных и относительных измерений линейных размеров. /Изготовитель: Фирма "Mitutoyo Corporation", Япония 20-1, Sakado 1-Chome, Takatsu-ku, Kawasaki-shi, Kanagawa 213-0012, Japan Тел. 81(044)813-8230, факс 81(044)813-8231, www.mitutoyo.co.jp, www.mitutoyo.ru/ru_ru, E-mail: info@mitutoyo.co.jp /Испытания провер: ГЦИ СИ ВНИИМС (004)
270384216073 | 4303-1 | Штангенциркуль | ШЦ-II, ШЦЦ-II, ШЦ-III, ШЦЦ-III |  | Диапазоны измерения, мм 0…400; 0…500; 0…630; |  | 12 | 1059 | Нет | 52151-12 | Нет | Нет
270396310032 | 4303-1 | Индикатор часового типа с ценой деления 0,01 мм | ИЧ 25, ИЧ 50 |  | 0…25 мм (ИЧ25); 0…50 мм (ИЧ50) | КТ1, КТ2 | 12 | 1038 | Нет | 2049-65 | Нет | Нет
270365120109 | 4303-1 | Микрометр | МК, МК Ц, МТ, МГ | - | до 25 мм | - | 12 | 699 | Нет | 72945-18 | Нет | Нет
270379210003 | 4303-1 | Шаблон путеизмерительный | ЦУП-3 | ЦУП-3, ЦУП-3М, ЦУП-3У | 1510,0…1550,0, 1510,0…1550,0, 1055,0…1105,0. | ПГ измерений ширины колеи, мм ±1,0 | 6 | 1348 | Нет | 67154-17 | Нет | Нет
270379210004 | 4303-1 | Шаблон путеизмерительный | ЦУП-3 | - | 1510…1550 мм | - | 6 | 1348 | Нет | 14028-94 | Нет | Нет
270379210005 | 4303-1 | Шаблон путеизмерительный | ЦУП-3, ЦУП-3У | ЦУП-3М | - | - | 6 | 1348 | Нет | 14028-01 | Нет | Нет
270357170032 | 4303-1 | Нутромер | 511 и 526 (с ценой деления 0,001 мм) | - | Диапазон измерений, мм св 6…260. | - | 12 | 1270 | Нет | 31706-20 | Нет | Нет
270367510015 | 4303-1 | Нутромер | 511 и 526 (с ценой деления 0,01 мм) | - | Диапазон измерений, мм св 6…400. | - | 12 | 806 | Нет | 31706-20 | Нет | Нет
270152000002 | 4303-1 | Прибор для проверки изделий на биение в центрах | ПБ-250М, ПБ-500М |  | Расстояние между центрами, мм, 250, 500 | 0,020 мм; 0,032 мм | 12 | 2270 | Нет | 8428-81 | Нет | Нет | Доставка эталонов осуществляется силами ФБУ "УРАЛТЕСТ"
270367240017 | 4303-1 | Нутромер микрометрический | НМ600, НМ1250 |  | от 175 до 1250 мм |  | 12 | 4391 | Нет | 784-61 | Нет | Нет | К стоимости поверки нутромера прибавляется стоимость поверки установочной меры
270367240018 | 4303-1 | Нутромер микрометрический | НМ75, НМ175 |  | от 50 до 175 мм включительно |  | 12 | 1912 | Нет | 784-61 | Нет | Нет | К стоимости поверки нутромера прибавляется стоимость поверки установочной меры
270573330017 | 4303-1 | Прибор универсальный для измерений длины | Precimar ULM 520S/1000S/1400S |  | - наружный: 0…520; 0…1025; 0…1440; - внутренний: 0,5…365; 0,5…870; 0,5…1285 мм |  | 12 | 17217 | Нет | 37772-08 | Нет | Нет
270271120001 | 4303-1 | Рулетка измерительная металлическая | РНГ, мод. Р5Н2, Р5Н3, Р10Н2, Р10Н3 | с грузом | до 10 м |  | 12 | 704.57 | Да | 60606-15 | Нет | Нет
270281150125 | 4303-1 | Рулетка измерительная металлическая | РНГ, мод. Р15Н2, Р15Н3, Р20Н2, Р20Н3, Р25Н2, Р25Н3, Р30Н2, Р30Н3, Р50Н2, Р50Н3 | с грузом | до 50 м |  | 12 | 1368.1 | Да | 60606-15 | Нет | Нет
270281150126 | 4303-1 | Рулетка измерительная | Garant серии 46 | 46 1830 500, 46 1830 1000, 46 1992 2, 46 1992 3, 46 1992 2Н, 46 1992 3Н, 46 2201 2,5, 46 2210 2, 46 2210 3, 46 2215 3 | Длина ленты, м 0,5; 1; 2; 2,5; 3. | Допускаемое отклонение действительной длины интервалов шкалы рулетки, мм: миллиметрового ±0,2; санти | 12 | 218.9 | Нет | 72228-18 | Нет | Нет
270384311110 | 4303-1 | Штангенциркуль с отсчетом по нониусу | ШЦ I, ШЦ II, ШЦ III |  | Диапазон измерений до 800-2000 мм | Погрешность ±0,05…±0,20 мм. | 12 | 1427 | Нет | 33746-07 | Нет | Нет
270120110069 | 4303-1 | Набор плоскопараллельных концевых мер длины из твердого сплава классов 1, 2 и 3 (за 1 шт.) |  |  | Номинальные значения длины 0,1…100 мм в зависимости от номера набора. | 2 разряд (класс точности 1,2) | 12 | 451 | Нет | 1843-64 | Нет | Нет | В соответствии с требованиями МИ 1604-87 присвоение разряда по результатам поверки возможно только при наличии предыдущих результатов измерений. Таким образом, при отсутствии предыдущих поверок или иных протоколов измерений длины мер (например, от производителя), возможна только поверка в качестве рабочего средства измерений по классу точности.
270273110004 | 4303-1 | Объект-микрометр |  |  | Длина шкалы от 1 до 2 мм | Погрешность от 1 до 3 мкм |  | 6617 | Нет |  | Да | Нет
276130210004 | 4303-1 | Мера плоского угла призматическая (за 1 угол) | тип 1, 2, 3 |  |  | 3 разряд | 12 | 348 | Нет | 72196-18 | Нет | Нет
276140210004 | 4303-1 | Мера плоского угла призматическая (за 1 угол) | тип 1, 2, 3 |  |  | 4 разряд | 12 | 212 | Нет | 72196-18 | Нет | Нет
276130150025 | 4303-1 | Мера плоского угла призматическая | тип 4 (призма 6-гранная) |  |  | 3 разряд | 12 | 4121 | Нет | 72196-18 | Нет | Нет
276130150026 | 4303-1 | Мера плоского угла призматическая | тип 4 (призма 8-гранная) |  |  | 3 разряд | 12 | 5484 | Нет | 72196-18 | Нет | Нет
276130150027 | 4303-1 | Мера плоского угла призматическая | тип 4 (призма 12-гранная) |  |  | 3 разряд | 12 | 8251 | Нет | 72196-18 | Нет | Нет
276130150028 | 4303-1 | Мера плоского угла призматическая | тип 4 (призма 18-гранная) |  |  | 3 разряд | 12 | 12260 | Нет | 72196-18 | Нет | Нет
276130150029 | 4303-1 | Мера плоского угла призматическая | тип 4 (призма 24-гранная) |  |  | 3 разряд | 12 | 16351 | Нет | 72196-18 | Нет | Нет
276120150022 | 4303-1 | Мера плоского угла призматическая | тип 4 (призма 36-гранная) |  |  | 3 разряд | 12 | 40216 | Нет | 72196-18 | Нет | Нет
272462120001 | 4303-1 | Пластина плоская стеклянная 1 и 2-го классов | ПИ60, ПИ80 |  | диаметр 60, 80 мм | 3 разряд, КТ 1,2 | 24 | 1719 | Нет | 197-70 | Нет | Нет
272462120002 | 4303-1 | Пластина плоская стеклянная 1 и 2-го классов | ПИ100, ПИ120 |  | диаметр 100, 120 мм | 3 разряд, КТ 1,2 | 24 | 2098 | Нет | 197-70 | Нет | Нет
270367410012 | 4303-1 | Нутромер индикаторный | НИ |  | от 50 до 450 мм | от 8 до 22 мм | 12 | 806 | Нет | 26347-04 | Нет | Нет | К стоимости поверки нутромера прибавляется стоимость поверки индикатора
270281150127 | 4303-1 | Рулетка измерительная металлическая | RGK | RGK R-2, RGK R-3, RGK R-5, RGK R-10 | Номинальная длина, м 2, 3, 5, 10 | Класс точности по ГОСТ 7502-98 2, 3 | 12 | 218.9 | Нет | 75296-19 | Нет | Нет
270365120110 | 4303-1 | Микрометр | 101, 102, 105, 111, 112, 115, 116, 117, 118, 122, 126, 141, 143, 145, 147, 150, 157, 160, 161 |  | Диапазон измерений, мм 0…25, 25…50, 50…75, 75…100, 100…125, 125…150, 150…175, 175…200 | Пределы допускаемой абсолютной погрешности, мкм ±2, ±3, ±4, ±5, ±6, ±7, ±8, ±9, ±11, ±13, ±15, ±16, | 12 | 699 | Нет | 72697-18 | Нет | Нет
270365120111 | 4303-1 | Микрометр | 101, 102, 105, 111, 112, 115, 116, 117, 118, 122, 126, 141, 143, 145, 147, 150, 157, 160, 161 |  | св. 300 до 1000 мм вкл | Пределы допускаемой абсолютной погрешности, мкм ±2, ±3, ±4, ±5, ±6, ±7, ±8, ±9, ±11, ±13, ±15, ±16, | 12 | 1832 | Нет | 72697-18 | Нет | Нет
270367510016 | 4303-1 | Нутромер индикаторный | НИ |  | 6…10, 10…18, 18…35, 35…50, 50…100, 100…160, 160…250, 250…450 мм | от 0,015 до 0,025 | 12 | 806 | Нет | 728-51 | Нет | Нет | Выдан до: /Назначение и область применения прибора: /Изготовитель: Завод "Красный инструментальщик", г.Киров 610000, ул.К.Маркса, 18 /Испытания провер: -
270355610006 | 4303-1 | Скоба индикаторная | СИ, мод. СИ 50, СИ 100, СИ 200, СИ 300, СИ 400, СИ 500, СИ 600, СИ 700, СИ 850, СИ 1000 |  | 0…50, 50…100, 100…200, 200…300, 300…400, 400…500, 500…600, 600…700, 700…850, 850…1000 мм |  | 12 | 806 | Нет | 66995-17 | Нет | Нет
276150211037 | 4303-1 | Угольник поверочный 90° | УП |  | Размеры угольников, мм 60*40; 100*60; 160*100; 250*160; 400*250. | Классы точности по ГОСТ 3749-77 1, 2 | 12 | 1735 | Нет | 75004-19 | Нет | Нет
270365120112 | 4303-1 | Микрометр трубный | МТ |  | От 0 до 25 мм | КТ 1 и 2. | 12 | 674 | Нет | 339-69 | Нет | Нет
270396110033 | 4303-1 | Индикатор часового типа с ценой деления 0,01 мм | ИЧ02, ИЧ05, ИЧ10, ИЧ25 |  | от 0 до 25 мм | от 4 до 30 мкм | 12 | 1038 | Нет | 69534-17 | Нет | Нет
272565110005 | 4303-1 | Линейка поверочная лекальная | ЛД | ЛД50, ЛД80, ЛД125, ЛД200, ЛД320, ЛД500 | 50, 80, 125, 200, 320, 500 мм | КТ 0,1 | 12 | 315 | Нет | 76862-19 | Нет | Нет
272172045108 | 4303-1 | Прибор измерения геометрических параметров и параметров окружающей среды многофункциональный | КОНСТАНТА К5 и КОНСТАНТА К6Ц | ДШ | от 0 до 0,3 мм | 1,5(0,02*h+0/001) мм | 12 | 3794 | Нет | 18106-13 | Нет | Нет | Поверка с преобразователем ДШ1
270563120021 | 4303-1 | Высотомер клиновый | РДТ 6.05, РДТ 10.1 |  | 0…6; 0…10 мм |  | 12 | 2829 | Нет | 68068-17 | Нет | Нет
270367240019 | 4303-1 | Нутромер двухточечный | 337, 339, 133, 137, 139, 140, 141 |  | до 2000 мм | Пределы допускаемой абсолютной погрешности, мкм ±3…±16. | 12 | 4434 | Нет | 31705-06 | Нет | Нет
270367510017 | 4303-1 | Нутромер индикаторный | НИ | - | - | - | 12 | 806 | Нет | 728-74 | Нет | Нет | К стоимости поверки нутромера прибавляется стоимость поверки индикатора. В поверку принимаются только нутромеры с датой выпуска в период с 10.04.1974 по 01.07.1979 г.
270355410006 | 4303-1 | Скоба с отсчетным устройством повышенной точности | СРП |  |  |  | 12 | 679 | Нет | 8899-82 | Нет | Нет
272172045109 | 4303-1 | Профилемер поверхности цифровой | Elcometer 224S |  |  |  | 12 | 3997 | Нет |  | Да | Нет
270355410007 | 4303-1 | Скоба рычажная | СР-25, СР-50, СР-75, СР-100, СР-125, СР-150 |  | от 0 до 150 мм |  | 12 | 679 | Нет | 71118-18 | Нет | Нет
270290210021 | 4303-1 | Линейка измерительная металлическая до 1000 мм (За 1 шкалу) |  |  | Верхний предел измерения 1000 мм. Цена деления 1 мм |  | 12 | 182 | Нет |  | Да | Нет
270367120040 | 4303-1 | Нутромер | 368, 468, 568 | - | от 6 до 300 мм | - | 12 | 1967 | Нет | 72374-18 | Нет | Нет | К стоимости поверки нутромера прибавляется стоимость поверки установочных колец по реестру 31524-18
312377100002 | 4303-1 | Измеритель деформации клейковины | ИДК- 3М | ИДК- 3М | от 0 до 150,7 усл. ед ИДК | ±0,5 усл.ед. ИДК. | 12 | 3158 | Нет | 21636-01 | Нет | Нет
270555330072 | 4303-1 | Машина координатная измерительная | CONTURA, мод. CONTURA 7/10/6, CONTURA 9/12/8, CONTURA 9/16/8, CONTURA 10/12/6, CONTURA 10/16/6, CONTURA 12/18/10, CONTURA 12/24/10 |  |  |  | 12 | 33443 | Нет | 74016-19 | Нет | Нет
270555210036 | 4303-1 | Машина координатная измерительная | CONTURA, мод. CONTURA 7/7/6 |  |  |  | 12 | 29121 | Нет | 74016-19 | Нет | Нет
276127110004 | 4303-1 | Автоколлиматор | АК-У (мод. АК-1У) |  | Вертикальных углов, ʺ -720…720; горизонтальных углов, ʺ -1020…1020. | Пределы допускаемой абсолютной погрешности измерений (в диапазоне -300…300ʺ), ʺ±0,3; (в остальном ди | 24 | 6486 | Нет | 72732-18 | Нет | Нет
270555330073 | 4303-1 | Система мобильная координатно-измерительная | METRONOR |  | 1,5…30 м. |  | 12 | 21774 | Нет | 39337-08 | Нет | Нет
270367240020 | 4303-1 | Нутромер микрометрический | НМ 800-2500 | - | от 175 до 2000 мм | - | - | 4391 | Нет | 1448-61 | Нет | Нет | К стоимости поверки нутромера прибавляется стоимость поверки установочной меры
276178210007 | 4303-1 | Уровень совпадений |  |  |  |  | 24 | 2273 | Нет | 10060-85 | Нет | Нет
270365120114 | 4303-1 | Микрометр | МК | МК25, МК50, МК75, МК100, | От 0 до 25 мм | Допустимая погрешность ±0,001. Класс точности 2 | 12 | 674 | Нет | 287-79 | Нет | Нет
270120320047 | 4303-1 | Мера длины концевая плоскопараллельная (за 1 шт) | - | - | Номинальные значения мер 600…1000 мм | 2 разряд (класс точности 0,1,2) | 12 | 4206 | Нет | 35954-07 | Нет | Нет
270355510020 | 4303-1 | Микрометр рычажный | МР |  | 0...25, 25...50 мм | ПГ 3 мкм | 12 | 728 | Нет | 141-70 | Нет | Нет
276178310045 | 4303-1 | Уровень брусковый регулируемый (нерегулируемый) |  |  |  |  | 12 | 1135 | Нет | 2050-65 | Нет | Нет
270130120100 | 4303-1 | Набор плоскопараллельных концевых мер длины из твердого сплава классов 1, 2 и 3 (за 1 шт.) |  |  | от 0,1 до 0,29 мм включ. | 3 разряд (классы точности 1,2,3) | 12 | 290 | Нет | 1843-64 | Нет | Нет | Изготовитель: Завод "Калибр", г.Москва
270130120101 | 4303-1 | Набор плоскопараллельных концевых мер длины из твердого сплава классов 1, 2 и 3 (за 1 шт.) |  |  | от 0,3 до 100 мм включ. | 3 разряд (классы точности 1,2,3) | 12 | 190 | Нет | 1843-64 | Нет | Нет | Изготовитель: Завод "Калибр", г.Москва
270140120082 | 4303-1 | Набор плоскопараллельных концевых мер длины из твердого сплава классов 1, 2 и 3 (за 1 шт.) |  |  | от 0,1 до 0,29 мм включ. | 4 разряд (классы точности 2,3) | 12 | 268 | Нет | 1843-64 | Нет | Нет | Изготовитель: Завод "Калибр", г.Москва
270140120083 | 4303-1 | Набор плоскопараллельных концевых мер длины из твердого сплава классов 1, 2 и 3 (за 1 шт.) |  |  | от 0,3 до 100 мм включ. | 4 разряд (классы точности 2,3) | 12 | 190 | Нет | 1843-64 | Нет | Нет | Изготовитель: Завод "Калибр", г.Москва
270290210022 | 4303-1 | Линейка усадочная | - | - | до 1000 мм | от 0,1 до 0,2 мм | 12 | 171.01 | Нет | 25384-03 | Нет | Нет
272172045110 | 4303-1 | Профилограф-профилометр | Тестер Т-1000 |  | по Ra от 0,04 до 15 мкм | ПГ 10% | 36 | 8772 | Нет | 11813-89 | Нет | Нет
270384140318 | 4303-1 | Штангенциркуль | MarCal | 16 EWR, MarCal 16 EWR-V | 0...200 мм | ПГ ±0,03 мм | 12 | 949 | Нет | 80645-20 | Нет | Нет
270396310033 | 4303-1 | Индикатор | ИЧ, ИЧЦ |  | ИЧ от 0 до 12,7, ИЧЦ от 0 до 100 мм | Класс точности 0, 1. | 24 | 1038 | Нет | 75288-19 | Нет | Нет
270130120102 | 4303-1 | Мера длины |  |  | Номинальные значения длины 0,1…0,29 мм в зависимости от номера набора. | 3 разряд (класс точности 1,2,3) | 12 | 296 | Нет | 432-50 | Нет | Нет
276198240058 | 4303-1 | Угломер с нониусом | 4 |  | Диапазон измерения углов 0…180°. | ределы допускаемой абсолютной погрешности измерений углов, ' ±10 | 12 | 563 | Нет | 72501-18 | Нет | Нет
270140310039 | 4303-1 | Мера длины концевая плоскопараллельная из стали модели КМ (за 1 шт) |  |  | от 100 до1000 мм | 4 разряд (класс точности 2,3) | 12 | 841 | Нет | 432-92 | Нет | Нет
270555330074 | 4303-1 | Машина координатно-измерительная портативная | MCAx и MCAx+, мод. MCAx20+, MCAx25+, MCAx30+, MCAx35+, MCAx40+, MCAx45+, MCAx20, MCAx25, MCAx30, MCAx35, MCAx40, MCAx45 |  | Диапазон измерений линейных размеров (диаметр) 0…4,5 м |  | 12 | 26326 | Нет | 63864-16 | Нет | Нет | Эта поз. относится только к машинам в комплекте со сканером
270555330075 | 4303-1 | Машина координатно-измерительная портативная | FARO Quantum S, FARO Quantum M |  | 0…1,5, 0…2,5, 0…3,5, 0…4,0 м | ПГ (при измерениях контактным датчиком) ±0,023; ±0,028; ±0,056; ±0,068 мм | 12 | 26326 | Нет | 71748-18 | Нет | Нет | Эта поз. относится только к машинам в комплекте со сканером.
276178310046 | 4303-1 | Угломер цифровой | Holex серии 45 | 453430_200, 453430_300 | Диапазон измерений 0…360 ° | Погрешность ±0,04 ° | 12 | 1135 | Нет | 79631-20 | Нет | Нет
270365120115 | 4303-1 | Микрометр трубный | МТ 15-М |  | От 0 до 15 мм | ПГ ±0,004 мм. | 12 | 674 | Нет | 77749-20 | Нет | Нет
270384311111 | 4303-1 | Штангенциркуль с отсчетом по нониусу | ШЦ I, ШЦ II, ШЦ III | от 0 до 800 мм, от 0 до 1000 мм, от 0 до 1600 мм, от 0 до 2000 мм | Диапазон измерений до 800-2000 мм | от 0,10 до 0,22 мм | 12 | 1427 | Нет | 52630-13 | Нет | Нет
270384311112 | 4303-1 | Штангенциркуль | ШЦ-II, ШЦЦ-II, ШЦ-III, ШЦЦ-III | ШЦ-II-320-1000, ШЦ-II-500-1600, ШЦ-II-800-2000, ШЦЦ-II-320-1000, ШЦ-III-320-1000, ШЦ-III-500-1600, ШЦ-III-800-2000, ШЦЦ-III-320-1000 | от 320 до 2000 мм | от 0,03 мм до 0,20 мм, КТ1, КТ2 | 12 | 1207 | Нет | 52151-12 | Нет | Нет
270384140319 | 4303-1 | Штангенциркуль торговой марки "Калиброн" | ШЦ-I, ШЦ-II, ШЦ-III, ШЦК-I, ШЦЦ-I, ШЦЦ-II, ШЦЦ-III |  | от 0 до 125, 150, 160, 200, 250, 300 мм | Пределы допускаемой абсолютной погрешности, мм ±0,03... ±0,10. | 12 | 949 | Нет | 77302-20 | Нет | Нет
270388210008 | 4303-1 | Стенкомер индикаторный | С-2, С-10А, С-10Б, С-25, С-50 |  | Диапазоны измерений, мм 0…2, 0…10, 0…25, 25…50. Наибольшие: - глубина 25, 40, 60, 100, 160 мм; - диа | ПГ ±0,01 мм. | 12 | 692 | Нет | 67755-17 | Нет | Нет
270379210006 | 4303-1 | Шаблон путевой | ПШ-1520, ПШ-1520П, ПШ-1520В | - | 1505…1555, 0…160, 100…1500, 1400…1500, 1420…1450, 40…140, 0…20, -25…20. | ±0,5 мм, ±1 мм. | 12 | 1348 | Нет | 14054-07 | Нет | Нет
270384140320 | 4303-1 | Штангенглубиномер | Holex серии 41 | мод. 418742, 418755, 418760, 418802, 418000, 418300, 418500, 418520 | 0…1000 мм | ПГ ±0,02…±0,12 мм | 12 | 711 | Нет | 78951-20 | Нет | Нет
270396910026 | 4303-1 | Индикатор часового типа торговой марки "SHAN" | ИЧ, ИЧЦ | 551D-060, 551D-060Z, 510D-363, 551D-012, 538-050, 538D-050, 539-050, 539D-050, 538-051, 538D-051, 539-051, 539D-051, 538-053, 538D-053, 539-053, 539D-053, J514-063, J514-061, 510-060, 512-060, 514-060, 516-060, 518-060, 520-060, 522-060, 524-060, 526-060, 510-061, 512-061, 514-061, 516-061, 518-061, 520-061, 522-061, 524-061, 526-061 | от 0 до 100 мм | от 6 до 50 мкм | 12 | 1038 | Нет | 69468-17 | Нет | Нет
274255110005 | 4303-1 | Зубомер тангенциальный | 36 |  | от 8 до 36 | от 15 до 50 мкм | 12 | 1348 | Нет | 760-67 | Нет | Нет | К стоимости поверки зубомера добавляется стоимость поверки роликов, входящих в комплект зубомера.
270379210007 | 4303-1 | Шаблон путеизмерительный | ЦУП-1-01 | - | 1510…1550 мм | - | 6 | 1348 | Нет | 14643-17 | Нет | Нет
270578110008 | 4303-1 | Проектор измерительный | ПИ 600ЦВ 1 |  |  |  | 36 | 4845 | Нет | 10659-86 | Нет | Нет
270568310023 | 4303-1 | Микроскоп видеоизмерительный | MM320 |  | по оси X 0…100, 0…200, 0…250, - по оси Y 0…100, 0…100, 0…170, - по оси Z 0…150, 0…150. 0…150 мм |  | 12 | 6215 | Нет | 39844-08 | Нет | Нет
270190810006 | 4303-1 | Щуп торговой марки "Калиброн" |  | набор №1, набор №2, набор №3, набор №4, набор №5, набор №6 | Номинальная толщина, мм 0,02; 0,03; 0,04; 0,05; 0,06; 0,07; 0,08; 0,09; 0,10; 0,15; 0,20; 0,25; 0,30 | Допускаемые отклонения толщины от номинальной от -7 до 20 мкм | 12 | 110 | Нет | 79706-20 | Нет | Нет | Стоимость указана на один щуп из набора
270190810007 | 4303-1 | Щуп торговой марки "ИТО-Туламаш" | - | - | Величина зазоров между поверхностями 0,02…1 мм | согласно ОТ | 12 | 110 | Нет | 78381-20 | Нет | Нет
270294210050 | 4303-1 | Метрошток | МШС | МШС-4.0, МШС-4.5, МШС-5.0 | 4000, 4500, 5000 мм | - | 12 | 684.05 | Нет | 52760-13 | Нет | Нет
270366110006 | 4303-1 | Индикатор часового типа и с цифровым отсчетным устройством | ИГ, ИГг, ИГК, МИГ, МИГг, ИГПВ, ИПМ |  | ИГ, ИГг, ИГК, МИГ, ИГПВ, ИПМ в диапазоне от -100 до +100 мм | цена деления от 0,0001 до 0,0050 мм | 12 | 1603 | Нет | 81400-21 | Нет | Нет
270280140023 | 4303-1 | Сито лабораторное | РП-ХХХ-СН-К, РП-ХХХ-СН-В, РП-ХХХ-СЛ-Н, РП-ХХХ-СБ-Н, РП-ХХХ-СЛ-В, РП-ХХХ-СБ-В, РП-ХХХ-СЛ-К, РП-ХХХ-СБ-К, РП-ХХХ-ПКв-Н, РП-ХХХ-ПКр-Н |  |  |  | 12 | 1601 | Нет | 78946-20 | Нет | Нет
270100043022 | 4303-1 | Мера моделей дефектов | ОСО-Г-904, ОСО-Г-917, ОСО-Г-927, ОСО-Г-032, ОСО-Г-033, ОСО-Г-034, ОСО-Г-042, ОСО-Г-109, ОСО-Г-110, ОСО-Г-111 |  |  |  | 24 | 2900 | Нет | 78208-20 | Нет | Нет
276120150023 | 4303-1 | Призма правильная многогранная | ПМ 4-36-1 |  | от 0 до 360 угловых градусов | 3 разряд | 24 | 40216 | Нет | 62371-15 | Нет | Нет
270365220047 | 4303-1 | Микрометр гладкий | МК | К700, МК750, МК800, МК850, МК900, МК1000, МК1050, МК1150, МК1250 | св. 300 до 1000 мм вкл | Класс точности 1, 2 | 12 | 1832 | Нет | 67127-17 | Нет | Нет
270367510018 | 4303-1 | Нутромер индикаторный | НИ |  | Диапазон измерений, мм 6…10, 10…18, 18…50, 50…100, 100…160, 160…250, 250…450. |  | 12 | 806 | Нет | 75548-19 | Нет | Нет | К стоимости поверки нутромера прибавляется стоимость поверки отсчетного устройства
272574210008 | 4303-1 | Линейка поверочная | ШД | ШД-1000, ШД-1600 | от 0 до 1000 мм, от 0 до 1600 мм | Класс точности 1 | 12 | 3345 | Нет | 76862-19 | Нет | Нет
270384311113 | 4303-1 | Штангенрейсмас | Garant серии 44, мод. 44 3450, 44 4000 |  | 0…300, 0…600 мм |  | 12 | 711 | Нет | 72994-18 | Нет | Нет
270384216074 | 4303-1 | Штангенциркуль нониусный и цифровой | ШЦ-I, ШЦ-II, ШЦ-III |  | Диапазон измерения, мм 0…400, 0…500, 0...630 |  | 12 | 1059 | Нет | 52630-13 | Нет | Нет
270379210008 | 4303-1 | Шаблон путеизмерительный | ЦУП-1-01 | ЦУП-1-01 | - | - | 6 | 1348 | Нет | 14643-07 | Нет | Нет
270367240021 | 4303-1 | Нутромер микрометрический торговой марки "SHAN" | НМ75, НМ175, НМ600, НМ1250 |  | от 175 до 1250 мм | Пределы допускаемой абсолютной погрешности измерений микрометрической головки, мкм ±3, ±4, ±10 | 12 | 4391 | Нет | 71346-18 | Нет | Нет | К стоимости поверки нутромера прибавляется стоимость поверки установочной меры
270357170034 | 4303-1 | Нутромер индикаторный | 844N, 844NH |  | Диапазон измерений, мм 18…50, 35…100, 100…250, 250...400 мм | Погрешность, мкм 2, 3 | 12 | 1270 | Нет | 74225-19 | Нет | Нет | К стоимости поверки нутромера прибавляется стоимость поверки отсчетного устройства
272172045111 | 4303-1 | Прибор для измерений параметров шероховатости | 178 |  | от 0 до 500 мкм | Ra, Rz ПГ от 2 до 15% | 24 | 3909 | Нет | 30381-11 | Нет | Нет
276120150024 | 4303-1 | Призма многогранная | ПМ36 |  | 0-360 градусов | 3 разряд | 48 | 40216 | Нет | 9773-89 | Нет | Нет
270365120116 | 4303-1 | Микрометр торговой марки "SHAN" | МТ, МКН, МКС, МТУ, МЛ, МЛУ, МК-МП, МЗ, МКТ, МК-НП, МКУ, МГ, МВИ, МВИ-ВК, МЗЦ, МДТЦ, МКЦУ, МГЦ |  | От 0 до 25 мм |  | 12 | 674 | Нет | 75427-19 | Нет | Нет
276198240059 | 4303-1 | Угломер | Holex серии 45 | 453000, 453200, 453400 | 0…180 °. | ПГ ±0,5 °; ±1,0 ° | 12 | 563 | Нет | 74341-19 | Нет | Нет
276150211039 | 4303-1 | Угольник слесарный плоский 90° | УП Элитест | - | 40*60, 60*100, 100*160, 160*250 мм | Классы точности 1 и 2 | 12 | 2728 | Нет | 76195-19 | Нет | Нет | Первичная поверка
270379210009 | 4303-1 | Шаблон путеизмерительный | ЦУП-2Д | - | - | - | 6 | 1348 | Нет | 2079-65 | Нет | Нет
270365120117 | 4303-1 | Микрометр с цифровым отсчетным устройством | Micromar |  | От 0 до 25 мм |  | 12 | 674 | Нет | 76973-19 | Нет | Нет
270568310024 | 4303-1 | Микроскоп инструментальный | ИМЦЛ 150х75(1),А |  | - в продольном направлении 0…150 мм; - в поперечном направлении 0…75 мм | ПГ ±0,003 мм | 24 | 6215 | Нет | 35695-07 | Нет | Нет
270384140321 | 4303-1 | Штангенглубиномер | ШГ-160; ШГ-200; ШГ-250; ШГ-300; ШГ-400; ШГ-630 |  | Шкала, мм до 1000. | 0,05 мм до 400 мм вкл.; 0,10 мм до 630 мм вкл. | 12 | 711 | Нет | 71121-18 | Нет | Нет
270355610007 | 4303-1 | Скоба с отсчетным устройством | СР, мод. СР 25, СР 50, СР 75, СР 100 |  | 0…25 вкл., св. 25…50 вкл., св. 50…75 вкл., св. 75…100 вкл. мм | ПГ ±0,001; ±0,002 мм | 12 | 791 | Нет | 54228-13 | Нет | Нет
270271120002 | 4303-1 | Рулетка измерительная металлическая | Р |  | 0…1, 0…2, 0…3, 0….5, 0…10 м | Класс точности 2, 3 | 12 | 704.57 | Да | 51171-12 | Нет | Нет | Рулетка с грузом
270281150128 | 4303-1 | Рулетка измерительная металлическая | Р |  | 0…20 м | Класс точности 2, 3 | 12 | 1368.1 | Да | 51171-12 | Нет | Нет | Рулетка с грузом
270281150129 | 4303-1 | Рулетка измерительная металлическая | Р |  | 0…30, 0…50, 0…100 м | Класс точности 2, 3 | 12 | 1368.1 | Да | 51171-12 | Нет | Нет | Рулетка с грузом
270357170035 | 4303-1 | Кронциркуль индикаторный | 824, 825 |  | 0…200, 15…215 мм | ПГ ±0,04 мм | 12 | 915 | Нет | 64218-16 | Нет | Нет
270365621002 | 4303-1 | Мера установочная к нутромерам микрометрическим | - | - | 150 мм и более | - | 12 | 514 | Нет | 784-08 | Нет | Нет
270365120122 | 4303-1 | Микрометр | Micron мод. МК, МКЦ, МКЦМ, МГ, МГЦ |  | от 0 до 25 мм | ПГ±2,0, ±2,5, ±3,0, ±4,0, ±5,0, ±6,0, ±10,0, ±12,0, ±14,0, ±16,0, ±20,0, ±24,0, ±26,0, ±28,0, ±32,0, | 12 | 674 | Нет | 77991-20 | Нет | Нет
270365220048 | 4303-1 | Микрометр гладкий | МК Micron, МКЦ Micron |  | св. 300 до 600 мм вкл. | ПГ ±2,0…±10,0 мкм | 12 | 1832 | Нет | 50855-12 | Нет | Нет
270367410013 | 4303-1 | Нутромер индикаторный с ценой деления 0,01 мм | НИ 10, НИ 18, НИ 50, НИ 100, НИ 160, НИ 250 |  | Диапазон измерений, мм 6…10; 10…18; 18…50; 50…100; 100…160; 160…250. | Класс точности 1, 2. | 12 | 806 | Нет | 70632-18 | Нет | Нет | К стоимости поверки нутромера прибавляется стоимость поверки индикатора
270396910027 | 4303-1 | Индикатор многооборотный | 2ИГМ |  | от 0 до 2 мм | от 4 до 8 мкм | 12 | 1174 | Нет | 2080-65 | Нет | Нет
270384140322 | 4303-1 | Штангенциркуль Holex | ШЦ, ШЦ-I, ШЦ-II, ШЦ-III, ШЦЦ, ШЦЦ-I, ШЦЦ-II, |  | Диапазон 0…300 мм. | Пределы погрешности ±0,1 мм. | 12 | 949 | Нет | 80932-21 | Нет | Нет
270388320017 | 4303-1 | Толщиномер индикаторный | ТН-10, ТН-25, ТР-10, ТР-25, ТР-25Б, ТР-50Б |  | 0…10, 0…25, 0…50 мм | ±0,01…±0,150 мм | 12 | 692 | Нет | 68985-17 | Нет | Нет
272568110011 | 4303-1 | Плита поверочная Micron |  |  | 250x250 мм | КТ 00 | 12 | 5449 | Нет | 50635-12 | Нет | Нет | Возможна поверка в Уралтест и на выезде
270384140323 | 4303-1 | Штангенциркуль | ШЦ, ШЦЦ, ШЦК | ШЦ-I, ШЩК-I, ШЦЦ-I, ШЦ-II, ШЦ-III, ШЦЦ-III | Диапазон измерений, мм от 0 до 300 мм | Класс точности 1; 2. | 12 | 949 | Нет | 32108-14 | Нет | Нет
278031210007 | 4303-1 | Линейка измерительная металлическая VOGEL |  |  | 1500; 2000 | Допускаемое отклонение от номинальных значений: длин сантиметровых делений шкалы, мм ±0,10; длин мил | 12 | 1815 | Нет | 33637-06 | Нет | Нет
270367240022 | 4303-1 | Нутромер микрометрический торговой марки "Линкс-Раша" | НМ |  | от 175 до 1250 мм |  | 12 | 4391 | Нет | 74714-19 | Нет | Нет
272172045112 | 4303-1 | Прибор измерения геометрических параметров многофункциональный Константа К5 |  | ДШ |  | 1,5(0,02*h+0/001) мм | 12 | 3794 | Нет | 18106-07 | Нет | Нет | Поверка с преобразователем ДШ1
278031210008 | 4303-1 | Шаблон сварщика универсальный "Элитест" | УШС-3, УШС-3Т, УШС-4, УШС-4Т |  |  |  | 12 | 3038 | Нет | 80844-20 | Нет | Нет
270365120123 | 4303-1 | Микрометр | Holex мод. 421490, 421495, 421720, 421724, 421726, 421728, 421750, 423000 |  | от 0 до 25 мм |  | 12 | 674 | Нет | 74760-19 | Нет | Нет | выдан до 17.04.2024
312377100003 | 4303-1 | Измеритель деформации клейковины лабораторный | ИДК- 1М | ИДК- 1М |  |  | 12 | 3158 | Нет | 11524-88 | Нет | Нет | Исключен в 1998 г.
270355510021 | 4303-1 | Микрометр рычажный | МРИ | МРИ125, МРИ150, МРИ200, МРИ250, МРИ300, МРИ400, МРИ500, МРИ1200, МРИ1400, МРИ1600, МРИ1800, МРИ2000 | от 0 до 2000 |  | 12 | 728 | Нет | 78956-20 | Нет | Нет
276198240060 | 4303-1 | Угломер торговой марки | INSIZE | 4780-85, ¶4781-85, ¶4797-100, ¶4797-150, ¶4797-200, ¶4797-250, ¶4797-300, ¶4799-180, ¶4799-1120, ¶4799-1150, ¶4799-1200, ¶4799-1300, ¶2374-320, ¶2372-360, ¶2373-360, ¶2172-360А¶ | от 0 до 360 |  | 12 | 563 | Нет | 71604-18 | Нет | Нет
270379210010 | 4303-1 | Шаблон путевой | 08809 |  | 1510…1550 мм, 0…160 мм, 100…1480 мм, 40…400 мм, 1460…1500 мм, 1420…1460 мм, 0…15 мм, 0…35 мм | ±1 мм | 12 | 1348 | Нет | 16352-08 | Нет | Нет | 01.08.2013
270367240023 | 4303-1 | Нутромер микрометрический | НМИ | - | от 175 до 1250 мм | Погрешности ±15…±40 мкм. | 12 | 4391 | Нет | 1513-61 | Нет | Нет | К стоимости поверки нутромера прибавляется стоимость поверки установочной меры
270384311114 | 4303-1 | Штангенрейсмас | 192, 506, 514, 570 |  | 0…200; 0…300; 0…450; 0…600; 0…1000 мм |  | 12 | 711 | Нет | 54803-18 | Нет | Нет
270110130148 | 4303-1 | Набор плоскопараллельных концевых мер (за 1меру) | МКП |  | Номинальные значения длины мер 0,1...10 мм | 1 разряд (класс точности 0,1) | 12 | 2158 | Нет | 1712-62 | Нет | Нет | В соответствии с требованиями МИ 1604-87 присвоение разряда по результатам поверки возможно только при наличии предыдущих результатов измерений. Таким образом, при отсутствии предыдущих поверок или иных протоколов измерений длины мер (например, от производителя), возможна только поверка в качестве рабочего средства измерений по классу точности.
270110130149 | 4303-1 | Набор плоскопараллельных концевых мер (за 1меру) | МКП |  | Номинальные значения длины мер св.10...50 мм | 1 разряд (класс точности 0,1) | 12 | 3010 | Нет | 1712-62 | Нет | Нет | В соответствии с требованиями МИ 1604-87 присвоение разряда по результатам поверки возможно только при наличии предыдущих результатов измерений. Таким образом, при отсутствии предыдущих поверок или иных протоколов измерений длины мер (например, от производителя), возможна только поверка в качестве рабочего средства измерений по классу точности.
270110130150 | 4303-1 | Набор плоскопараллельных концевых мер (за 1меру) | МКП |  | Номинальные значения длины мер св.50...100 мм | 1 разряд (класс точности 0,1) | 12 | 6137 | Нет | 1712-62 | Нет | Нет | В соответствии с требованиями МИ 1604-87 присвоение разряда по результатам поверки возможно только при наличии предыдущих результатов измерений. Таким образом, при отсутствии предыдущих поверок или иных протоколов измерений длины мер (например, от производителя), возможна только поверка в качестве рабочего средства измерений по классу точности.
270120110070 | 4303-1 | Набор плоскопараллельных концевых мер (за 1меру) | МКП |  | Номинальные значения длины мер 0,1...100 мм | 2 разряд (класс точности 0,1,2) | 12 | 451 | Нет | 1712-62 | Нет | Нет | В соответствии с требованиями МИ 1604-87 присвоение разряда по результатам поверки возможно только при наличии предыдущих результатов измерений. Таким образом, при отсутствии предыдущих поверок или иных протоколов измерений длины мер (например, от производителя), возможна только поверка в качестве рабочего средства измерений по классу точности.
272574110012 | 4303-1 | Линейка поверочная | ШД-630 | - | от 0 до 630 мм | КТ 1, КТ 2 | 12 | 2273 | Нет | 77237-20 | Нет | Нет
270110130154 | 4303-1 | Мера длины (за 1 шт) | МКП |  | Номинальные значения длины мер 0,1...100 мм | 2 разряд (класс точности 0,1,2) | 12 | 460 | Нет | 1712-76 | Нет | Нет | В соответствии с требованиями МИ 1604-87 присвоение разряда по результатам поверки возможно только при наличии предыдущих результатов измерений. Таким образом, при отсутствии предыдущих поверок или иных протоколов измерений длины мер (например, от производителя), возможна только поверка в качестве рабочего средства измерений по классу точности.
270386420043 | 4303-1 | Прогибомер | ПМ |  | от 0 до 100 мм | от 0,1 до 0,5 мм | 12 | 1152 | Нет | 77412-20 | Нет | Нет
272574210009 | 4303-1 | Линейка поверочная | ШД | ШД-1000, ШД-1600 | от 0 до 1000 мм, от 0 до 1600 мм | КТ1, КТ2 | 12 | 3345 | Нет | 77237-20 | Нет | Нет
270384311115 | 4303-1 | Штангенциркуль торговой марки "Калиброн" | ШЦ, ШЦЦ, ШЦК | - | св.600 до 3000 мм | от ± 0,05 мм до ± 0,45 мм | 12 | 1427 | Нет | 77302-20 | Нет | Нет
278242190026 | 4303-1 | Комплект мер для дефектоскопии | А3-НК | мод. СО-1Р, СО-1, СО-2, СО-2Р, СО-3, СО-3Р, V1 |  |  | 24 | 11376 | Нет | 79145-20 | Нет | Нет | Цена за одну меру
270555330076 | 4303-1 | Машина координатно-измерительная мобильная | FARO ARM EDGE |  | Диапазон измерений, м 1,8; 2,7; 3,7. | ПГ, мм ±0,034, ±0,041, ±0,091. | 12 | 26326 | Нет | 50856-12 | Нет | Нет | Эта поз. относится только к машинам в комплекте со сканером
270388320018 | 4303-1 | Толщиномер | серия 7, серия 547 | 7313, 7327, 7301, 7331S, 7305, 7315, 7321, 7323, 7360, 547-360, 547-301, 547-321, 547-313, 547-315, 547-401 | от 0 до 20 мм | от 0,005 до 0,020 мм | 12 | 692 | Нет | 32062-20 | Нет | Нет
270367120041 | 4303-1 | Нутромер модификации 44101 |  |  | от 5 до 30 мм | 0,0025 мм | 12 | 1967 | Нет | 23525-02 | Нет | Нет | К стоимости поверки нутромера прибавляется стоимость поверки установочного кольца
276150211041 | 4303-1 | Угольник поверочный 90° слесарный с широким основанием | УШ |  |  |  |  | 2728 | Нет |  | Да | Нет
270367510019 | 4303-1 | Нутромер индикаторный | НИ |  |  |  |  | 806 | Нет |  | Да | Нет
270281150130 | 4303-1 | Рулетка измерительная металлическая | - | - | от 50 до 100 м | - | - | 758 | Нет | - | Нет | Нет
270281150131 | 4303-1 | Рулетка измерительная металлическая |  |  | Длина 20 м |  |  | 345 | Нет |  | Да | Нет
270281150132 | 4303-1 | Рулетка измерительная металлическая |  |  | Длина 1, 2, 3, 5, 10 м |  |  | 234 | Нет |  | Да | Нет
270281150133 | 4303-1 | Рулетка измерительная металлическая |  |  | Длина 30 м |  |  | 663 | Нет |  | Да | Нет
276150211042 | 4303-1 | Угольник поверочный 90° | [5 empty] | 1735 | Нет |  | Да | Нет
270366110007 | 4303-1 | Миниметр широкошкальный | МШШ |  |  |  | 12 | 1573 | Нет | 403-50 | Нет | Нет | Выдан до: /Назначение и область применения прибора: /Изготовитель: Инструментальный завод, г.С.-Петербург 193144, ул.Новгородская, 13. Тел. 271-41-03 /Испытания провер: -
272588110015 | 4303-1 | Плита поверочная и разметочная | 250х250, 400х400, 630х400 | Исполнение 1, Исполнение 2 | Размеры плит, мм 250*250, 400*400, 630*400 | КТ 1 | 24 | 4127 | Нет | 76927-19 | Нет | Нет
270367240024 | 4303-1 | Нутромер микрометрический | [5 empty] | 4391 | Нет |  | Да | Нет
270281150135 | 4303-1 | Рулетка измерительная металлическая торговой марки "Калиброн" | Р15У2К, Р15У3К, Р20У2К, Р20У3К, Р20У3Г | - | Длина 15, 20 м | Класс точности по ГОСТ 7502-98: 2, 3 | 12 | 321.5 | Нет | 71665-18 | Нет | Нет
270379210011 | 4303-1 | Шаблон путевой | ПШ-1520, ПШ-1520П |  |  | ±0,5 мм, ±1 мм. | 12 | 1348 | Нет | 14054-02 | Нет | Нет
270379210012 | 4303-1 | Шаблон путеизмерительный | ЦУП-1 и ЦУП-1-01 | - | - | - | 6 | 1348 | Нет | 14643-02 | Нет | Нет
270379210013 | 4303-1 | Шаблон путеизмерительный | ШП.01 и ШП.02 |  |  |  | 12 | 1348 | Нет | 49081-12 | Нет | Нет
270365220049 | 4303-1 | Микрометр | МК, МК Ц |  | св. 300 до 600 мм вкл. | КТ 1, КТ 2 | 12 | 1832 | Нет | 78936-20 | Нет | Нет
276198240061 | 4303-1 | Угломер с нониусом |  |  | наруж. углыв 0...360 °, внутр. углы 40...180 ° |  |  | 563 | Нет |  | Да | Нет
270090000042 | 4303-1 | Образец шероховатости поверхности 1 шт. | TQC Sheen LD2040 | - | - | - |  | 1146 | Нет |  | Да | Нет | Только калибровка
278242190027 | 4303-1 | Калибровочный образец для дефектоскопии | К1, К2 |  |  |  |  | 11625 | Нет |  | Да | Нет | Цена за одну меру
276198240062 | 4303-1 | Угломер универсальный | Marui-Keiki | MP-101, BP-301, DP-601 | Пределы измерений 360°, или 90° * 4. | Предел(ы) допускаемой абсолютной погрешности ±5´, ±2´. | 12 | 563 | Нет | 81507-21 | Нет | Нет
276178310047 | 4303-1 | Уровень брусковый 200 мм | 118, 118-1, 118-2, 118-3 |  | цена деления от 0,02 до 0,15 мм/м |  | 12 | 1135 | Нет | 9095-83 | Нет | Нет
297161310431 | 4303-1 | Уровнемер | У-25, У-25К, У-25С |  | - уровня 0,2…20,0 м; - температуры -55…125 °С. | ПГ ±50 мм; ±1 °С. | 24 | 4782 | Нет | 25090-03 | Нет | Нет
272574110013 | 4303-1 | Линейка поверочная | ШД-630, ШМ-630 | - | 630 мм | КТ 1 | 12 | 2273 | Нет | 2569-70 | Нет | Нет
278242190028 | 4303-1 | Образец калибровочный к дефектоскопу УСД-60 |  |  |  |  | 24 | 6836 | Нет |  | Да | Нет
270573330018 | 4303-1 | Длиномер горизонтальный | ИКУ-2 |  | 0- 500 мм |  | 24 | 3787 | Нет | 1559-61 | Нет | Нет
270135130017 | 4303-1 | Установка измерительная | КИТ КМД | КТОР.121001.002.10, КТОР.121001.002.12, КТОР.121001.002.14, КТОР.121001.002.11, КТОР.121001.002.13 | Пределы измерений, мкм ±250, ±2500. | Пределы допускаемой абсолютной погрешности установки на пределах измерений ±1000 мкм (при шаге дискр | 12 | 13911 | Нет | 38229-14 | Нет | Нет
270396720012 | 4303-1 | Индикатор рычажно-зубчатый с ценой деления 0,01 мм | ИРБ, ИРТ |  | Диапазон линейных измерений не менее 0,8 мм | от 4 до 10 мкм | 12 | 1038 | Нет | 69094-17 | Нет | Нет
270396110035 | 4303-1 | Индикатор часового типа торговой марки "INSIZE" | 2308-3А, 2308-3FА, 2311-3, 2311-3F, 2886-3, 2886-3F, 2314-3А, 2314-3FA, 2893-3, 2308-5А, 2308-5FА, 2311-5, 2311-5F, 2887-5, 2887-5F, 2314-5А, 2314-5FA, 2301-10, 2301-10F, 2308-10А, 2308-10FА, 2894-10F, 2324-10, 2324-10F, 2892-10, 2892-10F, 2888-10, 2883-10, 2883-10F, 2314-10А, 2314-10FA, 2329-10, 23 |  | от 0 до 100 мм | Погрешность от 6 до 15 мкм | 12 | 1038 | Нет | 66785-17 | Нет | Нет
270384311116 | 4303-1 | Штангенциркуль | С отсчетом по нониусу двусторонние без глубиномера, с отсчетом по нониусу односторонние, |  | Диапазон измерений, мм 0…800; 0…1000; 0…1600; 0…2000 | ПГ, мм ±0,10…±0,25 | 12 | 1427 | Нет | 56450-14 | Нет | Нет
270379210014 | 4303-1 | Шаблон путевой | ПШ-1520 |  |  | ±1 мм | 12 | 1348 | Нет | 14054-97 | Нет | Нет
270367120042 | 4303-1 | Нутромер микрометрический с губками Holex | 426800 | от 5 до 30 мм, от 25 до 50 мм, от 50 до 75 мм, от 75 до 100 мм | от 5 до 100 мм | от 0, 010 до 0,016 мм | 12 | 1912 | Нет | 36267-14 | Нет | Нет | К стоимости поверки нутромера прибавляется стоимость поверки установочных колец
270365220050 | 4303-1 | Микрометр нониусный | 104,105 |  | св. 300 до 1000 мм вкл. |  | 12 | 1832 | Нет | 30741-12 | Нет | Нет
274255110006 | 4303-1 | Зубомер тангенциальный типа 760 |  |  | от 8 до 36 | от 17 до 25 мкм | 12 | 1348 | Нет | 760-52 | Нет | Нет | К стоимости поверки зубомера добавляется стоимость поверки роликов, входящих в комплект зубомера.
276198240063 | 4303-1 | Угломер | 187 |  | Длина измерительных поверхностей, мм 150, 300, 135. |  | 12 | 563 | Нет | 78907-20 | Нет | Нет
276150211043 | 4303-1 | Угольник поверочный 90° Garant серии 45 |  | 450010_50×40, 450010_75×50, 450010_100×70, 450010_150×100, 450010_200×130, 451010_50×40, 451010_75×50, 451010_100×70, 451010_150×100, 451010_200×130, 451030_75×50, 451030_100×70, 451030_150×100, 451030_200×130, 451030_250×165, 451030_300×200, 451030_400×265, 451030_550×330, 450020_50×40, 450020_75×50, 450020_100×70, 450020_150×100, 450020_200×130, 451020_50×40, 451020_75×50, 451020_100×70, 451020_150×100, 451020_200×130, 451040_75×50, 451040_100×70, 451040_150×100, 451040_200×130, 451040_250×165, 451040_300×200, 451040_400×265, 451040_500×330 |  | Класс точности 1, 2 | 12 | 2728 | Нет | 74361-19 | Нет | Нет | Выдан до: 17.07.2020 /Назначение и область применения прибора: Для поверки прямых углов средств измерений и контроля взаимоперпендикулярного расположения деталей или каких либо поверхностей. Для поверочных работ в различных отраслях промышленности. /Изготовитель: АО "Ставропольский инструментальный завод" (СтИЗ), г.Ставрополь 355107, Старомарьевское ш., 15. Тел. (8652) 94-66-98, 94-67-42 Факс: 24-87-82, E-mail: stizinstrument@mail.ru /Испытания провер: ГЦИ СИ Ставропольского ЦСМ (056) (311537 РА)
272565110006 | 4303-1 | Линейка лекальная | ЛД | ЛД50, ЛД80, ЛД125, ЛД200, ЛД320, ЛД500 |  | КТ 0, КТ 1 | 12 | 315 | Нет | 76659-19 | Нет | Нет
272568110012 | 4303-1 | Плита поверочная и разметочная |  |  | 250х250, 400х400 мм | Класс точности 0 | 24 | 5449 | Нет | 76927-19 | Нет | Нет | Выезд для плит размером 630 мм и более. По описанию типа МПИ 24 мес. для рабочих; 12 мес.- для эталонных плит
272578110012 | 4303-1 | Плита поверочная и разметочная |  |  | 630х400, 1000х630 мм | Класс точности 0 | 24 | 7368 | Нет | 76927-19 | Нет | Нет | Выезд для плит размером 630 мм и более. По описанию типа МПИ 24 мес. для рабочих; 12 мес.- для эталонных плит
272578210010 | 4303-1 | Плита поверочная и разметочная |  |  | 1600х1000, 2000х1000, 2500х1600 мм | Класс точности 0 | 24 | 17813 | Нет | 76927-19 | Нет | Нет | Выезд для плит размером 630 мм и более. По описанию типа МПИ 24 мес. для рабочих; 12 мес.- для эталонных плит.
272588310012 | 4303-1 | Плита поверочная и разметочная |  |  | 1000х630, 1600х1000, 2000х1000, 2500х1600 мм | Класс точности 1 | 24 | 8035 | Нет | 76927-19 | Нет | Нет | Выезд для плит размером 630 мм и более. По описанию типа МПИ 24 мес. для рабочих; 12 мес.- для эталонных плит.
272598110009 | 4303-1 | Плита поверочная и разметочная |  |  | 250х250, 400х400, 630х400, 1000х630 мм | Классы точности 2,3 | 24 | 2565 | Нет | 76927-19 | Нет | Нет | Выезд для плит размером 630 мм и более. По описанию типа МПИ 24 мес. для рабочих; 12 мес.- для эталонных плит.
272598210007 | 4303-1 | Плита поверочная и разметочная |  |  | 1600х1000, 2000х1000, 2500х1600 мм | Классы точности 2,3 | 24 | 7812 | Нет | 76927-19 | Нет | Нет | Выезд для плит размером 630 мм и более. По описанию типа МПИ 24 мес. для рабочих; 12 мес.- для эталонных плит.
270384311117 | 4303-1 | Штангенрейсмас | ШР, ШРК, мод. ШР 250, ШР 400, ШР 630, ШР 1000, ШР 1600, ШР 2500, ШРК 250 |  | 0…250, 40…400; 60…630, 100…1000, 600…1600; 1500…2500 мм | ПГ ±0,05…±0,20 мм | 12 | 711 | Нет | 71199-18 | Нет | Нет
270578110009 | 4303-1 | Проектор измерительный с цифровым отсчетом | ПИ-360ЦВ |  |  |  | 12 | 4845 | Нет | 7531-80 | Нет | Нет
270357170036 | 4303-1 | Прибор | INTERAPID IRA 2, INTERAPID IRA 2 md |  | от 10 до 150 мм | 0,01 мм | 12 | 1246 | Нет | 27152-04 | Нет | Нет | К стоимости поверки нутромера прибавляется стоимость поверки измерительной головки. У четырехточечных нутромеров стоимость умножается на количество вставок.
270385310010 | 4303-1 | Микрометр со вставками | МВМ, МВП | МВМ 25, МВМ 50, МВМ 75, МВМ 100, МВМ 125, МВМ 150, МВМ 175, МВМ 200, МВМ 225, МВМ 250, МВМ 275, МВМ 300, МВМ 325, МВМ 350, МВП 25 | 0…25, 25…50, 50…75, 75…100, 100…125, 125…150, 150…175, 175…200, 200…225, 225…250, 250…275, 275…300, | Пределы допускаемой абсолютной погрешности, мкм ±4, ±5, ±6, ±8 | 12 | 1912 | Нет | 78155-20 | Нет | Нет | К стоимости поверки микрометра прибавляется стоимость поверки вставок к микрометрам со вставками (по количеству пар вставок) и стоимость поверки установочных мер, входящих в комплект микрометра.
270568310025 | 4303-1 | Микроскоп инструментальный | ИМЦЛ 100х50, А |  | по оси Х 0…100, по оси Y 0…50 мм | ПГ ±0,003 мм. | 12 | 6215 | Нет | 12129-90 | Нет | Нет
270367410014 | 4303-1 | Нутромер индикаторный торговой марки "SHAN" | НИ, НИ Ц |  | от 6 до 450 мм | от 12 до 30 мкм | 12 | 806 | Нет | 74398-19 | Нет | Нет
270130310046 | 4303-1 | Набор плоскопараллельных концевых мер длины из твердого сплава классов 1, 2 и 3 (за 1 шт.) |  |  | от 100 до 500 мм | 3 разряд | 12 | 906 | Нет | 1843-64 | Нет | Нет
270130410034 | 4303-1 | Набор плоскопараллельных концевых мер длины из твердого сплава классов 1, 2 и 3 (за 1 шт.) |  |  | от 600 до 1000 мм | 3 разряд | 12 | 906 | Нет | 1843-64 | Нет | Нет
270120110071 | 4303-1 | Набор плоскопараллельных концевых мер длины из твердого сплава классов 1, 2 и 3 (за 1 шт.) |  |  | от 100 до 500 мм | 4 разряд | 12 | 679 | Нет | 1843-64 | Нет | Нет
270120110072 | 4303-1 | Набор плоскопараллельных концевых мер длины из твердого сплава классов 1, 2 и 3 (за 1 шт.) |  |  | от 600 до 1000 мм | 4 разряд | 12 | 679 | Нет | 1843-64 | Нет | Нет
270384140324 | 4303-1 | Штангенциркуль | ШЦЦС |  | наружные размеры от 0 до 200 мм, внутренние размеры от 10 до 210 мм | 0,03 мм | 12 | 949 | Нет | 25423-03 | Нет | Нет
274570110002 | 4303-1 | Стержень калибровочный | RM 203, RM303 |  |  |  |  | 9118 | Нет |  | Да | Нет
272172045113 | 4303-1 | Адгезиметр-нож | Константа-КН1 |  |  |  |  | 8922 | Нет |  | Нет | Да
270366110008 | 4303-1 | Головка измерительная пружинная | 1-ИГП |  |  | 0,5 мкм | 12 | 1573 | Нет | 1142-57 | Нет | Нет
270384140325 | 4303-1 | Штангенрейсмас цифровой "HDS" | 570 |  | 0…600 мм |  | 12 | 711 | Нет | 20220-00 | Нет | Нет
270379210015 | 4303-1 | Шаблон путевой | ПШ-1520 |  |  | ±1 мм | 12 | 1348 | Нет | 14054-94 | Нет | Нет
270568120007 | 4303-1 | Система видеоизмерительная | NVMII-D, NVMII-CNC, NVMII, NVM PRO, NVM-D PRO, NVM-CNC PRO | - | Диапазон измерений, мм по оси X (0…300); по оси Y (0…300). | - | 12 | 17690 | Нет | 78908-20 | Нет | Нет
270367240025 | 4303-1 | Штихмасс | ШМ |  | 700-800, 900-1000, 950-1200, 1000-1100, 1100-1200, 1200-1300 мм | 0,2 мм |  | 9118 | Нет |  | Да | Нет
276198240064 | 4303-1 | Угломер с нониусом |  | 2-2, 3-5 | Диапазон измерений: наружных углов, ° 0…360; внутренних углов, ° 40…130. | Пределы допускаемой абсолютной погрешности измерений плоских углов, ′ ±2; ±5 | 12 | 563 | Нет | 71563-18 | Нет | Нет
270367240026 | 4303-1 | Нутромер микрометрический | ETALON 532 | 170. 290. 530. 1010. 1510 | свыше 175 мм | от 3 до 6,5 мкм | 12 | 4391 | Нет | 38079-08 | Нет | Нет | К стоимости поверки нутромера прибавляется стоимость поверки установочной меры.
270355510022 | 4303-1 | Микрометр рычажный | - | МР-25, МР-50 | от 0 до 25 и от 25 до 50 мм | 3 мкм и более | 12 | 728 | Нет | 141-49 | Нет | Нет
270355510023 | 4303-1 | Микрометр | SE 250 |  | Диапазон измерений толщины, мм 0,02…1,25. | Пределы допускаемой абсолютной погрешности измерений толщины, мм ±0,01 | 12 | 9006 | Нет | 80005-20 | Нет | Нет
270090000043 | 4303-1 | Аппарат для определения температуры размягчения нефтебитумов | КиШ-20 |  |  |  |  | 5575 | Нет |  | Нет | Да
272588210012 | 4303-1 | Плита поверочная и разметочная |  |  | Размеры плит, мм 1000*630 | Классы точности 1 | 24 | 5447 | Нет | 11605-00 | Нет | Нет
270384140326 | 4303-1 | Штангенциркуль | 536, 573 |  | Диапазон измерений, мм 0…150, 0…200, 0…300, 10…150, 10…200, 10…300. | Пределы допускаемой абсолютной погрешности измерений, мм ±0,05; ±0,08; ±0,12 | 12 | 949 | Нет | 79033-20 | Нет | Нет
270365120124 | 4303-1 | Микрометр | МК, МК Ц, МЛ, МЛ Ц, МТ, МТ Ц, МЗ, МЗ Ц, МГ, МГ Ц, МП, МП Ц | - | от 0 до 25 мм | - | 12 | 674 | Нет | 78936-20 | Нет | Нет
270379210016 | 4303-1 | Шаблон путевой | 08809 |  | 1510…1550 мм, 0…160 мм, 100…1480 мм, 40…400 мм, 1460…1500 мм, 1420…1460 мм, 0…15 мм, 0…35 мм | ±1 мм | 12 | 1348 | Нет | 16352-03 | Нет | Нет | 01.08.2013
270396720013 | 4303-1 | Индикатор рычажно-зубчатый | ИРБ-08, ИРБ-012, ИРБ-02, ИРБ-08 |  | Диапазон измерения, мм 0…0,8, 0…0,2, 0…0,12. | ПГ от 2 до 15 мкм | 12 | 1038 | Нет | 71721-18 | Нет | Нет
270281150136 | 4303-1 | Рулетка измерительная металлическая | RGK | RGK R-20 | Номинальная длина, м 20 | Класс точности по ГОСТ 7502-98 2, 3 | 12 | 321.5 | Нет | 75296-19 | Нет | Нет
270355510024 | 4303-1 | Микрометр рычажный | 107, 510 | - | Для модели 107 диапазон от 75 до 200 мм, для моделей 510 диапазон от 0 до 100 мм | 3 мкм и более | 12 | 728 | Нет | 79926-20 | Нет | Нет
270384140327 | 4303-1 | Штангенциркуль | MarCal | 16 EWR-VS, 16 EWRi-VS, 16 EWR-BA, 16 EWRiBA, 16 EWR-SA, 16 EWRi-SA, 16 EWR-AA, 16 EWRi-AA, 16 EWR-SI, 16 EWRi-SI, 16 EWRAI, 16 EWRi-AI, 16 EWR-RW, 16 EWRi-RW, 16 EWR-LI, 16 EWRi-LI | 0...200 мм | ПГ ±0,03 мм; ±0,04 мм; ±0,05 мм | 12 | 949 | Нет | 82838-21 | Нет | Нет
270384216075 | 4303-1 | Штангенциркуль | ШЦ-III-400-0,05, ШЦ-III-400-0,1, ШЦ-III-500-0,05, ШЦ-III-500-0,1, ШЦ- III -630-0,1 |  | диапазон измерений от 300 до 630 мм | Класс точности 1 и 2 | 12 | 1059 | Нет | 33746-07 | Нет | Нет
276198240065 | 4303-1 | Угломер маятниковый | 3-УРИ |  |  |  | 12 | 563 | Нет | 1560-70 | Нет | Нет
270171120011 | 4303-1 | Рулетка измерительная металлическая | RGK | RGK R-30, RGK R-50 | Номинальная длина, м 30, 50. | Класс точности по ГОСТ 7502-98 2, 3 | 12 | 615.65 | Нет | 75296-19 | Нет | Нет
276175110007 | 4303-1 | Прибор для поверки квадрантов | ППК |  |  |  | 12 | 8423 | Нет | 51161-18 | Нет | Нет
272565110007 | 4303-1 | Линейка поверочная | Holex серии 46 | 460100 50, 460100 75, 460100 100, 460100 125, 460100 150, 460100 200, 460100 300, 460100 500 | Номинальная длина рабочей поверхности линейки, мм 50, 75, 100, 125, 150, 200, 300, 500, 1000, 1500, |  | 12 | 315 | Нет | 72136-18 | Нет | Нет
270578110010 | 4303-1 | Проектор измерительный | ПИ 360 ЦВ1 |  |  |  | 12 | 4845 | Нет | 10325-86 | Нет | Нет
270090000044 | 4303-1 | Кольцо измерительное | - | - | Внутренний диаметр от 1 до 250 мм | - | - | 1904 | Нет |  | Да | Нет | Цена указана за 1 шт.
270384140328 | 4303-1 | Штангенглубиномер | ШГ |  |  |  | 12 | 711 | Нет | 314-49 | Нет | Нет
276150211044 | 4303-1 | Угольник поверочный 90° (периодическая поверка) | УШ |  | Размеры угольников Н х L, мм 100x60; 160x100; 250x160; 400x250; 630x400; 1000x630 | Классы точности 1 и 2 | 12 | 1735 | Нет | 666-10 | Нет | Нет | Периодическая поверка
270357170037 | 4303-1 | Калибр-скоба | 209 |  | от 0 до 100 мм |  | 12 | 898 | Нет | 32856-13 | Нет | Нет
270376410016 | 4303-1 | Устройство для поверки и настройки вихретоковых преобразователей | ТИК-ЮСТ |  | 0...10, от 0...12,5 мм | ±0,020; ±0,015 мм | 12 | 1152 | Нет | 76091-19 | Нет | Нет
270365120125 | 4303-1 | Микрометр | МТ |  | от 0 до 25 мм | 8 мкм | 12 | 674 | Нет | 339-49 | Нет | Нет
270367410015 | 4303-1 | Нутромер индикаторный | 484, 486 | 484-11-0, 484-12-0, 484-21-0, 484-22-0, 484-31-0, 484-32-0, 484-33-0, 484-34-0, 486-11-0, 486-12-0, 486-21-0, 486-22-0, 486-31-0, 486-32-0, 486-33-0, 486-34-0 | от 6 до 400 мм |  | 12 | 806 | Нет | 81527-21 | Нет | Нет
270355410008 | 4303-1 | Скоба с отсчетным устройством | СР, СРП |  | от 0 до 150 мм | 0,6...3,5 мкм | 12 | 679 | Нет | 81886-21 | Нет | Нет
276198240066 | 4303-1 | Угломер с нониусом | тип 4 |  | Диапазон измерения углов 0…180°. | Пределы допускаемой погрешности как при незатянутом, так и при затянутом стопоре ±10´ | 12 | 563 | Нет | 66899-17 | Нет | Нет
270000000008 | 4303-1 | Мера дефектоскопическая с искусственным поверхностным дефектом | ОСО-Г-032 |  | Интервал значений раскрытия (ширины) искусственного дефекта 0,005…0,030 мм. | Погрешность ±0,003 мм. | 24 | 2900 | Нет | 36243-07 | Нет | Нет | Выдан на 2 шт. с зав. № 04013, 06001
270000000009 | 4303-1 | Мера дефектоскопическая с искусственным поверхностным дефектом | ОСО-Г-033 |  | Интервал значений раскрытия (ширины) искусственного дефекта 0,40…0,60 мм. | Погрешность ±0,1 мм. | 24 | 2900 | Нет | 36242-07 | Нет | Нет | Выдан на 2 шт. с зав. № 04013, 06001
270000000010 | 4303-1 | Мера дефектоскопическая с искусственным поверхностным дефектом | ОСО-Г-034 |  | Интервал значений раскрытия (ширины) искусственного дефекта 0,30…0,50 мм. | Погрешность ±0,1 мм. | 24 | 2900 | Нет | 36241-07 | Нет | Нет | Выдан на 2 шт. с зав. № 04013, 06001
270396110036 | 4303-1 | Индикатор Holex | тип 1, тип 2, тип 3, тип 4, тип 5, тип 6, тип 7 |  | от 0 до 50 мм | от 3 до 20 мкм | 12 | 1038 | Нет | 82656-21 | Нет | Нет
278065210010 | 4303-1 | Планиметр | ПК-1, ПК-2, ПК-3 | - | Цена деления барабана 0,01 оборот, цена деления лимба 1 оборот. | ПГ ±0,8 %. | 12 | 1135 | Нет | 2249-74 | Нет | Нет
270384140329 | 4303-1 | Штангенциркуль | Holex серии 41 |  | 0…150, 0…200, 0…300 мм | ПГ ±0,05 мм | 12 | 949 | Нет | 75563-19 | Нет | Нет
272588110016 | 4303-1 | Плита поверочная и разметочная чугунная |  |  | Размеры плит, мм 250*250, 400*400, 630*400 | Классы точности 1 | 24 | 4127 | Нет | 74014-19 | Нет | Нет
272172045114 | 4303-1 | Прибор для измерения геометрических параметров многофункциональный | Константа К5 |  |  | 1,5(0,02*h+0/001) мм | 12 | 3794 | Нет | 18106-04 | Нет | Нет | Поверка с преобразователем ДШ1
270090000051 | 4303-1 | Кольцо установочное | серия 177 | - | диапазон внутреннего диаметра от 1 до 200 мм | - | 12 | 1904 | Нет | 31524-12 | Нет | Нет | Цена указана за 1 шт.
270568310026 | 4303-1 | Микроскоп | DMLS | только микроскоп с зав. № 501095/202599 | Диапазон измерения шкал микроскопа 0…100 мкм | Погрешность ±2,0 мкм. | 24 | 6215 | Нет | 21317-01 | Нет | Нет
270568310027 | 4303-1 | Микроскоп измерительный | Nikon | MM-200, ММ-400, MM-400/S, ММ-800, MM-800/S, MM-400/L, MM-400/LM, MM-400/SL, MM-800/L, MM-800/LM, MM-800/SL | Диапазон измерений по оси Х, мм 0…50, 0…100, 0…150, 0…200, 0…250, 0…300; по оси У, мм 0…50, 0…100, 0 |  | 12 | 6215 | Нет | 64214-16 | Нет | Нет
276150211045 | 4303-1 | Угольник поверочный | УЛЦ-160, УЛЦ-250, УЛЦ-400, УЛЦ-630 |  | 160, 250, 400, 630 мм | КТ 0, 1 | 12 | 3215 | Нет | 70560-18 | Нет | Нет
270230110008 | 4303-1 | Мера длины штриховая | - | - | свыше 200 до 1000 | - | - | 10233 | Нет | - | Да | Нет
270555210037 | 4303-1 | Машина координатно-измерительная | DURAMAX и DURAMAX HTG |  | Диапазон измерений, мм X/Y/Z 500/500/500 |  | 12 | 29121 | Нет | 79032-20 | Нет | Нет
276150211046 | 4303-1 | Угольник поверочный 90° торговой марки "Калиброн" | УЛП, УП, УШ |  | Н от 40 до 1000 мм | Н от 40 до 630 мм - КТ 1, 2 ; Н = 750, 1000 мм - КТ 2 | 12 | 1735 | Нет | 78345-20 | Нет | Нет | Периодическая поверка
270100043026 | 4303-1 | Контрольный образец | КО ТВК |  |  |  |  | 1708 | Нет |  | Да | Нет
270384311118 | 4303-1 | Штангенциркуль | Holex серии 41 | 415188, 415195 | Диапазон измерений от 1000 до 3000 мм |  | 12 | 1427 | Нет | 75563-19 | Нет | Нет
270171920001 | 4303-1 | Кольцо образцовое | 929-1, 929-2, 929-3, 929-4 | - | Номинальные диаметры отверстий колец от 3 до 50 мм | - | 24 | 2499 | Нет | 2928-72 | Нет | Нет | Цена указана за 1 шт.
270171920002 | 4303-1 | Кольцо | 931 | - | Диапазон диаметров колец от 50 до 160 мм | - | 12 | 2499 | Нет | 5133-75 | Нет | Нет | Цена указана за 1 шт.
270171920003 | 4303-1 | Кольцо измерительное четвертого разряда | 929, 931 | - | Номинальные диаметры отверстий колец, мм 5,95; 5,97; 6; 6,03; 6,05; 8,25; 8,27; 8,3; 8,33; 8,35; 11, | - | 24 | 2499 | Нет | 31496-06 | Нет | Нет | Цена указана за 1 шт.
270171920004 | 4303-1 | Кольцо установочное к приборам для измерений диаметров отверстий | 928, 930 | - | Диапазон диаметров колец, мм 6…10, 10…18, 18…30, 30…50, 50…80, 80…120, 120…160 | - | 24 | 2737 | Нет | 31497-06 | Нет | Нет | Цена указана за 1 шт.
270171920005 | 4303-1 | Кольцо установочное | 177 | - | диапазон внутреннего диаметра от 1 до 200 мм | - | 24 | 2737 | Нет | 31524-06 | Нет | Нет | Цена указана за 1 шт.
270171920006 | 4303-1 | Кольцо установочное | 177 | - | диапазон внутреннего диаметра от 1 до 200 мм | - | 12 | 2499 | Нет | 31524-18 | Нет | Нет | Цена указана за 1 шт.
270171920007 | 4303-1 | Кольцо эталонное | 355Е | - | Номинальный диаметр отверстий колец d (шаг 0,001/0,01/1 мм), мм 1,0…2,0, 3,0…9,0, 10,0…17,0, 18,0…29,0, 30,0…49,0, 50,0…79,0, 80,0…120,0, 120,0…180,0, 180,0…200,0 | - | 24 | 2737 | Нет | 43597-10 | Нет | Нет | Цена указана за 1 шт.
270171920008 | 4303-1 | Кольцо установочное | Holex | - | Диапазон диаметров колец от 3 до 225 мм | - | 24 | 2499 | Нет | 48512-11 | Нет | Нет | Цена указана за 1 шт.
270171920009 | 4303-1 | Кольцо установочное | Microtest | - | Номинальный диаметр отверстия, мм 30, 40, 60, 90, 140 | - | 12 | 2499 | Нет | 53753-13 | Нет | Нет | Цена указана за 1 шт.
270171920010 | 4303-1 | Кольцо измерительное | - | - | диапазон внутреннего диаметра от 1 до 200 мм | - | 12 | 2737 | Нет | 74666-19 | Нет | Нет | Цена указана за 1 шт.
270171920011 | 4303-1 | Кольцо торговой марки "КАЛИБР" | - | - | диапазон внутреннего диаметра от 1 до 200 мм | - | 12 | 2737 | Нет | 77293-20 | Нет | Нет | Цена указана за 1 шт.
270131310003 | 4303-1 | Калибр, ролик, валик |  |  | от 1 до 250 мм |  |  | 2280 | Нет |  | Да | Нет
270131310004 | 4303-1 | Мера установочная | MarGage 426, MarGage 426 G, MarGage 426 S, MarGage 426 D, MarGage 426 DS |  | от 0,06 до 10,00 мм | 0,5 мкм | 12 | 2565 | Нет | 50634-12 | Нет | Нет
270230110009 | 4303-1 | Мера длины штриховая |  |  | до 100 мм (включительно) |  |  | 11370 | Нет |  | Да | Нет
270230110010 | 4303-1 | Мера длины штриховая |  |  | от 100 до 200 мм |  |  | 15919 | Нет |  | Да | Нет
272172045115 | 4303-1 | Прибор измерения геометрических параметров и параметров окружающей среды многофункциональный | Константа К6 | ДШ1 | от 0 до 0,3 мм |  | 12 | 3794 | Нет | 25535-03 | Нет | Нет | Поверка только с преобразователем ДШ1
276150211047 | 4303-1 | Угольник поверочный 90° (периодическая поверка) | УШ |  | Размеры угольников Н х L, мм 100x60; 160x100; 250x160; 400x250; 630x400; 1000x630 | Классы точности 1 и 2 | 12 | 1735 | Нет | 666-00 | Нет | Нет
270396110037 | 4303-1 | Индикатор часового типа | ИЧ | - | - | - | 12 | 1038 | Нет | 318-49 | Нет | Нет
276128210025 | 4303-1 | Уровень цифровой ADA | ProDigit 30 |  | От 0 до 90° |  |  | 9122 | Нет |  | Да | Нет | Цена только для уровней, калибруемых по МК 109-233-2015, разработанной УНИИМ
270355510025 | 4303-1 | Микрометр рычажный | МРИ | МРИ 400, МРИ 500, МРИ 600, МРИ 700, МРИ 800, МРИ 900, МРИ 1000, | от 300 до 1000 мм |  | 12 | 728 | Нет | 76165-19 | Нет | Нет
270568310028 | 4303-1 | Микроскоп | Альтами БИО 6 |  |  |  |  | 12826 | Нет |  | Да | Нет
270365120126 | 4303-1 | Микрометр торговой марки "Калиброн" |  |  | от 0 до 25 мм |  | 12 | 674 | Нет | 77303-20 | Нет | Нет
278242190029 | 4303-1 | Прибор измерений геометрических параметров образцов арматуры | серия RM |  |  |  |  | 13112 | Нет |  | Да | Нет
270100043029 | 4303-1 | Набор мер толщины | SIPRO |  | Номинальные значения толщины мер, мм 0,50; 0,75; 1,00; 2,00; 4,00; 8,00; 8,00; 8,00. | Пределы допускаемой абсолютной погрешности измерений толщины мер, мм ±0,001 | 24 | 4462 | Нет | 70351-18 | Нет | Нет | Выдан до: на 16 шт. с зав.№ 06.17 (меры: 06.17-01.1 … 06.17-08.1) и 09.16 (меры 09.16-01.1 … 09.16-08.1)
270367240027 | 4303-1 | Нутромер микрометрический | НМ |  | от 175 до 1400 мм | Пределы допускаемой абсолютной погрешности, мкм, при измерении размеров, мм: ±4, ±6, ±8, ±10, ±15, ± | 12 | 4391 | Нет | 78748-20 | Нет | Нет
270355410009 | 4303-1 | Скоба рычажная | MICRON |  | от 0 до 150 мм |  | 12 | 679 | Нет | 32516-06 | Нет | Нет
270384140330 | 4303-1 | Штангенглубиномер цифровой | Garant cthbb 41 |  | от 0 до 150 мм, от 0 до 200 мм, от 0 до 300 мм |  | 12 | 711 | Нет | 78156-20 | Нет | Нет
270090000054 | 4303-1 | Прибор для определения коэффициента фильтрации песчаных грунтов | КФ-ООМ (с трубкой КФ-1) |  |  |  |  | 10201 | Нет |  | Нет | Да
270090000055 | 4303-1 | Прибор для определения свободного набухания глинистых грунтов | ПНГ-1 |  |  |  |  | 10201 | Нет |  | Нет | Да
270100043030 | 4303-1 | Система двухканальная с индуктивными преобразователями для линейных измерений |  | 76506, 75531, 75532 |  |  |  | 5129 | Нет |  | Да | Нет
270555210038 | 4303-1 | Машина координатная измерительная | MMZ G, MMZ M, MMZ T |  |  |  | 12 | 33443 | Нет | 65074-16 | Нет | Нет
270578110011 | 4303-1 | Проектор измерительный | МР-100 |  | по X - 200 мм, по Y - 100 мм |  |  | 10489 | Нет |  | Да | Нет
270294210051 | 4303-1 | Метрошток | МШС-4,5 |  | 4500 мм |  | 12 | 684.05 | Нет | 20265-00 | Нет | Нет
270386420044 | 4303-1 | Индикатор рычажно-зубчатый | 804, 805 |  | от 0 до 0,8 мм |  | 12 | 1174 | Нет | 63980-16 | Нет | Нет
270355410010 | 4303-1 | Скоба рычажная торговой марки "SHAN" |  |  | до 200 мм |  | 12 | 679 | Нет | 65532-16 | Нет | Нет
272172045116 | 4303-1 | Прибор для измерений параметров шероховатости поверхности | MarSurf M 300, MarSurf M 300 C, MarSurf M 400 |  | Диапазоны измерений по параметру Rz, мкм 0…350 (90; 180; 350), ±250; ±25. | Предел допускаемой основной относительной погрешности по параметру Ra, % 3. | 24 | 3911 | Нет | 73993-19 | Нет | Нет
276198240067 | 4303-1 | Угломер торговой марки "Калиброн" |  | УН-320; УНЛ-360; УТ-180; УТ10-170; УН-180-10; УН-180-2; УН-180-5 | Погрешности мод. 1-2 ±2'; мод.1-5 ±5'. |  | 12 | 563 | Нет | 83810-21 | Нет | Нет
270346111005 | 4303-1 | Прибор для поверки индикаторов | ППИ-50 | - | Диапазон измерений, мм 0…50. | Пределы допускаемой абсолютной погрешности измерений, мкм: на всем диапазоне ±3; на участке 1 мм ±2; | 12 | 5003 | Нет | 80580-20 | Нет | Нет
270578110012 | 4303-1 | Проектор измерительный | 302, 303, 304, 172 |  | Диапазон измерений длины, мм: по оси X 0…200; по оси Y 0…100. | Пределы допускаемой абсолютной погрешности измерений длины, мкм ±(3+0,1L), где L - измеряемая длина, | 12 | 4845 | Нет | 34309-07 | Нет | Нет
270280140024 | 4303-1 | Датчик линейных перемещений тросовый | RX | RX50 | 0…42500 мм | ПГ ±0,5% от диапазона измерений | 12 | 3345 | Нет | 56084-13 | Нет | Нет | Поверка вместе с отд. 4401
270280140025 | 4303-1 | Лупа измерительная | ЛИ-3-10х |  | от 0 до 15 мм | от 0,01 до 0.02 мм | 12 | 2786 | Нет | 71309-18 | Нет | Нет
270568120008 | 4303-1 | Анализатор фрагментов микроструктуры твердых тел | Siams |  | Диапазон измерения длины, мкм 0,5…2000. | Погрешности (с учетом вклада программного обеспечения анализатора), % при увеличении до *500 включит | 12 | 10757 | Нет | 27438-10 | Нет | Нет
270000000011 | 4303-1 | Твердомер маятниковый лакокрасочных покрытий по методу Кенига-Персоза | Константа МТ1 |  | Диапазон измерений твердости 0,10…2,50. | ПГ ±0,02 | 12 | 10201 | Нет | 45390-10 | Нет | Нет | Измерения геометрических размеров маятников проводятся в Уралтест, остальные операции - с выездом к закачику.
270280140026 | 4303-1 | Лупа измерительная с подсветкой | ЛИ-3-10× (L 30) | - | от 0 до 20 мм | 0,02 мм | 24 | 2786 | Нет | 72156-18 | Нет | Нет
270578410008 | 4303-1 | Машина измерительная | WM1 300, WM1 300 CNC, SKM300, PMS300 |  | до 300 мм |  | 12 | 18788 | Нет | 61060-15 | Нет | Нет
270386420045 | 4303-1 | Головка измерительная цифровая | Extramess 2000, Extramess 2001, µMaxµm II, Maxµm III |  |  |  | 12 | 1152 | Нет | 75881-19 | Нет | Нет
272584110012 | 4303-1 | Линейка поверочная | ШП | - | Длина линеек 400 и 630 мм | КТ 2 | 12 | 2045 | Нет | 76862-19 | Нет | Нет
270365220051 | 4303-1 | Микрометр | МК, МЛ, МТ, МЗ |  | св. 300 до 600 мм вкл. | Класс точности 1, 2. | 12 | 1832 | Нет | 72945-18 | Нет | Нет
270573330019 | 4303-1 | Прибор универсальный для измерения длины | LMI, мод. LMI-01-400 РС, LMI-01-680 РС, LMI-01-1000 РС |  | 0-360, 0-640, 0-1010 мм |  | 24 | 19894 | Нет | 40893-15 | Нет | Нет
270578410009 | 4303-1 | Микроскоп инструментальный | ИМЦЛ 100×50, А | ИМЦЛ 100×50, А | 100 мм х 50 мм | ± 0,003 мм | 12 месяцев | 10201 | Нет | 12129-20 | Нет | Нет | Выдан до: 09.12.2025 /Назначение и область применения прибора: Для измерения линейных и угловых размеров изделий в прямоугольных и полярных координатах. /Изготовитель: АО "Новосибирский приборостроительный завод", г.Новосибирск 630049, ул.Дуси Ковальчук, 179а Тел.: +7(383)225-29-48; факс: +7(383)226-46-49, E-mail: post@tochpribor.com, npzkanc@ponpz.ru, reception@ponpz.ru /Испытания провер: СНИИМ (007) (310556 РА)
270384140331 | 4303-1 | Штангенглубиномер торговой марки "SHAN" | ШГ, ШГК, ШГЦ | ШГ, ШГК, ШГЦ | Диапазоны 0…150 мм, 0…160 мм, 0…200 мм, 0…250 мм, 0…300 мм, 0…400 мм, 0…500 мм, 0…600 мм, 0…630 мм, | от ± 0,02 мкм до ± 0,15 мкм | 12 | 711 | Нет | 79928-20 | Нет | Нет
272563210009 | 4303-1 | Блок инструментально-поверочный из твердокаменных пород | ИПБ | мод. 1000, 2000, 3000 | 1000, 2000, 3000 мм | КТ 0 | 24 | 5892 | Нет | 9094-83 | Нет | Нет
270280140027 | 4303-1 | Лупа измерительная | ЛИ | ЛИ-2-8х, ЛИ-3-10х, ЛИ-3-10х-У | от 0 до 20 мм | 0,02 мм | 24 | 2786 | Нет | 62981-16 | Нет | Нет
270130410035 | 4303-1 | Мера длины концевая плоскопараллельная (за 1 шт) | - | - | Номинальные значения длины, мм 600…1000. | 3 разряд (классы точности 1,2) | 12 | 923 | Нет | 35954-07 | Нет | Нет
270573330020 | 4303-1 | Прибор универсальный для измерений длины | Precimar серий ULM-E, ULM S-E, ULM L-E | ULM 300-E, ULM 600-E, ULM 520 S-E, ULM 800 L-E | 0…1000. | ПГ ±(0,09+L/2000) мкм, (L- измеряемая длина в мм) | 12 | 17217 | Нет | 61093-15 | Нет | Нет
270090000056 | 4303-1 | Динамический плотномер | Д-51 | - | - | - | - | 6694 | Нет | - | Нет | Да
270286120031 | 4303-1 | Устройство для измерений длины текстильных материалов и кабельной продукции | УСГП-03 | - | от 0 до 99999,99 м | 0,1 % | 12 | 1511.75 | Нет | 30850-05 | Нет | Нет
270984610015 | 4303-1 | Штангенциркуль | ШЦ, ШЦК, ШЦЦ | ШЦ-I-125-0,05, ШЦ-I-125-0,1-1, ШЦ-I-125-0,1-2, ШЦ-I-135-0,05, ШЦ-I-135-0,1-1, ШЦ-I-135-0,1-2, ШЦ-I-150-0,05, ШЦ-I-150-0,1-1, ШЦ-I-150-0,1-2, ШЦ-I-160-0,05, ШЦ-I-160-0,1-1, ШЦ-I-160-0,1-2, ШЦ-I-200-0,05, ШЦ-I-200-0,1-1, ШЦ-I-200-0,1-2, ШЦ-I-250-0,05, ШЦ-I-250-0,1-1, ШЦ-I-250-0,1-2, ШЦ-I-300-0,05, ШЦ-I-300-0,1-1, ШЦ-I-300-0,1-2, ШЦ-II-160-0,05, ШЦ-II-160-0,1-1, ШЦ-II-160-0,1-2, ШЦ-II-200-0,05, ШЦ-II-200-0,1-1, ШЦ-II-200-0,1-2, ШЦ-II-250-0,05, ШЦ-II-250-0,1-1, ШЦ-II-250-0,1-2, ШЦ-II-300-0,05, ШЦ-II-300-0,1-1, ШЦ-II-300-0,1-2, ШЦ-III-160-0,05, ШЦ-II-160-0,1-1, ШЦ-II-160-0,1-2, ШЦ-II-200-0,05, ШЦ-II-200-0,1-1, ШЦ-II-200-0,1-2, ШЦ-II-250-0,05, ШЦ-II-250-0,1-1, ШЦ-II-250-0,1-2, ШЦ-II-300-0,05, ШЦ-II-300-0,1-1, ШЦ-II-300-0,1-2, ШЦК-I-125-0,02, ШЦК-I-125-0,05, ШЦК-I-125-0,1-1, ШЦК-I-125-0,1-2 | до 300 мм | - | 12 | 949 | Нет | 81768-21 | Нет | Нет
270568120009 | 4303-1 | Комплекс программно-аппаратный анализа микроструктуры поверхности твердых тел | Thixomet | - | Диапазон увеличений объективов 1,25…150,0 крат. Полный диапазон измерения линейных размеров 5,0…3000 | ПГ от 0,20 до 15,43 мкм | 12 | 10757 | Нет | 48386-11 | Нет | Нет
276198240068 | 4303-1 | Прибор | 2УРИ | 2УРИ | Диапазон угловых измерений: - передние 0…25 °, - задние 0…35 °. | ПГ ±20'. | 12 | 563 | Нет | 1334-12 | Нет | Нет
270357170038 | 4303-1 | Нутромер с ценой деления 0,002 мм | 109 | - | от 18 до 50 мм | - | 12 | 1270 | Нет | 1598-62 | Нет | Нет | К стоимости поверки нутромера прибавляется стоимость поверки измерительной головки. У четырехточечных нутромеров стоимость умножается на количество вставок.
270357170039 | 4303-1 | Кронциркуль | 209 | 209-300, 209-301, 209-302, 209-303, 209-304, 209-305, 209-306, 209-307, 209-308, 209-309, 209-310, 209-311, 209-312, 209-901, 209-902, 209-903, 209-934, 209-935, 209-936, 209-937, 209-938, 209-939, 209-940, 209-941, 209-942, 209-944, 209-945, 209-946, 209-947, 209-948, 209-949, 209-950, 209-927, 209-928, 209-929, 209-400, 209-401, 209-402, 209-403, 209-404, 209-405, 209-406, 209-407, 209-911, 209-912, 209-921, 209-922, 209-930, 209-931, 209-932, 209-933, 209-943, 209-951, 209-952, 209-953, 209-954, 209-955, 209-956, 209-957, 209-958, 209-925, 209-926 | 0…200, 15…215 мм | ПГ ±0,04 мм | 12 | 898 | Нет | 86183-22 | Нет | Нет
270384140332 | 4303-1 | Штангенциркуль | ШЦ-1-125-0,05; ШЦ-1-150-0,05 | 224011, 224012, 224013, 224014, 224015, 224016, 224017, 224018 | Диапазоны измерения, мм 0…125, 0…150 | Предел допускаемой погрешности ± 0,05 мм | 12 | 949 | Нет | 13575-93 | Нет | Нет
270100043031 | 4303-1 | Датчик линейных перемещений тензометрический | SDS/R | - | 5, 10, 25, 50, 100, 150 мм | СКО случайной составляющей погрешности, % 0,1; 0,2; 0,5. | 24 | 1704 | Нет | 56085-13 | Нет | Нет
270396720014 | 4303-1 | Индикатор рычажно-зубчатый | ИРБ, ИРБг, ИРТ, ИРТг, ИРБП, ИРБУ, ИРБЦ | - | от 0 до 1,6 мм | от 2 до 30 мкм | 12 | 1038 | Нет | 78343-20 | Нет | Нет
270280140028 | 4303-1 | Сито лабораторное | обозначение отсутствует | мод. С 12/38; С 12/38К; С 20/38; С 20/50; С 20/50К; С 20/100; С 20/100К; С 30/50; С 30/50К; С 30/100; С 30/100К; С 40/70; С 40/70К; С 40/140; С 40/140К; С 50/70; С 50/70К | Номинальный размер ячейки сетки, мм 0,02...10, 0,02...4, 1...10, 0,04...10, 0,2 ... 10, 0,315... 10 | в соответствии с описанием типа | 12 | 1601 | Нет | 83550-21 | Нет | Нет | Выдан до: 01.11.2026 /Назначение и область применения прибора: Для определения размеров частиц при просеивании сыпучих материалов вручную или в составе ситовых анализаторов.. /Изготовитель:ООО "Вибротехник", г.С.-Петербург 199178, пр.Малый В.О., д.62 корп.2, лит.А Тел.: +7 (812) 468-72-12 www.vt-spb.ru,
270090000057 | 4303-1 | Прибор для контроля защитных покрытий при ударе | Константа | КП | - | - |  | 5577 | Нет |  | Нет | Да
270365120127 | 4303-1 | Микрометр | МК, МК Ц, МЗ | - | от 0 до 25 мм | от 2 до 5 мкм | 12 | 674 | Нет | 69655-17 | Нет | Нет
270365220052 | 4303-1 | Микрометр | МК | - | св. 25 до 300 мм вкл. | от 4 до 6 мкм | 12 | 898 | Нет | 69655-17 | Нет | Нет
270396110038 | 4303-1 | Индикатор часового типа | ИТ, ИЧ, ИЦ | - | ИТ (от 0 до 5 мм), ИЧ (от 0 до 5 мм), ИЦ (от 0 до 50 мм) | от 2 до 40 мкм | 12 | 1038 | Нет | 82404-21 | Нет | Нет
272172045117 | 4303-1 | Комплект тест-объектов | ТОКТ | ТОКТ | Диаметр 200 мм, высота 280 мм | 5 мм | 12 | 3345 | Нет |  | Нет | Да
272172045118 | 4303-1 | Комплект тест-объектов | ТНК | ТНК | Длина до 200 мм, ширина до 100 мм | 1 мм | 12 | 3345 | Нет |  | Нет | Да
270384140333 | 4303-1 | Штангенглубиномер | ШГ, ШГК, ШГЦ | ШГ, ШГК, ШГЦ | от 0 до 1000 мм | от 0,03 до 0,15 мм | 12 | 711 | Нет | 77517-20 | Нет | Нет
270568120010 | 4303-1 | Анализатор фрагментов микроструктуры твердых тел | СИАМС | - | Диапазон измерения длины, мкм 0,5…2000. | Погрешности (с учетом вклада программного обеспечения анализатора), % при увеличении до *500 включит | 12 | 10757 | Нет | 27438-09 | Нет | Нет
270388320019 | 4303-1 | Толщиномер индикаторный | ТН, ТР | ТН 10-60, ТН 10-160, ТН 25-160, ТР 10-60, ТР 25-60, ТР 25-100, ТР 25-250, ТР 25-60Б, ТР 25-100Б, ТР 50-160Б | от 0 до 50 мм | от 0,01 до 0,15 мм | 12 | 692 | Нет | 84297-21 | Нет | Нет
270396110039 | 4303-1 | Индикатор часового типа | торговой марки «Калиброн» | ИЧ, ИЧЦ | ИЧ (диапазон измерений от 0 до 1, 2, 3, 5, 10, 25, 50, 100 мм), ИЧЦ (диапазон измерений от 0 до 10; | от 5 до 20 мкм | 12 | 1038 | Нет | 82371-21 | Нет | Нет
276118110003 | 4303-1 | Уровень-угломер цифровой | 950 | 950-317 (Pro 360), 950-318 (Pro 3600) | Диапазон измерений плоского угла, градус 0…360 (4х90°). | Пределы допускаемой абсолютной погрешности измерений плоского угла, градус в диапазоне 0…10° включ. | 12 | 4462 | Нет | 86515-22 | Нет | Нет
270385110004 | 4303-1 | Микрометр | МЗ | - | св.25 до 100 мм вкл. | Класс точности 1 и 2. | 12 | 898 | Нет | 761-52 | Нет | Нет
276178100001 | 4303-1 | Уровень строительный | УС-I, УС-II | УС-I-200, УС-I-300 (П), УС-I-400 (П), УС-I-500 (П), УС-I-600 (П), УС-I-700 (П), УС-I-800 (П), УС-I-900 (П), УС-I-1000 (П), УС-I-1100 (П), УС-I-1200 (П), УС-I-1300 (П), УС-I-1400 (П), УС-I-1500 (П), УС-II-200, УС-II-300 (П), УС-II-400 (П), УС-II-500 (П), УС-II-600 (П), УС-II-700 (П), УС-II-800 (П), УС-II-900 (П), УС-II-1000 (П), УС-II-1100 (П), УС-II-1200 (П), УС-II-1300 (П), УС-II-1400 (П), УС-II-1500 (П) | от 200 до 1500 мм включительно | в соответствии с описанием типа | 12 | 3345 | Нет | 79208-20 | Нет | Нет
277471222021 | 4303-1 | Толщиномер настольный для гофрированного картона | ИТС 4302 | - | от 0 до 20 мм | 0,05 мм | - | 14822 | Нет | - | Да | Нет
270378210010 | 4303-1 | Глубиномер индикаторный | серия 819 | - | Диапазон измерений 0…100 мм | Класс точности отсчетного устройства (индикатор ИЧ 10 по ГОСТ 577-68) 1. | 12 | 574 | Нет | 65140-16 | Нет | Нет
270378210011 | 4303-1 | Глубиномер индикаторный | ГИ-100 | - | - | - | 12 | 574 | Нет | 77678-20 | Нет | Нет
270281150137 | 4303-1 | Рулетка измерительная металлическяа торговой марки "Калиброн" | Р30У2К, Р30У3К, Р50У2К, Р50У3К, Р100У3К, Р30У3Г, Р50У3Г | - | Номинальная длина шкалы, м 30; 50; 100 | КТ2, КТ3 | 12 | 615.65 | Нет | 71665-18 | Нет | Нет
270090000058 | 4303-1 | Адгезиметр-роликовый РН | - | - | - | - | - | 10201 | Нет | - | Нет | Да
270090000059 | 4303-1 | Прибор "Изгиб" | - | - | - | - | - | 3345 | Нет | - | Нет | Да
270384140334 | 4303-1 | Штангенциркуль | Werka | мод. ШЦ-I, ШЦ-II, ШЦ-III, ШЦК-I, ШЦЦ-I, ШЦЦ-II, ШЦЦ-III | мм 0…125, 0…150, 0…160, 0…200, 0…250, 0…300 | - | 12 | 949 | Нет | 80527-20 | Нет | Нет
270384140335 | 4303-1 | Штангенглубиномер | Werka | - | мм 0…30, 0…150, 0…160, 0…300, 0…500. | Пределы допускаемой абсолютной погрешности, мм ±0,03, ±0,05, ±0,06, ±0,07, ±0,04. | 12 | 711 | Нет | 78344-20 | Нет | Нет
270365120128 | 4303-1 | Микрометр | Werka | исп. МК, МКЦ, МЗ | от 0 до 25 мм | ±3,0;±4,0; ±5,0; ±6,0 мкм | 12 | 674 | Нет | 81712-21 | Нет | Нет
270281150138 | 4303-1 | Рулетка измерительная металлическая | RGK | RL3, RS3, RW3, RL5, RS5, RL8 | Номинальная длина, м 3, 5, 8 | Класс точности по ГОСТ 7502-98 2, 3 | 12 | 218.9 | Нет | 87196-22 | Нет | Нет
276150211048 | 4303-1 | Угольник поверочный 90° | УЛ, УЛП, УП, УШ | - | 60*40; 100*60; 160*100; 250*160; 400*250 мм | КТ 0,1,2 | 12 | 2728 | Нет | 75004-19 | Нет | Нет | Первичная поверка
272172045119 | 4303-1 | Адгезиметр Х-образного надреза | Константа-АХ | - | - | - |  | 4460 | Нет | - | Нет | Да
278242190030 | 4303-1 | Эталон чувствительности канавочный | Спрут ЭЧК | - | - | - | 60 | 679 | Нет | 66765-17 | Нет | Нет | Цена поверки за 1 шт.
270578410010 | 4303-1 | Прибор для автоматического измерения размеров печатных плат и фотошаблонов | IMM | ASIDA IMM 7060R, ASIDA IMM 7060R-SSTL | Диапазон измерений по осям X и Y, мм, не менее 600х700. | Пределы допускаемой абсолютной погрешности измерений по осям X и Y, мкм ±(3+L/200), где L - результа | 12 | 21319 | Нет | 56985-14 | Нет | Нет
270384140336 | 4303-1 | Штангенрейсмас | Werka | - | 0…250, 0…300, 0…500, 0…630 (мм) | Пределы допускаемой абсолютной погрешности, мм ±0,04; ±0,05; ±0,06; ±0,07; ±0,10 | 12 | 711 | Нет | 79080-20 | Нет | Нет
272172045120 | 4303-1 | Прибор для измерений шероховатости поверхности | ИШП | ИШП-6100, ИШП-210, ИШП-110, | от 0,1 до 16,0 мкм по Ra и от 0,02 до 160,00 мкм по Rz | 10% | 24 | 3794 | Нет | 76028-19 | Нет | Нет
276198240069 | 4303-1 | Угломер с нониусом | тип 1, тип 4 | - | Диапазон измерения наружных углов 0…180 °. | от 2 до 10 угловых секунд | 12 | 563 | Нет | 84161-21 | Нет | Нет
270281150139 | 4303-1 | Рулетка измерительная Holex | - | 2 м, 3 м, 5 м, 8 м, 10 м | Номинальная длина шкалы 2, 3, 5, 8, 10 м | Допускаемое отклонение действительной длины интервалов шкалы, мм: миллиметрового ±0,2; сантиметровог | 12 | 218.9 | Нет | 86289-22 | Нет | Нет
270365120129 | 4303-1 | Микрометр | - | МК, МК Ц, МТ | от 0 до 25 мм | КТ1, КТ2 | 12 | 674 | Нет | 85453-22 | Нет | Нет
270100043039 | 4303-1 | Система диагностическая | QC20-W ballbar | - | Диапазон измерений расстояния, мм ±1. | - | 12 | 17122 | Нет | 62405-15 | Нет | Нет
270090000060 | 4303-1 | Аппарат автоматический | АТХ-20 | - | - | - | - | 3344 | Нет | - | Нет | Да
270346210012 | 4303-1 | Прибор для поверки измерительных головок | ППГ-3 | мод. 30000 | Диапазон измерений, мм 0…0,10, 0…1,00, 0…2,00, 0…10,00. Предел допускаемой погрешности, мкм 0,05, 0 | - | 12 | 6731 | Нет | 12041-89 | Нет | Нет | Принимается в поверку только в комплекте со сферическим столиком для поверки
272578810007 | 4303-1 | Линейка поверочная гранитная | Planolith | - | Длина рабочей поверхности линейки 2000, 2500, 3000 мм | КТ 0 | 12 | 13916 | Нет | 78942-20 | Нет | Нет | У линейки две рабочих поверхности
270000000012 | 4303-1 | Комплекс цифровой радиографии | КАРАТ РТС | - | от 0 мм до 430 мм | ± 150 мкм | 12 | 10370 | Нет | 78348-20 | Нет | Нет
270286120032 | 4303-1 | Устройство измерений длины протяженных объектов | СМ-2 | - | Диапазон измеряемой длины 0…9999,9 м | Погрешность 0,2 %. | 12 | 1511.75 | Нет | 44110-10 | Нет | Нет
270568310029 | 4303-1 | Система видеоизмерительная | NORGAU | NVM-D3020 | по оси Х 0…300; по оси Y 0…200; по оси Z 0...125 мм | ±[3+(L/200)] | 12 | 6215 | Нет | 68958-17 | Нет | Нет
270573330021 | 4303-1 | Прибор для измерений длины универсальный | SJ5100 | SJ5100-300А, SJ5100-600А, SJ5100-1000А, SJ5100-300В, SJ5100-600В, SJ5100-1000В | от 0 до 1000 мм | от ±(0,15 + L/1000) мкм | 12 | 17674 | Нет | 71700-18 | Нет | Нет
270386420046 | 4303-1 | Головка измерительная | 401, 402, 405, 407, 422 | - | от 0 до 100 мм | ±(5 ... 50) мкм | 12 | 1152 | Нет | 80553-20 | Нет | Нет
270365220053 | 4303-1 | Микрометр | Micron | МК, МКЦ, МКЦМ, МГ, МГЦ | св. 300 до 1000 мм вкл. | Класс точности 1, 2. | 12 | 1832 | Нет | 77991-20 | Нет | Нет
270384140337 | 4303-1 | Штангенциркуль | ШЦ-I, ШЦ-II, ШЦ-III, ШЦК-I, ШЦЦ-I, ШЦЦ-II, ШЦЦ-III | - | до 300 мм включительно | - | 12 | 949 | Нет | 85501-22 | Нет | Нет
272172045121 | 4303-1 | Образец шероховатости поверхности | - | - | Значение по Ra от 0,05 до 25,0 мкм | - | 24 | 2158 | Нет | 79229-20 | Нет | Нет
270367410016 | 4303-1 | Нутромер индикаторный с ценой деления 0,01 мм | НИ | НИ 10, НИ 18, НИ 50, НИ 100, НИ 160, НИ 250 | Диапазон измерений, мм 6…10; 10…18; 18…50; 50…100; 100…160; 160…250. | Класс точности 1, 2. | 12 | 806 | Нет | 439-50 | Нет | Нет | К стоимости поверки нутромера прибавляется стоимость поверки индикатора
272575130005 | 4303-1 | Линейка поверочная лекальная четырехгранная | ЛЧ | - | - | КТ 0,1 | 12 | 1019 | Нет | 76862-19 | Нет | Нет
270565210001 | 4303-1 | Система центровки валов лазерная | КВАНТ-ЛМ-Ex | - | ±3,5 мм | ПГ измерений перемещений ±(0,01*L+0,01) мм, где L - измеренное перемещение в мм | 12 | 8921 | Нет | 67325-17 | Нет | Нет
278242190032 | 4303-1 | Система томографическая | NSI | X25, X3000, X3500, X5000, X5500, X7000, X7500 | от 0 до 1520 | ±(6+L/100) мкм | 12 | 7950 | Нет | 86916-22 | Нет | Нет
270565210002 | 4303-1 | Система для центровки валов | Квант-ЛМ, Квант-Л-ΙΙ | - | ±3,5 мм | ПГ ±(0,01*L + 0,01) мм, где L-измеряемое перемещение, мм | 12 | 8921 | Нет | 54765-13 | Нет | Нет
270565210003 | 4303-1 | Система центровки и измерения взаимного расположения поверхностей | Easy-Laser r, мод. Easy-Laser D160r, Easy-Laser E180r, Easy-Laser E420r, Easy-Laser E530r, Easy-Laser E540r, Easy-Laser D550r, Easy-Laser E710r, Easy-Laser E910r, Easy-Laser E915r, Easy-Laser E920r, Easy-Laser E930r, Easy-Laser E940r, Easy-Laser E950r, Easy-Laser E960r, Easy-Laser E970r, Easy-Laser | - | от ±2,5 мм до ±10,0 мм | ПГ от ± 0,5 % до ± 1 % | 12 | 8921 | Нет | 59321-14 | Нет | Нет
270573330022 | 4303-1 | Длиномер голографический | ДГ-30, ДГ-100, ДГ-200 | - | от 0 до 200 мм | ± 0,2 мкм; ± 0,3 мкм; ± 0,4 мкм | 12 | 17217 | Нет | 21869-01 | Нет | Нет
270394110007 | 4303-1 | Штангенциркуль путевой | ПШВ-01 | ПШВ-01А, ПШВ-01К, ПШВ-01Т | Диапазон измерений, мм: - по основной шкале штанги 0…290; - по вспомогательной шкале штанги 0…10; - | - | 12 | 1207 | Нет | 68000-17 | Нет | Нет
270523120007 | 4303-1 | Преобразователь линейных перемещений | BTL5, BTL6, BTL7 | - | от 0 до 500 мм | ± (30 ... 200) мкм | 24 | 10036 | Нет | 46638-11 | Нет | Нет | Для преобразователей с аналоговыми выходами поверка проводится совместно с отделом 4401 (отдельная позиция в прейскуранте). Для преобразователей с цифровым выходом в комплекте должен быть автономный BTL тестер.
278242190034 | 4303-1 | Сосуд для отмучивания песка (щебня) | - | - | - | - | - | 2300 | Нет | - | Да | Нет
278242190037 | 4303-1 | Прибор для определения числа падения | ПЧП 99 | - | Диапазон измерений числа падения 60,0…999,0 с. | Пределы допускаемой абсолютной погрешности при измерении числа падения, с ±0,5. | 12 | 3679 | Нет | 31365-06 | Нет | Нет | Выдан до: 24.06.2018 /Назначение и область применения прибора: Для автоматического однократного определения значения числа падения (ЧП), которое характеризует активность альфа-амилазы в зерне, муке и других крахмалосодержащих продуктах, область применения - предприятия хлебопекарной, мукомольной, пищевой промышленности, в сельском хозяйстве при определении оптимальных сроков сбора урожая, а также в аналитических лабораториях хлебной инспекции. /Изготовитель: Приватное акционерное общество "Дослiдне конструкторсько-технологiчне бюро теплоенергетичного приладобудування" (ПрАО "ДКТБ ТЕП"), Украина, г.Киев 03057, ул.Желябова, 2а, Тел. +38 (044) 456-38-26, Тел./факс: +38 (044) 456-92-82, E-mail: zaoktb@yandex.ru; bgoncharov@yandex.ru /Испытания провер: Госстандарт Украины (999)
278242190038 | 4303-1 | Прибор для определения числа падения | ПЧП-3 | - | Диапазоны измерения: числа падения 60…900 с, интервалов времени 0…999 с с дискретностью 1 с. | - | 12 | 3902 | Нет | 14814-00 | Нет | Нет | Выдан до: 01.06.2011 /Назначение и область применения прибора: Для измерения числа падения - одного из показателей качества зерна, муки и других крахмалосодержащих продуктов, для использования на хлебоприемных предприятиях, на предприятиях по переработке зерна, элеваторах, а также на сельскохозяйственных и хлебопекарных предприятиях. /Изготовитель: ОАО "Биофизическая аппаратура", г.Москва 125015, ул.Бутырская, 76. Тел. 285-06-02 /Испытания провер: ГЦИ СИ Ростест-Москва (010) (310639 РА)
278242190039 | 4303-1 | Прибор для определения числа падения | ПЧП-7 | - | Диапазон измерений: - числа падения, с 60…900, - интервалов времени, с 0…999. | - | 12 | 3902 | Нет | 39628-08 | Нет | Нет
270365220054 | 4303-1 | Микрометр торговой марки «Калиброн» | - | с отсчетом по шкалам стебля и барабана, с цифровым отсчетным устройством | св. 300 до 1000 мм вкл | - | 12 | 1832 | Нет | 77303-20 | Нет | Нет
278242190040 | 4303-1 | Комплекс цифровой радиографии | ЦИФРАКОН | 0205; 0510; 1313; 1515; 2520; 2530; 4030; 1207; 1512; 2923; 2020; 3025; 4040; 4040К; 1212; 3024; 4030; 1012; 2612; 3517; 1723; 2532; 3643; 4343; 1515Д; 2532Д; 2323Д; 3030Д; 4343Д; 1230А; 1230 | от 0,15 мм до 427 мм | ± (0,1 + 0,005L) мм | 12 | 14139 | Нет | 76931-19 | Нет | Нет
276118110004 | 4303-1 | Угломер цифровой | Pro 360, Pro 3600 | модель 950-317, модель 950-318 | от 0 до 360 градусов | 0,2 градуса | 12 | 4462 | Нет | 77685-20 | Нет | Нет
270000000013 | 4303-1 | Прибор Вика | - | - | - | - | - | 4621 | Нет |  | Да | Нет
272172045122 | 4303-1 | Образец шероховатости поверхности | - | тип Т, тип Р, тип ФЦ, тип С, тип ШП, тип ШЦ, тип ШЦВ, тип ТТ, тип ФТ, тип ФТП, тип ШТ, тип ШЧ | Значение по Ra от 0,1 до 12,5 мкм | - | 24 | 2158 | Нет | 68235-17 | Нет | Нет
270367120043 | 4303-1 | Нутромер трехточечный | Insize 3127М | 3127-8, 3127-10, 3127-12, 3127-16, 3127-20, 3127-25, 3127-30, 3127-40, 3127-50, 3127-63, 3127-75, 3127-88, 3127-100, 3127-125, 3127-150, 3127-175, 3127-200 | от 6 до 200 мм | от 4 до 7 мкм | 12 | 1967 | Нет | 87712-22 | Нет | Нет | К стоимости поверки нутромера прибавляется стоимость поверки установочных колец
276150211049 | 4303-1 | Угольник поверочный 90 ° торговой марки "Калиброн" (первичная поверка) | УЛП, УП, УШ | исп. 0,1, 2 | Н от 40 до 1000 мм | КТ 0, 1, 2 | 12 | 2728 | Нет | 78345-20 | Нет | Нет
270090000061 | 4303-1 | Компактор Маршалла Matest | - | - | Масса груза 4535 ±15 г, высота падения груза 457,2 ±1, 5 мм | Масса груза 4535 ±15 г, высота падения груза 457,2 ±1, 5 мм | 12 | 7806 | Нет |  | Нет | Да
270367120044 | 4303-1 | Нутромер трехточечный микрометрический | Insize | модель 2124, модель 3127, модель 3128, модель 3227, модель 3228 | от 6 до 150 мм | от 4 до 6 мкм | 12 | 1912 | Нет | 73990-19 | Нет | Нет | К стоимости поверки нутромера прибавляется стоимость поверки установочных колец
278242190041 | 4303-1 | Стенд одноосный автоматизированный | СОА | СОА-2; СОА-15 | от 0 до 360 °; ± 720 °/с; ± 1500 °/с | от ± 0,02 °/с до ± 0,1 °/с; ± 2,5"; ± 15" | 24 | 25186 | Нет | 67315-17 | Нет | Нет
270357170041 | 4303-1 | Прибор для измерений диаметров отверстий | TESA VERIBOR | - | Диапазон измерений, мм 4,5 - 6,0; 6,0 - 12,5; 12 - 25; 25 - 50; 50 - 150 | ± 2 мкм | 12 | 1246 | Нет | 37223-08 | Нет | Нет | К стоимости поверки нутромера прибавляется стоимость поверки измерительной головки, У четырехточечных нутромеров стоимость умножается на количество вставок.
270384140338 | 4303-1 | Штангенциркуль INSIZE | - | - | до 300 мм | - | 12 | 949 | Нет | 88402-23 | Нет | Нет
270367410017 | 4303-1 | Нутромер индикаторный | Обозначение отсутствует | НИ; НИ-ПТ; НИ Ц; НИ Ц-ПТ | Диапазон измерений нутромера, мм 6...10, 10...18, 18...35, 18...50, 35...50, 50...100, 50...160, 100...160, 160...250, 250...450, 450...700, 700...1000 | от 8 до 25 мм | 12 | 806 | Нет | 85174-22 | Нет | Нет
278242190042 | 4303-1 | Комплект мер моделей дефектов | «УКМ-УЛЬТРА» | - | 0,5 - 32,0 мм | ± 0,1 мм; ± 10% | 24 | 2675 | Нет | 82031-21 | Нет | Нет | Цена указана за один дефект любого типа
270190910002 | 4303-1 | Мера длины концевая плоскопараллельная | - | - | от 0,1 до 100 мм | 2 разряд; КТ 1,2 | 12 | 694 | Нет | 82849-21 | Нет | Нет | Проведение первичной поверки
270355410011 | 4303-1 | Скоба рычажная | тип 884 | - | 0 - 100 мм | 0,002 мм | 12 | 679 | Нет | 884-54 | Нет | Нет
276150211050 | 4303-1 | Угольник слесарный плоский 90° | УП Элитест | - | от 40 до 250 мм | Классы точности 1 и 2 | 12 | 1735 | Нет | 76195-19 | Нет | Нет | Периодическая поверка
278242190044 | 4303-1 | Прибор для измерения ширины пластиковых карточек с измерительной головкой ID-F 125 | - | - | от 0 до 25 мм | ± 0,01 мм | 12 | 3455 | Нет | 25673-03 | Нет | Нет | Св-во об утверждении типа распространяется на средство измерений с зав.№ 002624
278242190045 | 4303-1 | Прибор для измерения длины пластиковых карточек с измерительной головкой ID-F 125 | - | - | от 0 до 25 мм | ± 0,01 мм | 12 | 3455 | Нет | 25669-03 | Нет | Нет | Св-во об утверждении типа распространяется на средство измерений с зав.№ 002739
270294210052 | 4303-1 | Линейка электронная прецизионая | ES-180 | - | от 0 до 180 мм | 0,02 мм | 12 | 3455 | Нет | 38527-08 | Нет | Нет | Св-во об утвержении типа распространяется на 5 шт. с зав.№ 50026 … 50030
270384216076 | 4303-1 | Штангенциркуль | Werka | ШЦ-II, ШЦ-III, ШЦЦ-II, ШЦЦ-III | от 300 до 630 мм | - | 12 | 1059 | Нет | 80527-20 | Нет | Нет
278242190046 | 4303-1 | Комплект мер искусственных дефектов | НО-37-38-38ТПС | - | Диапазон номинальных значений глубины дефектов 0,1…10 мм. | Погрешность ±0,2…±0,25 мм. | 24 | 5578 | Нет | 59759-15 | Нет | Нет | Цена за одну меру из комплекта
278242190047 | 4303-1 | Прибор для измерения размеров колес | МАИК | - | - | - | - | 6361 | Нет | - | Нет | Нет
278242190048 | 4303-1 | Балонный плотномер | ПБД-КМ | - | - | - | - | 6705 | Нет | - | Да | Нет
278242190049 | 4303-1 | Щуп доступности, Испытательный щуп В | щуп В | - | - | - |  | 3344 | Нет | - | Нет | Да
278242190050 | 4303-1 | Прибор маятниковый для определения твердости лакокрасочных покрытий | 2124 ТМЛ | - | - | - | 12 | 10201 | Нет | 9446-84 | Нет | Нет | Измерения геометрических размеров маятников проводятся в Уралтест, остальные операции - с выездом к закачику.
278242190051 | 4303-1 | Прибор для поверки измерительных головок | ППГ-4 | - | - | - | 12 | 7806 | Нет | 70413-18 | Нет | Нет
272574110014 | 4303-1 | Линейка поверочная с широкой рабочей поверхностью прямоугольного сечения | ШП | - | Длина линеек 400 и 630 мм. | Класс точности 1 | 12 | 2316 | Нет | 76862-19 | Нет | Нет
278242190052 | 4303-1 | Прибор для определения прочности пленок при ударе Константа | У2М | - | - | - |  | 8922 | Нет |  | Нет | Да
270280140033 | 4303-1 | Сито лабораторное | - | - | Размер ячейки от 0,05 мм | - | 12 | 1601 | Нет | 85894-22 | Нет | Нет
270565210004 | 4303-1 | Система лазерная центровки валов | Fixturlaser NXA | Pro, Ultimate, Geo Basic, Geo Full | ± 12 мм, ±8 мм | 1% | 12 | 8921 | Нет | 57595-14 | Нет | Нет
276126110008 | 4303-1 | Прибор контроля устройств РПН трансформаторов | ПКР-2 | ПКР-2М | от 0° до 360° | ± 0,56° | 36 | 6133 | Нет | 59602-15 | Нет | Нет | Позиция для поверки по геометрическим параметрам. Совокупно - поверка выполняется совместно с отделами 4202 и 4400 (отдельные позиции прейскуранта)
270281150140 | 4303-1 | Рулетка измерительная металлическая | - | 1 м, 2 м, 3 м, 5 м, 10 м | 1 м, 2 м, 3 м, 5 м, 10 м | Класс точности 3. | 12 | 218.9 | Нет | 88588-23 | Нет | Нет
278242190053 | 4303-1 | Мера моделей дефектов | КО-281 | - | Номинальное значение и допускаемое отклонение глубины дефекта, мм 0,5±0,1; 1,0±0,2; 2,0±0,3; 5,0±0,4; 10,0±0,5; 20,0±0,5; 30,0±0,5. | Пределы допускаемой абсолютной погрешности измерений глубины дефектов, мм, для значений глубины, мм | 24 | 6690 | Нет | 84019-21 | Нет | Нет | Выдан до: 13.12.2026 /Назначение и область применения прибора: Для воспроизведения значений глубины дефектов нарушения сплошности металла типа поверхностной трещины и передачи единицы длины при испытаниях, поверке и калибровке электропотенциальных трещиномеров. /Изготовитель: ООО "НПП "Машпроект", г.С.-Петербург 191144, ул.Новгородская, д.13, Тел.: (812)3375547, 9393458; 195009, ул.Ватутина, д.17, литера К, офис 1 Тел. (факс): (812) 337-55-47, (812) 939-34-58 www.control.sp.ru www.mashproject.ru, E-mail: mail@mashproject.ru /Испытания провер: ГЦИ СИ УНИИМ (005) (311373 РА)
270355410012 | 4303-1 | Скоба с отсчетным устройством | СР, СРП | - | от 0 до 150 мм | - | 12 | 679 | Нет | 49065-12 | Нет | Нет
270523120008 | 4303-1 | Система многоканальная для измерений вертикальных перемещений | ФАЗА-1Т | - | -50…50 мм | ±10 мкм | 12 | 10036 | Нет | 72633-18 | Нет | Нет
278242190054 | 4303-1 | Преобразователь линейных перемещений фотоэлектрический | ЛИР-14, ЛИР-15, ЛИР-17, ЛИР-19А, ЛИР-ДА13Б | - | от 0 до 40 мм | от ± 0,3 мкм до ± 1,5 мкм | 12 | 11153 | Нет | 54714-13 | Нет | Нет
270384140339 | 4303-1 | Штангенциркуль | RGK | SCM-150, SCM-200, SCM-300, SCС-150, SC-150, SC-200, SC-300 | Диапазон измерений наружных размеров, мм 0…300. | - | 12 | 949 | Нет | 87061-22 | Нет | Нет
270384311119 | 4303-1 | Штангенрейсмас | Insize | 1150-300, 1150-500, 1150-600, 1150-1000, 1150-1500, 1150-2000, 1154-150, 1156-300, 1156-600, 1156-1000, 1250-300, 1250-450, 1250-600, 1250-1000, 1253-150, 1253-200, 1351-300, 1351-450, 1351-600 | от 0 до 2000 мм | - | 12 | 711 | Нет | 79461-20 | Нет | Нет
270396910028 | 4303-1 | Прибор для поверки измерительных головок и датчиков | 521 | - | - | - | 12 | 15465 | Нет | 65122-16 | Нет | Нет | Выдан до: 15.09.2021 /Назначение и область применения прибора: Для поверки и калибровки измерительных головок, датчиков линейных перемещений, рычажно-зубчатых головок (опционально для приборов серии 170 автоматического типа I-Checker) и нутромеров (опционально для приборов серии 170 автоматического типа I-Checker, недоступно для приборов серии 521). /Изготовитель: Фирма "Mitutoyo Corporation", Япония 20-1, Sakado 1-Chome, Takatsu-ku, Kawasaki-shi, Kanagawa 213-0012, Japan Тел. 81(044)813-8230, факс 81(044)813-8231, www.mitutoyo.co.jp, E-mail: info@mitutoyo.co.jp /Испытания провер: ГЦИ СИ ВНИИМС (004)
278242190055 | 4303-1 | Комплект образцов | КСОП | - | Диапазон глубины дефектов, мм 0,1…10,0. | ПГ от 0,05 до 0,5 мм | 24 | 5578 | Нет | 47328-11 | Нет | Нет | Цена за одну меру из комплекта
270220110002 | 4303-1 | Мера проволочная | Объект-микрометр АТ-05 | - | Номинальное значение диаметра проволоки и его отклонение, мкм 60±6. | Пределы доверительной границы погрешности измерения диаметра проволоки при Р=0,95, мкм ±3. | 36 | 1930 | Нет | 53783-13 | Нет | Нет | Выдан до: 13.06.2018 /Назначение и область применения прибора: Для воспроизведения и (или) хранения физической величины заданных геометрических размеров при проведении поверки, калибровки, настройки и проверки чувствительности анализаторов изображений. /Изготовитель: ЗАО Фирма "БМК-ИНВЕСТ", г.Москва 125009, Б.Гнездниковский пер., 10, ком.621, тел./факс (495) 683-97-35 /Испытания провер: ГЦИ СИ ВНИИОФИ (003)
278242190056 | 4303-1 | Образец шероховатости поверхности (сравнения) | 1833 | - | Ряд номинальных значений параметра шероховатости Ra 0,1; 0,2; 0,4; 0,8; 1,6; 3,2; 6,3; 12,5 (0,16; 0.32; 0,63; 1,25; 2,5; 5). | КТ 2, СКО от 12% до 18% | 36 | 2158 | Нет | 25019-03 | Нет | Нет | Выдан до: 01.07.2008 /Назначение и область применения прибора: Для контроля шероховатости поверхности металлических деталей после их обработки на металлорежущих станках методом визуального сравнения или осязанием (на ощупь), для использования станочниками при обработке поверхностей деталей на металлорежущих станках, конструкторами и технологами при выборе и назначении шероховатости поверхности, а также для учебных целей. /Изготовитель: ОАО "Калибр", г.Москва 129085, ул.Годовикова, 9, Тел. (495) 687-27-45 Факс 687-27-51, www.kalibr-moscow.ru, E-mail: tools@umail.ru /Испытания провер: ГЦИ СИ ВНИИМС (004)
278242190057 | 4303-1 | Образец шероховатости поверхности (сравнения) | 1833 | - | Ряд номинальных значений параметра шероховатости 0,1; 0,2; 0,4; 0,8; 1,6; 3,2; 6,3; 12,5 (0,16; 0,32; 0,63; 1,25; 2,5; 5). | КТ 2, СКО от 12% до 18% | 24 | 2158 | Нет | 25019-08 | Нет | Нет | Выдан до: 27.12.2018 /Назначение и область применения прибора: Для контроля шероховатости поверхности металлических деталей после их обработки на металлорежущих станках методом визуального сравнения или осязанием (на ощупь), для использования станочниками при обработке поверхностей деталей на металлорежущих станках, конструкторами и технологами при выборе и назначении шероховатости поверхности, а также для учебных целей. /Изготовитель: ОАО "Калибр", г.Москва 129085, ул.Годовикова, 9, Тел. (495) 687-27-45 Факс 687-27-51, www.kalibr-moscow.ru, E-mail: tools@umail.ru /Испытания провер: ГЦИ СИ ВНИИМС (004)
270294210053 | 4303-1 | Метрошток | МШТм | МШТм-4.0, МШТм-4,4 | 4000, 4400 мм | ПГ от ±0,2…±2,0 мм | 12 | 684.05 | Нет | 36694-22 | Нет | Нет
270190910003 | 4303-1 | Мера длины концевая плоскопараллельная | - | - | от 0,1 до 100 мм | 2 разряд; КТ 1,2 | 12 | 694 | Нет | 38376-13 | Нет | Нет | Проведение первичной поверки
270280140034 | 4303-1 | Лупа измерительная | ЛИ | ЛИ-2-8х, ЛИ-3-10х, ЛИ-3-10х-У | от 0 до 20 мм | 0,02 мм | 24 | 2786 | Нет | 62981-21 | Нет | Нет
270396910029 | 4303-1 | Индикатор цифровой торговой марки INSIZE | - | 2103-10, 2103-10F, 2108-101F, 2112-101, 2112-101F, 2113-101, 2113-101F, 2115-101, 2115-101F | 0…12,7 мм; цд 0,001 мм | 5 мкм | 12 | 1174 | Нет | 66574-17 | Нет | Нет
276132110005 | 4303-1 | Угломер универсальный | Marui-Keiki HG-36 | - | Диапазон измерений наружных и внутренних углов 0...180°. | Пределы допускаемой абсолютной погрешности измерений угла ±5́ | 12 | 1135 | Нет | 81506-21 | Нет | Нет
276178310048 | 4303-1 | Уровень | Брусковый | - | Длина рабочей поверхности до 200 мм | - | 12 | 1135 | Нет | 85734-22 | Нет | Нет
274265110009 | 4303-1 | Прибор для измерений параметров контура и шероховатости поверхности | MarSurf XC 2 | - | - | - | 24 | 11153 | Нет | 73092-18 | Нет | Нет
274265110010 | 4303-1 | Прибор для измерений параметров контура и шероховатости поверхности | MarSurf XC 20 | - | - | - | 24 | 14359 | Нет | 73092-18 | Нет | Нет
274265110011 | 4303-1 | Прибор для измерений параметров контура поверхности | CV-1000N2, CV-2000M4, CV-2100M4, CV-2100N4, CV-3100S4, CV-3100H4, CV-3100W4, CV-3100S8, CV-3100H8, CV-3100W8, CV-3200S4, CV-3200H4, CV-3200W4, CV-3200S8, CV-3200H8, CV-3200W8, CV-4500S4, CV-4500H4, CV-4500W4, CV-4500S8, CV-4500H8, CV-4500W8 | - | - | - | 24 | 14359 | Нет | 57260-14 | Нет | Нет
270384311120 | 4303-1 | Штангенциркуль | ШЦ, ШЦЦ | - | Диапазоны измерений до, мм: 800, 1000, 1250, 1600, 2000 | - | 12 | 1427 | Нет | 32368-11 | Нет | Нет
270384216077 | 4303-1 | Штангенциркуль | ШЦ-II, ШЦЦ-II, ШЦ-III, ШЦЦ-III | ШЦ-II-400-0,05; ШЦ-II-400-0,1-1; ШЦ-II-400-0,1-2; ШЦ-II-500-0,05; ШЦ-II-500-0,1; ШЦ-II-250-630-0,05; ШЦ-II-250-630-0,1; ШЦЦ-II-400-0,01; ШЦЦ-II-500-0,01; ШЦЦ-II-250-630-0,01; ШЦЦ-III-400-0,01; ШЦЦ-III-500-0,01; ШЦЦ-III-250-630-0,01 | 400, 500, 630 мм | - | 12 | 1059 | Нет | 81768-21 | Нет | Нет
270190910005 | 4303-1 | Измеритель габаритных размеров | CS5120, CS5200, CS5400, CS9000, CSN810, CSN840, CSN910, TLX | - | - | - | 12 | 10834 | Нет | 44844-10 | Нет | Нет | Цена за поверку по измерениям габаритных размеров
270365120130 | 4303-1 | Микрометр | МТ | - | от 0 до 25 мм | - | 12 | 674 | Нет | 88029-23 | Нет | Нет
276198240071 | 4303-1 | Угломер с нониусом | тип 1 | - | от 0 до 180° | ±2'; ±5' | 12 | 563 | Нет | 85008-22 | Нет | Нет
270367120045 | 4303-1 | Нутромер | TESA YA | - | от 2,05 до 12,2 мм | 1 мкм | 12 | 1967 | Нет | 44717-10 | Нет | Нет | К стоимости поверки нутромера прибавляется стоимость поверки установочных колец
270090000062 | 4303-1 | Кольцо для отбора проб грунта | - | - | - | - | - | 1190 | Нет | - | Нет | Нет | Цена указана за 1 шт.
270090000063 | 4303-1 | Пластина нагрузочная | - | - | - | - | - | 1136 | Нет | - | Нет | Да
270090000064 | 4303-1 | Форма для определения дробности щебня | - | - | - | - | - | 1136 | Нет | - | Нет | Да
270290210023 | 4303-1 | Линейка измерительная металлическая (за 1 шкалу) | до 1000 мм | 150 мм, 300 мм, 500 мм, 1000 мм | до 1000 мм | ПГ 0,2мм | 12 | 171.01 | Нет | 87426-22 | Нет | Нет
272578210011 | 4303-1 | Плита поверочная и разметочная | PLANOLITH | - | св. 1000 мм | Класс точности 0 | 12 | 17813 | Нет | 40686-17 | Нет | Нет
278242190060 | 4303-1 | Комплекс цифровой радиографии | ЭКОСКАН | 10; 20; 25; 28; 30; 0506; 0723; 1030; 1017; 1115; 1215; 1313; 1414; 1515; 1717; 1724; 2020; 2025; 2030; 2121; 2323; 2530/14; 2530/10; 2532; 2533; 2633; 2929 | от 0,1 мм до 410 мм | от ±0,08 мм до ±0,20 мм | 12 | 14139 | Нет | 84262-21 | Нет | Нет
278242190061 | 4303-1 | Шаблон сварщика универсальный | УШС-1 | - | - | - | - | 3038 | Нет | - | Нет | Нет | Калибровка шаблонов только типа УШС-3 и мод. 00316
270568120011 | 4303-1 | Микроскоп видеоизмерительный | ВИМ 150, ВИМ 200 | - | Диапазон измерений длины, мм: по оси X 0…200; по оси Y 0…200 | - | 12 | 17690 | Нет | 82381-21 | Нет | Нет
278242190062 | 4303-1 | Мера моделей дефектов (до трех дефектов) | - | - | - | - |  | 2759 | Нет | - | Да | Нет | Для всех видов дефектоскопии, кроме ультразвуковой
278242190063 | 4303-1 | Образец шероховатости поверхности 1 шт. | TQC Sheen LD2040 | - | - | - | - | 1072 | Нет | - | Да | Нет | Только калибровка
270583140011 | 4303-1 | Машина измерительная электронная | ИЗМ-10э | - | 0...1000 мм | ПГ при измерении относительным методом ±0,3 мкм | 12 | 10332 | Нет | 52492-13 | Нет | Нет
270271120003 | 4303-1 | Установка для поверки рулеток | BMG 3000 | - | от 0,1 до 3000 мм | ПГ 0,1 мм | 24 | 12079 | Нет | 76670-19 | Нет | Нет
272462120003 | 4303-1 | Пластина плоская стеклянная | ПИ60, ПИ80 | исполнение 2, 3 | диаметр 60, 80 мм | от 0,09 до 0,12 мкм | 12 | 1719 | Нет | 89421-23 | Нет | Нет
272462120004 | 4303-1 | Пластина плоская стеклянная | ПИ100, ПИ120 | исполнение 2, 3 | диаметр 100, 120 мм | от 0,09 до 0,18 мкм | 12 | 2098 | Нет | 89421-23 | Нет | Нет
270365220055 | 4303-1 | Микрометр гладкий | МК | МК700, МК750, МК800, МК850, МК900, МК1000 | св. 300 до 1000 мм вкл | КТ 1, 2 | 12 | 1832 | Нет | 87060-22 | Нет | Нет
270190810008 | 4303-1 | Щуп | - | набор №1, набор №2, набор №3, набор №4, набор №5, набор №6 | от 0,02 до 1,00 мм | - | 12 | 110 | Нет | 86863-22 | Нет | Нет | Стоимость указана на один щуп из набора
270396720015 | 4303-1 | Индикатор рычажно-зубчатый торговой марки "Линкс-Раша" | серия 804, серия 805 | - | от 0 до 0,8 мм | ПГ 4 мкм | 12 | 1038 | Нет | 74713-19 | Нет | Нет
270396720016 | 4303-1 | Индикатор часового типа и с цифровым отсчетным устройством | Werka | - | Диапазон измерений, мм 0…3, 0…5, 0…10, 0…30, 0…50. | Цена деления 0,01 мм | 12 | 1038 | Нет | 79935-20 | Нет | Нет
270396720017 | 4303-1 | Индикатор часового типа | ИЧ | ИЧ02, ИЧ05, ИЧ10, ИЧ25 | Диапазон измерений, мм 0…2, 0…5, 0…10, 0…25. | Класс точности 0, 1 | 12 | 1038 | Нет | 87281-22 | Нет | Нет
270140120084 | 4303-1 | Мера длины концевая плоскопараллельная | - | - | Номинальные значения длины мер 0,1...0,29 мм | 4 разряд (Класс точности: 2, 3) | 12 | 273 | Нет | 82849-21 | Нет | Нет
270140120085 | 4303-1 | Мера длины концевая плоскопараллельная | - | - | Номинальные значения длины мер 0,3...100 мм | 3 разряд (Класс точности: 1, 2) и 4 разряд (Класс точности: 2, 3) | 12 | 193 | Нет | 82849-21 | Нет | Нет
276126110009 | 4303-1 | Гониометр-спектрометр | ГС-5 | - | - | - | 24 | 11441 | Нет | 1648-62 | Нет | Нет
277195110004 | 4303-1 | Мера неразрушающего контроля | ВМТ УЗК-КЛ-01 | - | - | - | 24 | 23363 | Нет | 88782-23 | Нет | Нет | Выдан до: 11.04.2028 /Назначение и область применения прибора: Для хранения, воспроизведения и передачи геометрических размеров искусственных дефектов цельнокатаных колес колесных пар железнодорожного подвижного состава. /Изготовитель: АО "Виматек", г.С.-Петербург 194156, а/я 56 Тел.(812)448-18-18 факс 448-18-19, 194291, пр.Луначарского, д.72/1; Юр.адрес: 194223, вн.тер.г. мун.о. Светлановское, ул.Курчатова, д.9, стр.2, пом.435, www.vimatec.ru, E-mail: info@vimatec.ru /Испытания провер: ГЦИ СИ ВНИИМС (004)
270365100002 | 4303-1 | Микрометр с отсчетом результата измерений по шкалам стебля и барабана | Micromar 40 A, Micromar 40 AG, Micromar 40 W, Micromar 40 AB, Micromar 40 AS, Micromar 40 AR, Microm |  | св. 300 до 1000 мм вкл | ПГ 4…13 мкм | 12 | 1832 |  | 54112-13 | Нет | Нет
270365100001 | 4303-1 | Микрометр | МЗ | МЗ25, МЗ50, МЗ75, МЗ100 | св. 300 до 1000 мм вкл | КТ 1 и 2. | 12 | 1832 |  | 761-97 | Нет | Нет
270365100081 | 4303-1 | Микрометр | МЗ |  | От 0 до 25 мм | КТ 1 и 2. | 12 | 674 |  | 761-52 | Нет | Нет
270365100003 | 4303-1 | Микрометр гладкий | Garant | 420402 | св.25 до 150 мм вкл. | ПГ ±4, ±5, ±6 мкм | 12 | 898 |  | 62252-15 | Нет | Нет
270365100004 | 4303-1 | Микрометр с ценой деления 0,01 мм | 102, 1003, 121 |  | св.25 до 100 мм вкл. |  | 12 | 898 |  | 287-89 | Нет | Нет
270365100005 | 4303-1 | Микрометр | 111, 112, 113, 115, 117, 122, 123, 143, 146, 147, 169, 317, 323, 331, 342, 343, 369, 395, 422 |  | св.25 до 300 мм вкл. | Пределы допускаемой абсолютной погрешности, мкм ±3, ±4, ±5, ±6 | 12 | 898 |  | 74240-19 | Нет | Нет
270365100006 | 4303-1 | Микрометр | 101, 102, 105, 111, 112, 115, 116, 117, 118, 122, 126, 141, 143, 145, 147, 150, 157, 160, 161 |  | св. 25 до 300 мм вкл. | ПГ ±2, ±3, ±4, ±5, ±6, ±7, ±8, ±9, ±11, ±13, ±15, ±16 мкм | 12 | 898 |  | 72697-18 | Нет | Нет
270365100008 | 4303-1 | Микрометр торговой марки "SHAN" | МТ, МКН, МКС, МТУ, МЛ, МЛУ, МК-МП, МЗ, МКТ, МК-НП, МКУ, МГ, МВИ, МВИ-ВК, МЗЦ, МДТЦ, МКЦУ, МГЦ |  | св.25 до 200 мм вкл. |  | 12 | 898 |  | 75427-19 | Нет | Нет
270365100009 | 4303-1 | Микрометр с цифровым отсчетным устройством | Micromar |  | св.25 до 200 мм вкл. |  | 12 | 898 |  | 76973-19 | Нет | Нет
270365100010 | 4303-1 | Микрометр | Holex мод. 421490, 421495, 421720, 421724, 421726, 421728, 421750, 423000 |  | св.25 до 150 мм вкл. |  | 12 | 898 |  | 74760-19 | Нет | Нет
270365100011 | 4303-1 | Микрометр | Werka | исп. МК, МКЦ, МЗ | св.25 до 150 мм вкл. | ±3,0;±4,0; ±5,0; ±6,0 мкм | 12 | 898 |  | 81712-21 | Нет | Нет
270365100012 | 4303-1 | Микрометр | МК, МК Ц, МТ |  | св.25 до 300 мм вкл. | КТ1, КТ2 | 12 | 898 |  | 85453-22 | Нет | Нет
270365100013 | 4303-1 | Микрометр | МК, МК Ц, МТ |  | св. 300 до 600 мм вкл. | КТ1, КТ2 | 12 | 1832 |  | 85453-22 | Нет | Нет
270365100014 | 4303-1 | Микрометр | МК, МЛ, МТ, МГ |  | св.25 до 300 мм вкл. | КТ1, КТ2 | 12 | 898 |  | 88029-23 | Нет | Нет
270365100015 | 4303-1 | Микрометр | МК, МЛ, МТ, МГ |  | св. 300 до 600 мм вкл. | КТ1, КТ2 | 12 | 1832 |  | 88029-23 | Нет | Нет
270365100016 | 4303-1 | Микрометр с ценой деления 0,01 мм | 210211, 210221, 210212, 210222, 210213, 210223, 210214, 210224 |  | св.25 до 100 мм вкл. | КТ1, КТ2 | 12 | 898 |  | 287-91 | Нет | Нет
270365100018 | 4303-1 | Микрометр гладкий с ценой деления 0,01 мм | МК, мод. МК25, МК50, МК75, МК100. |  | св.25 до 100 мм вкл. | КТ1, КТ2 | 12 | 898 |  | 287-02 | Нет | Нет
270365100019 | 4303-1 | Микрометр с ценой деления 0,01 мм | М.022 |  | св.25 до 100 мм вкл. | КТ1, КТ2 | 12 | 898 |  | 287-88 | Нет | Нет
270365100020 | 4303-1 | Микрометр гладкий цифровой | 293 |  | св.25 до 75 мм вкл. |  | 12 | 898 |  | 19977-00 | Нет | Нет
270365100021 | 4303-1 | Микрометр для наружных измерений | Tesa Micromaster, Tesa Isomaster, Tesamaster |  | св.25 до 50 мм вкл. |  | 12 | 898 |  | 20721-00 | Нет | Нет
270365100022 | 4303-1 | Микрометр | 44061, 44040, 44202 |  | св.25 до 100 мм вкл. | КТ 1,2 | 12 | 898 |  | 23527-02 | Нет | Нет
270365100023 | 4303-1 | Микрометр | МК, МКН, МКЦ, МЛ, МТ, МЗ, МГ, МКД3 |  | св.25 до 300 мм вкл. |  | 12 | 898 |  | 25161-03 | Нет | Нет
270365100024 | 4303-1 | Микрометр | МК, МКН, МКЦ, МЛ, МТ, МЗ, МГ, МКД3 |  | св. 300 до 1000 мм вкл. |  | 12 | 1832 |  | 25161-03 | Нет | Нет
270365100025 | 4303-1 | Микрометр | МК |  | св.25 до 100 мм вкл. | КТ 1,2 | 12 | 898 |  | 25385-08 | Нет | Нет
270365100026 | 4303-1 | Микрометр | МКД13, МКД14 |  | св.25 до 175 мм вкл. | ПГ 4…7 мкм. | 12 | 898 |  | 25538-03 | Нет | Нет
270365100027 | 4303-1 | Микрометр | МКД10, МКД10М, МКД10Ц |  | св.25 до 105 мм вкл. | ПГ 4…8 мкм. | 12 | 898 |  | 25539-03 | Нет | Нет
270365100028 | 4303-1 | Микрометр | МКД1, МКД1М, МКД1Ц |  | св.25 до 100 мм вкл. | ПГ 4; 5 мкм | 12 | 898 |  | 25540-03 | Нет | Нет
270365100029 | 4303-1 | Микрометр | МКД3, МКД3М, МКД3Ц, МКД4, МКД4М, МКД4Ц, МКД5, МКД5М, МКД5Ц |  | св.25 до 175 мм вкл. | ПГ 4…7 мкм. | 12 | 898 |  | 25573-03 | Нет | Нет
270365100030 | 4303-1 | Микрометр | МКД8, МКД8М, МКД8Ц, МКД9 |  | св.25 до 50 мм вкл. | ПГ 4 мкм. | 12 | 898 |  | 25974-03 | Нет | Нет
270365100031 | 4303-1 | Микрометр специальный | ETALON MICROSPEL 280, MICRO-ETALON 225 |  | св.25 до 50 мм вкл. | ПГ 2 мкм. | 12 | 898 |  | 27484-04 | Нет | Нет
270365100032 | 4303-1 | Микрометр гладкий | MMS-2-25, MMS-3-25, MMS-3-50, MMS-3-75, MMS-3-100 |  | св.25 до 100 мм вкл. |  | 12 | 898 |  | 28196-04 | Нет | Нет
270365100033 | 4303-1 | Микрометр | МИКРОТЕХ |  | св. 25 до 200 мм вкл. |  | 12 | 898 |  | 32166-06 | Нет | Нет
270365100034 | 4303-1 | Микрометр цифровой | Micron |  | св. 25 до 200 мм вкл. | ПГ ±0,003 мм | 12 | 898 |  | 32510-06 | Нет | Нет
270365100035 | 4303-1 | Микрометр гладкий | МК Ц, мод. МК Ц25, МК Ц50, МК Ц75, МК Ц100 |  | св. 25 до 100 мм вкл. | КТ 1,2 | 12 | 898 |  | 32893-06 | Нет | Нет
270365100036 | 4303-1 | Микрометр цифровой | 40 EW, 40 EXL, 40 EX |  | св. 25 до 100 мм вкл. | ПГ 4, 5 мм | 12 | 898 |  | 33313-06 | Нет | Нет
270365100037 | 4303-1 | Микрометр нониусный | 40 А, 40 SH, 40 SC, 40 SD, 40 AB, 40 AS, 40 AR, 40 AW, 40 SM, 40 Z |  | св. 25 до 200 мм вкл. | ПГ 4, 5, 6, 7 мм | 12 | 898 |  | 33314-06 | Нет | Нет
270365100038 | 4303-1 | Микрометр с отсчетом по нониусу | 0800, 0805, 0806, 0808, 0810 |  | св. 25 до 200 мм вкл. | ПГ ±4; ±5; ±6; ±7 мкм | 12 | 898 |  | 34138-07 | Нет | Нет
270365100039 | 4303-1 | Микрометр специальный | 0854, 0858, 0864, 0868 |  | св. 25 до 200 мм вкл. |  | 12 | 898 |  | 34142-07 | Нет | Нет
270365100040 | 4303-1 | Микрометр с цифровым отсчетом | DIGI-MET 0932, DIGI-MET 0933 |  | св. 25 до 200 мм вкл. | ПГ 1,2 мкм. | 12 | 898 |  | 34188-07 | Нет | Нет
270365100041 | 4303-1 | Микрометр с цифровым отсчетом | MDM |  | св. 25 до 100 мм вкл. |  | 12 | 898 |  | 36359-07 | Нет | Нет
270365100042 | 4303-1 | Микрометр цифровой для измерений пазов | VOGEL |  | св. 25 до 175 мм вкл. |  | 12 | 898 |  | 37512-08 | Нет | Нет
270365100043 | 4303-1 | Микрометр цифровой для измерений толщины стенок труб | VOGEL |  | св. 25 до 505 мм вкл. |  | 12 | 898 |  | 37513-08 | Нет | Нет
270365100044 | 4303-1 | Микрометр с цифровым отсчетом | 0912 и 1865 |  | св. 25 до 200 мм вкл. |  | 12 | 898 |  | 39652-08 | Нет | Нет
270365100045 | 4303-1 | Микрометр | Holex мод. 421505, исп. 421505_0-25, 421505_25-50, 421505_50-75 и 421505_75-100 |  | св. 25 до 100 мм вкл. | ПГ ±4; ±5 мкм | 12 | 898 |  | 40656-09 | Нет | Нет
270365100046 | 4303-1 | Микрометр с измерительными упорами | ETALON Basic |  | св. 25 до 50 мм вкл. | ПГ 4 мкм | 12 | 898 |  | 42498-09 | Нет | Нет
270365100047 | 4303-1 | Микрометр цифровой | S_Mike PRO, исп. 903.0300, 903.0600, 903.1000 |  | св. 25 до 102 мм вкл. | ПГ ±3, ±4, ±5 мкм | 12 | 898 |  | 42934-09 | Нет | Нет
270365100048 | 4303-1 | Микрометр гладкий | Garant |  | св. 25 до 100 мм вкл. | ПГ ±4, ±5 мкм | 12 | 898 |  | 44034-10 | Нет | Нет
270365100049 | 4303-1 | Микрометр цифровой | Primat |  | св. 25 до 50 мм вкл. | ПГ ±0,004 мм. | 12 | 898 |  | 51697-12 | Нет | Нет
270365100050 | 4303-1 | Микрометр цифровой | Micromar 40 EWR, Micromar 40 ER, Micromar 40 EWS, Micromar 40 EWV |  | св. 25 до 100 мм вкл. | ПГ 2; 3 мкм | 12 | 898 |  | 53762-13 | Нет | Нет
270365100051 | 4303-1 | Микрометр цифровой | Micromar 40 EW, Micromar 40 EXL, Micromar 40 EWS, Micromar 40 EWV |  | св. 25 до 100 мм вкл. | ПГ 4, 5 мкм | 12 | 898 |  | 45558-10 | Нет | Нет
270365100052 | 4303-1 | Микрометр | 102, 103, 104, 105, 118, 119, 193, 227, 293, 340, 389, 406 |  | св. 300 до 1000 мм вкл |  | 12 | 1832 |  | 71241-18 | Нет | Нет
270365100053 | 4303-1 | Микрометр | МК | - | св. 300 до 1000 мм вкл | - | 12 | 1832 | Нет | 287-49 | Нет | Нет
270365100054 | 4303-1 | Микрометр торговой марки "INSIZE" | мод. 3101, 3108, 3109, 3202, 3203, 3205, 3206, 3208, 3209, 3210, 3230, 3232, 3233, 3236, 3239, 3260, 3261, 3262, 3263, 3266, 3280, 3282, 3285, 3288, 3292, 3293, 3294, 3506, 3530, 3532, 3533,3539, 3560, 3561, 3562, 3566, 3580, 3588, 3594, 3631, 3632 |  | св. 300 до 600 мм вкл. |  | 12 | 1832 |  | 62376-15 | Нет | Нет
270365100055 | 4303-1 | Микрометр гладкий торговой марки "SHAN" |  |  | св. 25 до 300 мм вкл. | ПГ ±2…±22 мкм | 12 | 898 |  | 66442-17 | Нет | Нет
270365100056 | 4303-1 | Микрометр | МК, МК Ц, МЛ, МЛ Ц, МТ, МТ Ц, МЗ, МЗ Ц, МГ, МГ Ц, МП, МП Ц |  | св. 25 до 300 мм вкл. | КТ 1, КТ 2 | 12 | 898 |  | 78936-20 | Нет | Нет
270365100057 | 4303-1 | Микрометр |  |  | Св. 25 до 300 мм вкл. | Класс точности 1, 2. | 12 | 898 |  | 72945-18 | Нет | Нет
270365100058 | 4303-1 | Микрометр | Micron | МК, МКЦ, МКЦМ, МГ, МГЦ | св. 25 до 300 мм вкл. | Класс точности 1, 2. | 12 | 898 |  | 77991-20 | Нет | Нет
270365100059 | 4303-1 | Микрометр торговой марки "Калиброн" |  |  | св. 25 до 300 мм вкл. |  | 12 | 898 |  | 77303-20 | Нет | Нет
270365100060 | 4303-1 | Микрометр цифровой | 293, мод. "Digimatic", "Digimatic" MDC-M, "Digimatic" MDC, "Digimatic" MDC-HMT, "Digimatic" MDC-Lite |  | св. 25 до 300 мм вкл. | ПГ до 13 мкм. | 12 | 898 |  | 22551-02 | Нет | Нет
270365100061 | 4303-1 | Микрометр | SOMET |  | св. 25 до 300 мм вкл. |  | 12 | 898 |  | 28199-04 | Нет | Нет
270365100062 | 4303-1 | Микрометр | МК | МК 50; МК 75; МК 100; МК 125; МК 150; МК 175; МК 200; МК 225; МК 250; МК 275; МК 300 | св. 25 до 300 мм вкл. | КТ 1, 2. | 12 | 898 |  | 29768-05 | Нет | Нет
270365100063 | 4303-1 | Микрометр | 102, 103, 104, 105, 106, 111, 112, 115, 118, 122, 123, 169 |  | св. 25 до 300 мм вкл. |  | 12 | 898 |  | 30741-05 | Нет | Нет
270365100064 | 4303-1 | Микрометр гладкий с ценой деления 0,01 мм | МК, исп. МК225, МК250, МК275, МК300 |  | от 0 до 25 мм | ПГ ±4,0; ±5,0; ±6,0 мкм | 12 | 674 |  | 33747-07 | Нет | Нет
270365100065 | 4303-1 | Микрометр | МК, МЛ, МТ, МЗ |  | св. 25 до 300 мм вкл. | КТ 1, 2. | 12 | 898 |  | 50593-12 | Нет | Нет
270365100066 | 4303-1 | Микрометр гладкий | MK Diapazon, МКЦ Diapazon |  | от 0 до 25 мм | ПГ ±0,004, ±0,005, ±0,006, ±0,007, ±0,008 мм | 12 | 674 |  | 51300-12 | Нет | Нет
270365100067 | 4303-1 | Микрометр | МК, МК Ц, МЗ, МЛ, МТ |  | св. 25 до 300 мм вкл. | КТ 1, 2. | 12 | 898 |  | 51486-12 | Нет | Нет
270365100068 | 4303-1 | Микрометр специальный | МКД1, МКД3, МКД4, МКД5, МКД8, МКД10, МКД11, МКД12, МКД13, МКД14, МКД15, МКД17, МКД18 |  | от 0 до 25 мм | ПГ ±4…±20 мкм | 12 | 674 |  | 54206-13 | Нет | Нет
270365100069 | 4303-1 | Микрометр специальный | МКД1, МКД3, МКД4, МКД5, МКД8, МКД10, МКД11, МКД12, МКД13, МКД14, МКД15, МКД17, МКД18 |  | св. 25 до 300 мм вкл. | ПГ ±4…±20 мкм | 12 | 898 |  | 54206-13 | Нет | Нет
270365100070 | 4303-1 | Микрометр | МК | МК 50, МК 75, МК 100, МК 125, МК 150, МК 175, МК 200, МК 225, МК 250, МК 275, МК 300 | св. 25 до 300 мм вкл. | КТ 1, 2. | 12 | 898 |  | 16492-97 | Нет | Нет
270365100071 | 4303-1 | Микрометр | М.022 |  | св.25 до 300 мм вкл. | ПГ ±3…100 мкм. | 12 | 864 |  | 287-90 | Нет | Нет
270365100072 | 4303-1 | Микрометр | МК, МКМ, МКЦ, МКПр |  | от 0 до 25 мм | ПГ ±8…20 мкм. | 12 | 674 |  | 25160-03 | Нет | Нет
270365100073 | 4303-1 | Микрометр | МК, МКМ, МКЦ, МКПр |  | св.25 до 300 мм вкл. | ПГ ±8…20 мкм. | 12 | 898 |  | 25160-03 | Нет | Нет
270365100074 | 4303-1 | Микрометр | МКД17, МКД17М, МКД17Ц, МКД18, МКД18М, МКД18Ц |  | св. 25 до 300 мм вкл. | ПГ 4…13 мкм | 12 | 898 |  | 25572-03 | Нет | Нет
270365100075 | 4303-1 | Микрометр | МК, МЛ, МЗ, МТ |  | св. 25 до 300 мм вкл. | КТ 1, 2. | 12 | 898 |  | 35970-07 | Нет | Нет
270365100076 | 4303-1 | Микрометр | МК, МЛ, МТ, МЗ, МГ, МП, МКПр, МКб |  | св. 25 до 300 мм вкл. | КТ 1, 2. | 12 | 898 |  | 52949-13 | Нет | Нет
270365100077 | 4303-1 | Микрометр гладкий | МК |  | св. 25 до 300 мм вкл. | КТ 1, 2. | 12 | 898 |  | 54224-13 | Нет | Нет
270365100078 | 4303-1 | Микрометр торговой марки "GRIFF" с отсчетом по шкалам стебля и барабана и с цифровым отсчетным устро |  |  | св. 25 до 300 мм вкл. | ПГ ±4…±14 мкм | 12 | 898 |  | 56549-14 | Нет | Нет
270365100079 | 4303-1 | Микрометр торговой марки "Калиброн" с отсчетом по шкалам стебля и барабана и с цифровым отсчетным ус |  |  | св. 25 до 300 мм вкл. | ПГ ±4…±20 мкм | 12 | 898 |  | 56668-14 | Нет | Нет
270365100080 | 4303-1 | Микрометр цифровой | 293, 323, 331, 340, 342, 369, 389, 395, 406, 422 |  | Св. 25 до 300 мм вкл. |  | 12 | 898 |  | 30740-12 | Нет | Нет
270378100012 | 4303-1 | Глубиномер микрометрический | ГМ | ГМ150 | 150 мм |  | 12 | 1113 |  | 319-83 | Нет | Нет
270365100082 | 4303-1 | Микрометр | МК, МКМ, МКЦ, МКПр |  | св.25 до 300 мм вкл. |  | 12 | 898 |  | 25160-03 | Нет | Нет
270365100083 | 4303-1 | Микрометр гладкий | серии 703, 703А, 704 |  | св.25 до 300 мм вкл. | ПГ 4, 5, 6, 7, 8, 9, 11, 13, 14, 16, 18, 20, 22 мкм | 12 | 898 |  | 52482-13 | Нет | Нет
270378100001 | 4303-1 | Глубиномер микрометрический | ГМ | ГМ50 | 50 мм | Класс точности 1, 2 | 12 | 756 |  | 66702-17 | Нет | Нет
270378100002 | 4303-1 | Глубиномер микрометрический | ГМ | ГМ75, ГМ100 | 75 мм, 100 мм | Класс точности 1, 2 | 12 | 919 |  | 66702-17 | Нет | Нет
270378100003 | 4303-1 | Глубиномер микрометрический | ГМ | ГМ150 | 150 мм | Класс точности 1, 2 | 12 | 1113 |  | 66702-17 | Нет | Нет
270378100004 | 4303-1 | Глубиномер микрометрический | ГМ | ГМ50 | 50 мм | Класс точности 1 и 2. | 12 | 756 |  | 319-00 | Нет | Нет
270378100005 | 4303-1 | Глубиномер микрометрический | ГМ | ГМ75, ГМ100 | 75 мм, 100 мм | Класс точности 1 и 2. | 12 | 919 |  | 319-00 | Нет | Нет
270378100006 | 4303-1 | Глубиномер микрометрический | ГМ | ГМ150 | 150 мм | Класс точности 1 и 2. | 12 | 1113 |  | 319-00 | Нет | Нет
270378100007 | 4303-1 | Глубиномер микрометрический | ГМ | ГМ50 | 50 мм | Погрешность, мкм ±2, ±3, ±4, ±5, ±6. | 12 | 756 |  | 319-05 | Нет | Нет
270378100008 | 4303-1 | Глубиномер микрометрический | ГМ | ГМ75, ГМ100 | 75 мм, 100 мм | Погрешность, мкм ±2, ±3, ±4, ±5, ±6. | 12 | 919 |  | 319-05 | Нет | Нет
270378100009 | 4303-1 | Глубиномер микрометрический | ГМ | ГМ150 | 150 мм | Погрешность, мкм ±2, ±3, ±4, ±5, ±6. | 12 | 1113 |  | 319-05 | Нет | Нет
270378100010 | 4303-1 | Глубиномер микрометрический | ГМ | ГМ50 | 50 мм |  | 12 | 756 |  | 319-83 | Нет | Нет
270378100011 | 4303-1 | Глубиномер микрометрический | ГМ | ГМ75, ГМ100 | 75 мм, 100 мм |  | 12 | 919 |  | 319-83 | Нет | Нет
270367410018 | 4303-1 | Нутромер индикаторный | - | НИ | Диапазон измерений, мм 6…10; 10…18; 10…30; 18…35; 18…50; 35…50; 50…100; 50…150; 50…160; 100…160; 150…250; 160…250. | Цена деления 0,01 мкм, ПГ от 12 до 20 мкм | 12 | 806 | Нет | 85113-22 | Нет | Нет
270367510020 | 4303-1 | Нутромер индикаторный с ценой деления 0,01 мм | - | - | Диапазон измерений, мм 6…10, 10…18, 18…50, 50…100, 100…160, 160…250, 250…450 | - | 12 | 806 | Нет | 87448-22 | Нет | Нет
270355610008 | 4303-1 | Скоба индикаторная | СИ | СИ50, СИ100, СИ200, СИ300, СИ400, СИ500, СИ600, СИ700, СИ850, СИ1000 | Диапазоны измерений 0…1000 мм, цена деления 0,01 мм | ПГ ±0,005…±0,020 мм | 12 | 806 | Нет | 840-05 | Нет | Нет
270578410011 | 4303-1 | Микроскоп видеоизмерительный | MM2 Garant | ММ2 | Диапазон измерений по осям, мм: по оси Х 0…200, 0…200; по оси Z 0…200. | от 1,5+L/100 до 2,9+L/100 мкм (L – измеряемая длина в мм) | 24 | 6215 | Нет | 57712-14 | Нет | Нет
270367510021 | 4303-1 | Нутромер индикаторный | Werka | НИ, НИЦ | Диапазон измерений, мм НИ от 6 до 160 мм, НИЦ от 6 до 160 мм | НИ цена деления 0,01 мм, ПГ от 12 до 18 мкм, НИЦ цена деления от 1 до 10 мкм, ПГ от 5 до 10 мкм | 12 | 806 | Нет | 81989-21 | Нет | Нет
272578810008 | 4303-1 | Линейка поверочная | ШМ-ТК | ШМ-ТК-2500, ШМ-ТК-3000 | Длина, мм, 2500, 3000. | Класс точности 0, 01 | 12 | 12537 | Нет | 77405-20 | Нет | Нет
270294210054 | 4303-1 | Метрошток | МШИ | МШИ-4,0; МШИ-4,5; МШИ-5,0; МШИ-5,5; МШИ-6,0 | 3800, 4300, 5000, 5500, 6000 мм | ПГ ±2,0 мм. | 12 | 684.05 | Нет | 70781-18 | Нет | Нет
276198240072 | 4303-1 | Угломер с нониусом | - | 2-2, 3-5 | Диапазон измерений, ° наружных углов 0…360; внутренних углов 40…180. | Пределы допускаемой абсолютной погрешности, ´ ±2, ±5 | 12 | 563 | Нет | 89398-23 | Нет | Нет | Выдан до: 21.06.2028. Начение и область применения прибора: Для измерений наружных и внутренних углов контактным методом. /Изготовитель: ИП Бородин, г.Челябинск
270578410012 | 4303-1 | Микроскоп малый инструментальный | ММИ-2 | - | 0-75 мм; 0-25 мм | 0,003 мм | 12 | 6215 | Нет | 599-72 | Нет | Нет
270587310006 | 4303-1 | Микроскоп отсчётный | МПБ | МПБ-2 В7, МПБ-3 В7, МПБ-3М В7 | 0 ... 6 мм | ± (0,005 ... 0,01) мм | 12 | 2278 | Нет | 84447-22 | Нет | Нет
270141110013 | 4303-1 | Мера для поверки систем координатно-измерительных | ROMER Absolute Arm | сфера | 25,4 мм | ± 2,50 мкм; ± 1,00 мкм; 0,64 мкм | 24 | 13808 | Нет | 64593-16 | Нет | Нет
272172045123 | 4303-1 | Профилометр | 130 | - | Диапазон измерений шероховатости: параметра Ra, мкм 0,002…300, параметра Rz, мкм 0,01…1200, параметра RSm, мкм от 1 до 8000 | ± (0,002+0,03•Ra) мкм, ± (0,01+0,04•Rz), ± (0,1+0,02•RSm) | 24 | 6689 | Нет | 78157-20 | Нет | Нет
270568120012 | 4303-1 | Микроскоп видеоизмерительный | Jaten | JTVMS-1510, JTVMS-2010, JTVMS-2515, JTVMS-3020 | Диапазон измерений длины, мм: по оси X 0…300; по оси Y 0…200; по оси Z 0…200 | ± (2,8 + L/200); ± 1° | 12 | 17690 | Нет | 88308-23 | Нет | Нет
270286120033 | 4303-1 | Измеритель длины кабельных изделий | ИД | ИД-5, ИД-25, ИД-50, ИД-110 | Диапазон измерений длины от 0 до 999 999 | ± 0,2% | 12 | 1511.75 | Нет | 82276-21 | Нет | Нет
270365120131 | 4303-1 | Микрометр | RGK | МСМ-25 и МС-25 | от 0 до 25 мм | КТ 1 и 2 | 12 | 674 | Нет | 86976-22 | Нет | Нет
270367120046 | 4303-1 | Нутромер микрометрический трехточечный | - | НМТ, НМТЦ | от 6 до 100 мм | от 0,004 до 0,007 мм | 12 | 1967 | Нет | 87990-23 | Нет | Нет | К стоимости поверки нутромера прибавляется стоимость поверки установочных колец
270563120022 | 4303-1 | Длиномер вертикальный | V3, V4, V5, V6, V7, V8, V9, Vectra Touch, Mestra, Mestra Touch | 300, 400, 600, 700, 1000 | от 0 до 1000 мм | от ± (1,2 + L/1000) до 8 мкм; ± (3,5 + L/100) мкм | 12 | 9458 | Нет | 65396-16 | Нет | Нет
270565210005 | 4303-1 | Система центровки и измерения взаимного расположения поверхностей | Easy-Laser | D160, E170, D450, D480, D505, D525, D550, D600, D630, D640, D650, D660, D670, D800, E530, E710, E910, E915, E950 | ±3, ±5, ±9, ±10 мм | Относительная погрешность измерений линейного перемещения ±1%. | 12 | 8921 | Нет | 50112-12 | Нет | Нет
270563120023 | 4303-1 | Длиномер вертикальный | V3, V4, V5, V6, V7, V8, V9, Vectra Touch, Mestra, Mestra Touch | 1100, 1500, 1800, 2000 | от 0 до 2000 мм | от ± (1,2 + L/1000) до 11 мкм; ± (3,5 + L/100) мкм | 12 | 12775 | Нет | 65396-16 | Нет | Нет
278242190064 | 4303-1 | Аппарат для определения условной вязкости битумов | ВУБ-21 | - | - | - | - | 3418 | Нет |  | Нет | Да
270384311121 | 4303-1 | Штангенциркуль | ШЦ, ШЦЦ, ШЦК | - | 250…800; 320…1000; 500…1600; 800…2000 мм. | КТ 1, 2 | 12 | 1427 | Нет | 81768-21 | Нет | Нет
270090000065 | 4303-1 | Испытательное устройство для испытаний застревания пуговицы | - | - | - | - | - | 4330 | Нет | - | Нет | Да
270090000066 | 4303-1 | Шаблон для испытаний на застревание головы и шеи в прямоугольных и V-образных зазорах | - | - | - | - | - | 3483 | Нет | - | Нет | Да
270090000067 | 4303-1 | Щуп Б (туловище, испытательное оборудование) | - | - | - | - | - | 3418 | Нет | - | Нет | Да
270090000068 | 4303-1 | Щуп В (голова большого размера, испытательное оборудование) | - | - | - | - | - | 2278 | Нет | - | Нет | Да
270090000069 | 4303-1 | Щуп А (испытательное оборудование) | - | - | - | - | - | 2278 | Нет | - | Нет | Да
270090000070 | 4303-1 | Калибр для определения наличия выступающих конструктивных элементов опор для рук/ног качалок | - | - | - | - | - | 1594 | Нет | - | Нет | Да
270090000071 | 4303-1 | Стержень-палец А для определения мест защемления пальцев | - | - | - | - | - | 1594 | Нет | - | Нет | Да
270090000072 | 4303-1 | Стержень-палец Г для определения возможности защемления пальцев в звеньях цепи | - | - | - | - | - | 1594 | Нет | - | Нет | Да
270090000073 | 4303-1 | Стержень-палец В малый для цепи (для определения возможности защемления пальцев в звеньях цепи) | - | - | - | - | - | 1594 | Нет | - | Нет | Да
270090000074 | 4303-1 | Стержень-палец Б для определения мест защемления пальцев | - | - | - | - | - | 1594 | Нет | - | Нет | Да
270396310034 | 4303-1 | Индикатор часового типа | ИЧ 50 | - | 0…50 мм. | КТ 0, 1. | 12 | 1038 | Нет | 87025-22 | Нет | Нет
270984610016 | 4303-1 | Штангензубомер с нониусом | ШЗН | ШЗН-18, ШЗН-40 | по шкале штанги 0…33; 0…67; по шкале высотной линейки 0…23; 0…40. | ПГ ±0,05 мм | 12 | 949 | Нет | 87195-22 | Нет | Нет | В
270365220056 | 4303-1 | Микрометр | МК и МК Ц | - | Св. 25 до 300 мм вкл. | ПГ ±4,0; ±5,0; ±6,0 мкм | 12 | 898 | Нет | 32779-06 | Нет | Нет
270555330077 | 4303-1 | Машина координатно-измерительная портативная | PMT ALPHA | - | 0…1,5, 0…2,0, 0…2,5, 0…3,0, 0…3,5, 0…4,0, 0…4,5 м | ПГ от ±0,022 до ±0,120 мм | 12 | 21774 | Нет | 88781-23 | Нет | Нет
270587410001 | 4303-1 | Датчик перемещений (деформаций) | MFE-900 | - | от 0,1 до 900,0 мм | ± 2,0%; ± 1,0% | 12 | 14017 | Нет | 71046-18 | Нет | Нет
270281150141 | 4303-1 | Рулетка измерительная | ПК | ПК1, ПК2, ПК3 | Диапазон измерений, м 0…30, 0…50 | КТ 2, 3 | 12 | 615.65 | Нет | 87228-22 | Нет | Нет
270384216078 | 4303-1 | Штангенциркуль | INSIZE | - | св. 300 до 600 мм | ± (0,05...0,09) мм | 12 | 1059 | Нет | 88402-23 | Нет | Нет
270355110006 | 4303-1 | Микрометр | INSIZE | - | св. 25 до 300 мм вкл. | ± (2...8) мкм | 12 | 898 | Нет | 90980-24 | Нет | Нет
270181110009 | 4303-1 | Ролик для поверки микрометров и штангензубомеров | - | - | Диаметр от 3 до 105 мм | - | 12 | 2802 | Нет | 91651-24 | Нет | Нет
276198240073 | 4303-1 | Угломер маятниковый | 3УРИ | 3УРИ-М, 3УРИ-Н | от 0 до 360° | ПГ ± 1° | 12 | 563 | Нет | 88095-23 | Нет | Нет
272172045124 | 4303-1 | Образец шероховатости поверхности | ОШС | - | Значение по Ra от 0,4 до 25,0 мкм | СКО от 4 до 9% | 60 | 2158 | Нет | 11930-89 | Нет | Нет
270555210039 | 4303-1 | Машина координатно-измерительная портативная | MICRON, SPACE, SPACE Plus, EXPLORER | MICRON 250, MICRON 400, MICRON 400S, SPACE Plus 1.8, SPACE Plus 2.5, SPACE Plus 3.2, SPACE Plus 4.0, SPACE 1.8, SPACE 2.5, SPACE 3.2, SPACE 4.0, EXPLORER 5.0, EXPLORER 7.0, EXPLORER 9.0 | от 0 до 9000 мм | от 4 до 170 мкм | 12 | 21774 | Нет | 71786-18 | Нет | Нет
278242190065 | 4303-1 | Щуп клиновой (Клин для контроля зазоров) | К-15 | - | - | - | - | 2278 | Нет | - | Нет | Нет
270369110001 | 4303-1 | Шаблон резьбовой (1 шт.) | - | - | - | - | - | 775 | Нет | - | Нет | Нет
270190910006 | 4303-1 | Датчик линейных перемещений | DT | DTH-A-10, DT-50A, DT-100A, DTJ-A-200 | 0…10, 0…50, 0…100, 0…200 мм | 0,2-0,6 % | 12 | 1704 | Нет | 59914-15 | Нет | Нет
270090000076 | 4303-1 | Аппарат для определения времени деаэрации масел | АДМ-1 | - | Объем пробы для одного испытания 180 см3 | - | 12 | 5698 | Нет |  | Нет | Да
270555210040 | 4303-1 | Машина координатная измерительная | CMM CONTURA | - | до 800 мм | ПГ головки 1,7 мкм | 12 | 29121 | Нет | 79907-20 | Нет | Нет
270555210041 | 4303-1 | Машина координатная измерительная | CMM CONTURA | - | св. 800 мм | ПГ головки 1,8; 1,9 мкм | 12 | 33443 | Нет | 79907-20 | Нет | Нет
270984610017 | 4303-1 | Штангенциркуль MICRON | ШЦ, ШЦК, ШЦЦ | - | до 300 мм | ПГ 0,03 - 0,1 мм | 12 | 949 | Нет | 91149-24 | Нет | Нет
278242190066 | 4303-1 | Вилка лесная измерительная | Mantax | - | от 0 до 500 мм, от 0 до 650 мм | Пределы допускаемой абсолютной погрешности измерения, мм ±2. | 12 | 2735 | Нет | 36166-07 | Нет | Нет
270367120047 | 4303-1 | Нутромер микрометрический INSIZE | 3221, 3222, 3224, 3225, 3229, 3521 | - | от 50 до 175 мм включительно | ПГ от 5 до 7 мкм | 12 | 1912 | Нет | 89153-23 | Нет | Нет | К стоимости поверки нутромера прибавляется стоимость поверки установочной меры
270367120048 | 4303-1 | Нутромер микрометрический INSIZE | 3221, 3222, 3224, 3225, 3229, 3521 | - | от 175 до 2000 мм | ПГ от 7 до 20 мкм | 12 | 4391 | Нет | 89153-23 | Нет | Нет | К стоимости поверки нутромера прибавляется стоимость поверки установочной меры
270587410002 | 4303-1 | Прибор для измерения линейного перемещения | ВК-306 | ВК-306ОСД.01, ВК-306ТРД, ВК-316ОС, ВК-316ОС.01, ВК-316ОС.04, ВК-316ТР | ± 2 мм; ± 5 мм | ± (0,1 ... 0,3) мм | 12 | 10036 | Нет | 56322-14 | Нет | Нет | Поверка только отделом 4303 проводится в случае наличия в комплекте блока вторичного в соответствии с описанием типа. При отсутствии блока вторичного, поверка проводится совместно с отделом 4401 (отдельная позиция в прейскуранте).
276118110005 | 4303-1 | Преобразователь-измеритель уклона | ВК-610 | - | ± 1031'' | ± 3,0% | 12 | 2621 | Нет | 84179-21 | Нет | Нет | Поверка только отделом 4303 проводится в случае наличия в комплекте блока вторичного в соответствии с описанием типа. При отсутствии блока вторичного, поверка проводится совместно с отделом 4401 (отдельная позиция в прейскуранте).
270523120009 | 4303-1 | Преобразователь-измеритель линейных перемещений | ВК-318.20 | - | от 0 до 1250 мм | ± 2,5% | 12 | 10036 | Нет | 84432-22 | Нет | Нет | Поверка только отделом 4303 проводится в случае наличия в комплекте блока вторичного в соответствии с описанием типа. При отсутствии блока вторичного, поверка проводится совместно с отделом 4401 (отдельная позиция в прейскуранте).
270523120010 | 4303-1 | Преобразователь-измеритель линейных перемещений | ВК-318.30 | - | от 0 до 360 мм | ± 2,5% | 12 | 10036 | Нет | 84724-22 | Нет | Нет | Поверка только отделом 4303 проводится в случае наличия в комплекте блока вторичного в соответствии с описанием типа. При отсутствии блока вторичного, поверка проводится совместно с отделом 4401 (отдельная позиция в прейскуранте).
270181110010 | 4303-1 | Мера с цилиндрическими измерительными поверхностями | - | - | Диаметр от 10,00 до 99,75 мм | ±0,001 мм | 12 | 3566 | Нет | 89567-23 | Нет | Нет
270090000077 | 4303-1 | Прибор для определения намокаемости мучных и кондитерских изделий | - | - | - | - |  | 9117 | Нет |  | Нет | Да
278242190067 | 4303-1 | Образец шероховатости поверхности (сравнения) | В7-1833 | - | Значение по Ra от 0,05 до 12,5 мкм | - | 24 | 2158 | Нет | 76029-19 | Нет | Нет
270384216079 | 4303-1 | Штангенциркуль | Туламаш | ШЦ-I, ШЦ-II, ШЦ-III | св. 300 до 630 мм вкл. | Класс точности: 1, 2 | 12 | 1059 | Нет | 90083-23 | Нет | Нет
270984610018 | 4303-1 | Штангенциркуль | Туламаш | ШЦ-I, ШЦ-II, ШЦ-III | св. 630 до 2000 мм вкл. | Класс точности: 1, 2 | 12 | 1427 | Нет | 90083-23 | Нет | Нет
270984610019 | 4303-1 | Штангенциркуль | Туламаш | ШЦ-I, ШЦ-II, ШЦ-III | от 0 до 300 мм вкл. | ПГ ±0,03... ±0,10 мм | 12 | 949 | Нет | 90083-23 | Нет | Нет
270396720018 | 4303-1 | Индикатор рычажно-зубчатый малогабаритный с ценой деления 0,01 мм | ИРБ | - | ± 0,4 мм | ПГ 0,010 мм. | 12 | 1038 | Нет | 1586-61 | Нет | Нет
270578110013 | 4303-1 | Проектор измерительный | JT-3015, JT-3015Z, JT-3020, JT-3020Z, JT3025, JT-3025Z | - | Диапазон измерений линейных размеров: по оси X, мм 0…150, 0…200, 0…250; по оси Y, мм 0…50, 0…100, 0…150. | Пределы допуск. абс. погрешности измерений линейных размеров, мкм ±(2,8+L/200), где L - длина объект | 12 | 4845 | Нет | 88392-23 | Нет | Нет
270378110036 | 4303-1 | Стенкомер индикаторный С | С-2, С-10А, С-10Б, С-25, С-50 | - | от 0 до 50 мм | от 0,01 до 0,10 мм | 12 | 692 | Нет | 86975-22 | Нет | Нет
270367120049 | 4303-1 | Нутромер индикаторный | НИ | НИ 6-10-1, НИ 6-10-2, НИ 10-18-1, НИ 10-18-2, НИ 18-50-1, НИ 18-50-2, НИ 50-100-1, НИ 50-100-2, НИ 100-160-1, НИ 100-160-2, НИ 160-250-1, НИ 160-250-2, НИ 250-450-2, НИ 450-700-2, НИ 700-1000-2 | Диапазон измерений, мм 6…10, 10…18, 18…50, 50…100, 100…160, 160…250, 250…450, 450…700, 700…1000. | - | 12 | 806 | Нет | 88015-23 | Нет | Нет | К стоимости поверки нутромера прибавляется стоимость поверки индикатора
270587410003 | 4303-1 | Датчик линейных перемещений | Temposonics | - | от 0 до 3000 мм | Абс. ± (0.05 - 0,20) мм, отн. ± (0,2 - 0,4) % | 12 | 14017 | Нет | 74124-19 | Нет | Нет | При отсутствии в комлпекте устройства цифровой индикации, работы выполняются совместно с отделом 4401, с включением соответствующей позиции
276198240074 | 4303-1 | Угломер с нониусом | тип 4 | - | 0…180 ° | ПГ′ ±10 | 12 | 563 | Нет | 88752-23 | Нет | Нет
270565210006 | 4303-1 | Система лазерная для центровки валов VIBRO-LASER | VIBRO-LASER | VIBRO-LASER, VIBRO-LASER Ex | от 0 до 10; от 0 до 20; от 0 до 24 мм | ПГ в диап. от 0 до 1 мм - 0,01 мм; св. 1 мм - 0,9% | 12 | 8921 | Нет | 72238-18 | Нет | Нет
272463310004 | 4303-1 | Пластина плоскопараллельная стеклянная | ПМ-15, ПМ-40, ПМ-65, ПМ-90 | - | Высота пластины, мм 15,00; 15,12; 15,25; 15,37; 15,50; 15,62; 15,75; 15,87; 16,00; 40,00; 40,12; 40,25; 40,37; 40,50; 40,62; 40,75; 40,87; 41,00; 65,00; 65,12; 65,25; 65,37; 65,50; 65,62; 65,75; 65,87 | Отклонение от номинального значения высоты пластины, мм ±0,01 | 12 | 519 | Нет | 88377-23 | Нет | Нет | цена за 1 шт.
270384140340 | 4303-1 | Штангенглубиномер | - | ШГ, ШГК, ШГЦ, ИВП, ИВПЦ | от 0 до 1000 мм | ПГ ±0,05…±1,00 мм | 12 | 711 | Нет | 89204-23 | Нет | Нет
270365120132 | 4303-1 | Микрометр | INSIZE | - | от 0 до 25 мм | 2 мкм | 12 | 674 | Нет | 90980-24 | Нет | Нет
270384140341 | 4303-1 | Штангенрейсмас | ШР, ШРЦ, ШРК | - | Диапазон измерений, мм 0…200, 0…250, 0…300, 0…400, 0…500, 50…500, 0…630, 60…630, 0…1000, 100…1000 | - | 12 | 711 | Нет | 88965-23 | Нет | Нет | Выдан до: 05.05.2028 /Назначение и область применения прибора: Для измерений линейных размеров и проведения разметочных работ. /Изготовитель: Фирма "Guilin Measuring & Cutting Tool Co., Ltd.", Китай 541002, 40 Chongxin Road, Guilin, P.R. China. Тел: +86-773-3814349, факс: +86-773-3814270, E-mail: sales@sinoshan.com /Испытания провер: ООО "Автопрогресс-М" (до 2010 г. МАДИ-Фонд) (070) (311195 РА)
270384216080 | 4303-1 | Штангенрейсмас | ШР, ШРЦ | - | Диапазон измерений, мм 0…1600, 600…1600. | - | 12 | 1189 | Нет | 88965-23 | Нет | Нет | Выдан до: 05.05.2028 /Назначение и область применения прибора: Для измерений линейных размеров и проведения разметочных работ. /Изготовитель: Фирма "Guilin Measuring & Cutting Tool Co., Ltd.", Китай 541002, 40 Chongxin Road, Guilin, P.R. China. Тел: +86-773-3814349, факс: +86-773-3814270, E-mail: sales@sinoshan.com /Испытания провер: ООО "Автопрогресс-М" (до 2010 г. МАДИ-Фонд) (070) (311195 РА)
272568110013 | 4303-1 | Плита поверочная | исп. 3 | - | 400*400, 630*400 мм | КТ 00 | 12 | 7816 | Нет | 88270-23 | Нет | Нет
270384216081 | 4303-1 | Штангенциркуль торговой марки "Калиброн" | - | ШЦ-I, ШЦ-II, ШЦ-III, ШЦК-I, ШЦЦ-I, ШЦЦ-II, ШЦЦ-III | св. 300 до 600 мм | ± 0,25 мм | 12 | 1059 | Нет | 77302-20 | Нет | Нет
272172045125 | 4303-1 | Профилограф-профилометр | - | 250 | - | 2,5% | 24 | 4713 | Нет | 11151-87 | Нет | Нет
270355610009 | 4303-1 | Скоба торговой марки INSIZE | - | 3334. 3335. 3336. 2184. 2185. 2186 | от 0 до 300 мм | ПГ от ±0,005 до ±0,012 мм | 12 | 791 | Нет | 62375-15 | Нет | Нет
278031210009 | 4303-1 | Линейка измерительная металлическая Micron | - | - | 0…1500; 0…2000. | ПГ 0,65; 0,90 мм | 12 | 1815 | Нет | 89267-23 | Нет | Нет
278031210010 | 4303-1 | Шаблон сварщика | УШК-1 | - | Диапазон измерений длин при измерениях: высоты выпуклости корня шва, мм 0…4,5; высоты усиления углового и нахлестанного швов, мм 3…15. | ПГ измерений:высоты выпуклости корня шва, мм ±0,25; высоты усиления углового и нахлестанного швов, | 12 | 3874 | Нет | 90531-23 | Нет | Нет
270290210024 | 4303-1 | Линейка измерительная металлическая Micron (За 1 шкалу) | - | - | 0…150, 0…300, 0…500, 0…1000 мм | ПГ ±0,10, ±0,12, ±0,15, ±0,20 мм | 12 | 171.01 | Нет | 89267-23 | Нет | Нет
270190910007 | 4303-1 | Система измерительная электронная | - | 217 | ±1500 мкм | ПГ ±15,0 мкм | 12 | 2776 | Нет | 4868-75 | Нет | Нет | Цена за поверку системы с одним датчиком. Цена увеличивается пропорционально количеству датчиков в комплекте системы.
270384140342 | 4303-1 | Штангенциркуль с круговой шкалой | 505 | - | 0-100, 0-150, 0-200, 0-300 мм | ПГ ±0,015, ±0,020, ±0,030, ±0,040 мм | 12 | 949 | Нет | 32061-12 | Нет | Нет
270384311122 | 4303-1 | Штангенрейсмас | ШР, | - | от 0 до1000 мм вкл. | ПГ 0,05 - 0,10 мм | 12 | 711 | Нет | 88096-23 | Нет | Нет
270384311123 | 4303-1 | Штангенрейсмас | ШР | - | св.1000 до 2500 мм | ПГ 0,15; 0,20 мм | 12 | 1189 | Нет | 88096-23 | Нет | Нет
278242190068 | 4303-1 | Установка измерительная | PHARMA TEST | PTB 111E. PTBA 211E | Диапазон измерения линейных размеров 2 - 45 мм | ПГ 0,06 мм | 12 | 4558 | Нет | 56137-14 | Нет | Нет | Поверка проводится в отд. 4303-1 и 4301, маршрут движения при поверке: 4303-1 к.214, 4301 к. 105
278242190069 | 4303-1 | Измеритель диаметра кабельных изделий бесконтаткный, двухкоординатный | LDM-20 | - | - | - | - | 7977 | Нет | - | Да | Нет
278242190070 | 4303-1 | Систем анализа микроструктуры объектов | AXALIT | - | Диапазон измерений линейных размеров, мкм 0…2000. | Пределы допускаемой абсолютной основной погрешности измерений линейных размеров, мкм ±0,5 | 12 | 15955 | Нет | 71098-18 | Нет | Нет | Выдан до: 11.05.2029 /Назначение и область применения прибора: Для измерения линейных размеров объектов на изображениях, полученных с видеокамер микроскопа с помощью программного обеспечения. В 2019 г. изменены Методика поверки и Описание типа (Приказ 2505 от 22.10.19). Методика поверки распространена на ранее введенные в эксплуатацию. В 2023 г. срок действия свидетельства автоматически продлен на 1 год в связи с санкционным давлением (Приказ РСТ 591 от 20.03.2023 и Приказ МПТ 5485 от 26.12.2022 г.) /Изготовитель: ООО "АКСАЛИТ Софт", г.Екатеринбург 620041, ул.Смазчиков, д.3 оф. 307 Тел.: +7 (499) 490-25-01 www.axalit.ru, E-mail: soft@axalit.ru /Испытания провер: ГЦИ СИ УНИИМ (005) (311373 РА)
270568120013 | 4303-1 | Микроскоп видеоизмерительный ИМ | ИМ-Г, ИМ-Ц | ИМ-Ц-100(К), ИМ-Ц-150(К), ИМ-Ц-200(К), ИМ-Ц-300(П) | от 0 до 300 мм | - | 12 | 17690 | Нет | 89837-23 | Нет | Нет
278242190071 | 4303-1 | Система измерительная | ЭС-000-002 | - | от 0,1 до 200,0 мм | - | 12 | 14017 | Нет | 89452-23 | Нет | Нет | При отсутствии в комлпекте устройства цифровой индикации, работы выполняются совместно с отделом 4401, с включением соответствующей позиции
278242190072 | 4303-1 | Рейка дорожная универсальная | РДУ-АНДОР, РДУ АНДОР-Э | - | - | - | 12 | 5014 | Нет | 40199-19 | Нет | Нет
278242190073 | 4303-1 | Кольцо установочное | Micron | исполнение 2, исполнение 3 | Номинальные значения колец от 1 до 200 мм | - | 24 | 2737 | Нет | 89737-23 | Нет | Нет | Цена указана за 1 шт.
270384216082 | 4303-1 | Штангенциркуль | ШЦ-II, ШЦ-III | - | св.300 до 630 мм вкл. | ПГ 0,07 - 0,10 мм | 12 | 1059 | Нет | 88997-23 | Нет | Нет
270984610020 | 4303-1 | Штангенциркуль | ШЦ-I, ШЦ-II | - | от 0 до 300 вкл. | ПГ ±0,06 мм | 12 | 949 | Нет | 88997-23 | Нет | Нет
270984610021 | 4303-1 | Штангенциркуль | ШЦ-II, ШЦ-III | - | св. 630 до 2000 мм вкл. | ПГ ±0,11, ±0,13; ±0,20; ±0,23 | 12 | 1427 | Нет | 88997-23 | Нет | Нет
270284120007 | 4303-1 | Рейка дорожная | КП-231 РДТ | - | - | - | 12 | 5014 | Нет | 51142-12 | Нет | Нет
270284120008 | 4303-1 | Метрошток | МШС | МШС- 4.0, МШС- 4.5, МШС- 5.0 | 4000, 4500, 5000 мм | ПГ ±2,0 мм | 12 | 684.05 | Нет | 89667-23 | Нет | Нет
270284212012 | 4303-1 | Метрошток | МШС | МШС1.5, МШС- 2.0, МШС- 2.5, МШС- 3.0, МШС- 3.5 | 1500, 2000, 2500, 3000, 3500 мм | ПГ ±2,0 мм | 12 | 615.65 | Нет | 89667-23 | Нет | Нет
270284120009 | 4303-1 | Рейка дорожная универсальная | РДУ-КОНДОР, РДУ-КОНДОР-Н | - | - | - | 12 | 5014 | Нет | 20576-00 | Нет | Нет
272573310007 | 4303-1 | Линейка поверочная с широкой рабочей поверхностью двутаврового сечения | ШД | - | Длина линеек: 2000, 2500, 3000 мм | КТ 1 | 12 | 18235 | Нет | 3617-05 | Нет | Нет
272523210001 | 4303-1 | Линейка поверочная с широкой рабочей поверхностью двутаврового сечения | ШД | - | Длина линеек: 2000, 2500, 3000 мм | КТ 2 | 12 | 14816 | Нет | 3617-05 | Нет | Нет
272523210002 | 4303-1 | Линейка поверочная с широкой рабочей поверхностью двутаврового сечения | ШД | - | Длина линеек: 2000, 2500, 3000 мм | КТ 2 | 12 | 14816 | Нет | 3617-10 | Нет | Нет
272568110014 | 4303-1 | Плита поверочная и разметочная | - | - | Размеры плит, мм 250x250; 400x400; 630х400 | КТ 0 | 24 | 5449 | Нет | 88270-23 | Нет | Нет
270396720019 | 4303-1 | Индикатор часового типа с ценой деления 0,01 мм | - | ИЧ02, ИЧ05, ИЧ10, ИЧ25 | от 0 до 2, 5, 10, 25 мм | КТ 0, КТ 1 | 12 | 1038 | Нет | 86614-22 | Нет | Нет
270355410013 | 4303-1 | Скоба рычажная | - | СРП25, СРП50, СР75, СР100, СР125, СР150 | от 0 до 25 мм, от 25 до 50 мм, от 50 до 75 мм, от 75 до 100 мм, от 100 до 125 мм, от 125 до 150 мм, от 150 до 175 мм, от 175 до 200 мм | Цена деления отсчетного устройства 0,001 и 0,002 мм | 12 | 679 | Нет | 88886-23 | Нет | Нет
270284120010 | 4303-1 | Рейка дорожная универсальная | КП-231С | - | Длина рейки в рабочем состоянии, мм 3000±2 | - | 12 | 5014 | Нет | 37340-08 | Нет | Нет
270284120011 | 4303-1 | Рейка дорожная универсальная | РДУ-КОНДОР, РДУ-КОНДОР-Н, РДУ-КОНДОР-Э, РДУ-КОНДОР-Э-Н | - | Диапазон измерений длины, мм 0…3000. | Пределы допускаемой абсолютной погрешности измерений длины, мм ±2. | 12 | 5014 | Нет | 50111-12 | Нет | Нет
278242190074 | 4303-1 | Уровень строительный | УС-I, УС-II | УС-I-2000 (П), УС-I-2500 (П), УС-I-3000 (П), УС-II-2000 (П), УС-II-2500 (П), УС-II-3000 (П) | Длина уровня, мм 2000, 2500, 3000 | Предельные отклонения от номинальной длины, мм ±5, ±10, ±15, ±25, ±30 | 12 | 4558 | Нет | 79208-20 | Нет | Нет
270396910030 | 4303-1 | Головка микрометрическая цифровая | серии 350 | - | от 0 до 25 мм | ПГ 2 мкм | - | 674 | Нет | 33793-07 | Нет | Нет
278242190075 | 4303-1 | Штангенглубиномер | Norgau | NDV, NDD | Диапазон измерений 0…300 мм. | Погрешность ±0,03 мм; ±0,04 мм; ±0,05 мм | 12 | 711 | Нет | 91257-24 | Нет | Нет
270568120014 | 4303-1 | Комплекс аппаратно-программный анализа изображений | NEXSYS ImageExpert | - | Диапазон увеличений объективов 0,65–150,0 крат. Полный диапазон измерения линейных размеров 0,08–25000 мкм | ± (0,30 - 62,50)% | 12 | 10757 | Нет | 46532-11 | Нет | Нет
272565110008 | 4303-1 | Линейка поверочная | ЛТ | ЛТ200, ЛТ320, ЛТ500 | 200 ... 500 мм | КТ0; КТ1 | 12 | 620 | Нет | 76862-19 | Нет | Нет
270394110008 | 4303-1 | Штангенциркуль Туламаш | ШЦ-III, ШЦ-II | - | св. 300 до 630 мм вкл. | от 0,04 до 0,20 мм | 12 | 1059 | Нет | 90984-24 | Нет | Нет
270384311124 | 4303-1 | Штангенциркуль | INSIZE | - | св. 600 до 2000 мм | ± (0,05...0.20) мм | 12 | 1427 | Нет | 88402-23 | Нет | Нет
270355410014 | 4303-1 | Скоба с отсчетным устройством | INSIZE | 3334, 3335, 2184, 2186 | Диапазон измерений скоб, мм 0…25, 25…50, 50…75, 75…100, 100…125, 125…150, 150…175, 175…200, 200…225, 225…250, 250…275, 275…300. | ПГ ± (1 - 15) мкм | 12 | 679 | Нет | 90278-23 | Нет | Нет
270376410017 | 4303-1 | Индикатор рычажно-зубчатый | 5221, 5223, 5410, 5461 | - | от 0 до 1,6 мм | - | 12 | 1038 | Нет | 90185-23 | Нет | Нет
278242190077 | 4303-1 | Рейка дорожная | КП-231 РДТ, КП-231э РДТ | - | Диапазон измерений уклонов, % -120…120. | Пределы допускаемой абсолютной погрешности измерений уклонов, % ±2, ±1, ± 0,5 | 12 | 5014 | Нет | 71135-18 | Нет | Нет
278242190078 | 4303-1 | Рейка дорожная универсальная | РДУ-КОНДОР, РДУ-КОНДОР-Н, РДУ-КОНДОР-Э, РДУ-КОНДОР-Э-Н | - | - | - | 12 | 5014 | Нет | 50111-18 | Нет | Нет
270523120011 | 4303-1 | Датчик линейных перемещений | - | CDP-[B][С], SDP-[B][С], DDP-[B][С], DP-[B][С] | от 5 до 5000 мм | ± (0,1 ... 1,0)% | 12 | 14017 | Нет | 89248-23 | Нет | Нет | При отсутствии в комплекте устройства цифровой индикации, работы выполняются совместно с отделом 4401, с включением соответствующей позиции
270984610022 | 4303-1 | Штангенциркуль | - | ШЦ, ШЦК, ШЦЦ | до 300 мм | ± (0,02 ... 0,10) мм | 12 | 949 | Нет | 87116-22 | Нет | Нет
270384140343 | 4303-1 | Штангенциркуль специальный | серия 309, серия 316 | - | от 0 до 300 мм вкл. | ПГ ±0,03…±0,05 мм | 12 | 949 | Нет | 76249-19 | Нет | Нет
270384140344 | 4303-1 | Штангенглубиномер | ШГ, ШГК, ШГЦ | ШГ, ШГК, ШГЦ | от 0 до 1000 мм | от 0,02 до 0,40 мм | 12 | 711 | Нет | 90887-23 | Нет | Нет
270396720020 | 4303-1 | Индикатор рычажно-зубчатый | ИРБ, ИРТ, ИРБУ | - | Диапазон измерений ±0,3 мм, от 0 до 1,6 мм | ПГ от 0,003 до 0,30 мм | 12 | 1038 | Нет | 89203-23 | Нет | Нет
270367120050 | 4303-1 | Нутромер микрометрический самоцентрирующийся Micron | - | НМТ, НМТЦ. НМ-С, НМ-СЦ | от 6 до 300 мм | от 0,004 до 0,008 мм | 12 | 1967 | Нет | 90358-23 | Нет | Нет | К стоимости поверки нутромера прибавляется стоимость поверки установочных колец
270565210007 | 4303-1 | Система лазерная для измерения перемещений | Fixturlaser | XA Pro, XA Ultimate, Upad XA, Go Pro, Go Basic, XA Geometry, Bore Align ø80-600 XA XAD Base, Bore Align ø80-600 XA XAD Full | ± 8 мм; ± 12 мм | ± (1 % L + 1 ед. мл. разряда); ± (1 % L + 0,003) мм | 12 | 8921 | Нет | 52307-12 | Нет | Нет
270281200006 | 4303-1 | Устройство для контроля геометрических параметров автомобильных дорог | КП-232С | - | от 0,8 до 999,99 м; от -56 до120 ‰ | ±(0,005L+0,01) м; ±2 ‰ | 12 | 5014 | Нет | 37339-08 | Нет | Нет | Для поверки комплекса необходимо добавление позиции курвиметра полевого КП-230С-01
270384140345 | 4303-1 | Штангенциркуль Точинтех | ШЦ-I. ШЦ-II, ШЦ-III | ШЦ, ШЦК, ШЦЦI | св. 300 до 630 мм вкл. | КТ 1, 2 | 12 | 1059 | Нет | 89053-23 | Нет | Нет
270384140346 | 4303-1 | Штангенциркуль Точинтех | ШЦ-I. ШЦ-II, ШЦ-III | ШЦ, ШЦК, ШЦЦI | от 0 до 300 мм вкл. | КТ 1, 2 | 12 | 949 | Нет | 89053-23 | Нет | Нет
272172045126 | 4303-1 | Прибор для измерений параметров шероховатости поверхности | HANDYSURF+, SURFCOM TOUCH и SURFCOM FLEX | HANDYSURF+ 35/40/45; SURFCOM TOUCH 35/40/45/50 и 550 с длиной трассирования 100 мм; SURFCOM FLEX-50А | Ra 0,02…300 мкм; Rz 0,02...1000 мкм | Ra ±(3...4)%; Rz ±5% | 24 | 6689 | Нет | 81780-21 | Нет | Нет
270294210055 | 4303-1 | Метрошток | МШС | МШС-1,5, МШС-2,0, МШС-2,5, МШС-3,0, МШС-3,5, МШС-4,0, МШС-4,5, МШС-5,0 | до 5000 мм | ПГ ±2,0 мм | 12 | 615.65 | Нет | 88706-23 | Нет | Нет
270376410018 | 4303-1 | Индикатор часового типа | - | ИЧ, ИТ, ИЧЦ | Диапазон измерений, мм 0…50. | Цена деления 0,01 мм | 12 | 1038 | Нет | 93634-24 | Нет | Нет
278242190079 | 4303-1 | Микрометр специальный | INSIZE | 3230, 3232, 3233 3234, 3238, 3260, 3261, 3262, 3266, 3280, 3283, 3287, 3288, 3291, 3292, 3293, 3297, 3636, 3650, 3658, 3659, 3352, 3354, 3355, 3356, 3538, 3530, 3532, 3533, 3534, 3560, 3561, 3562, 3566, 3580, 3583, 3588, 3591, 3597 | от 0 до 25 мм | ± (2...10) мкм | 12 | 674 | Нет | 93803-24 | Нет | Нет
278242190080 | 4303-1 | Микрометр специальный | INSIZE | 3230, 3232, 3233 3234, 3238, 3260, 3261, 3262, 3266, 3280, 3283, 3287, 3288, 3291, 3292, 3293, 3297, 3636, 3650, 3658, 3659, 3352, 3354, 3355, 3356, 3538, 3530, 3532, 3533, 3534, 3560, 3561, 3562, 3566, 3580, 3583, 3588, 3591, 359 | св. 25 до 300 мм вкл. | ± (2...15) мкм | 12 | 898 | Нет | 93803-24 | Нет | Нет
278242190081 | 4303-1 | Угломер | - | 1005, 7011, 7153 | Погрешности мод. 1-2 ±2'; мод.1-5 ±5'. | - | 12 | 563 | Нет | 89412-23 | Нет | Нет
276178310049 | 4303-1 | Уровень | Garant | брусковый исп. 150/1, 200/1, 300/1 | ц.д. 0,02 мм/м | ПГ 0,010, 0,030 мм/м | 12 | 1135 | Нет | 88031-23 | Нет | Нет
270384216083 | 4303-1 | Штангенциркуль | - | мод. ШЦ, ШЦК ШЦЦ | св. 300 до 630 мм вкл. | КТ 1 и 2 | 12 | 1059 | Нет | 85501-22 | Нет | Нет
270384311125 | 4303-1 | Штангенциркуль | - | мод. ШЦ, ШЦК ШЦЦ | св. 600 до 2000 мм вкл. | ПГ от 0,06 до 0,2 мм | 12 | 1427 | Нет | 85501-22 | Нет | Нет
270396910031 | 4303-1 | Скоба измерительная диаметров колесных пар | ИДК | - | Диапазон измерения диаметра круга катания колеса, мм 600…1250 | ПГ 0,025 мм | 12 | 4558 | Нет | 27510-12 | Нет | Нет
270384216084 | 4303-1 | Штангенциркуль | - | ШЦ-II, ШЦ-III, ШЦЦ-II, ШЦЦ-III | св. 300 до 630 мм вкл. | ПГ 0,05-0,30 мм | 12 | 1059 | Нет | 92450-24 | Нет | Нет
270384311126 | 4303-1 | Штангенциркуль | - | ШЦ-II, ШЦ-III, ШЦЦ-II, ШЦЦ-III | св. 600 до 4000 мм | ПГ 0,07-0,80 мм | 12 | 1427 | Нет | 92450-24 | Нет | Нет
270384311127 | 4303-1 | Штангенциркуль | - | ШЦ-I, ШЦЦ-I, ШЦК-I, ШЦ-II, ШЦЦ-II | от 0 до 300 мм вкл. | ПГ от 0,02 до 0,30 мм вкл. | 12 | 949 | Нет | 92450-24 | Нет | Нет
272463210006 | 4303-1 | Брусок контрольный | ЗМС.БКП, БК | - | 150...500 мм | - | 12 | 3568 | Нет | - | Нет | Нет | калибровка
270587110005 | 4303-1 | Микроскоп отсчетный | JC10 | - | от 0 до 6 мм | - | 12 | 1135 | Нет | - | Да | Нет
270355410015 | 4303-1 | Скоба с отсчетным устройством | MaraMeter | 840F, 840FC, 840FH, 840FS | от 0 до 500 мм | Ц д отсчетного устройства 0,2 до 5 мкм | 12 | 679 | Нет | 41062-09 | Нет | Нет | Головка в комплекте скобы должна быть поверена. Если не поверена - оформить счет на поверку головки. На головку оформляется св-во о поверке.
270365120133 | 4303-1 | Микрометр гладкий | МК, МКЦ | - | св. 25 до 300 мм вкл. | ПГ от4 до 9 мкм | 12 | 898 | Нет | 92331-24 | Нет | Нет
270367240028 | 4303-1 | Нутромер микрометрический ЧИЗ | НМ | - | от 50 до 1400 мм | ПГ от 5 до 8 мкм. | 12 | 4391 | Нет | 91951-24 | Нет | Нет | К стоимости поверки нутромера прибавляется стоимость поверки установочной меры
270357170042 | 4303-1 | Кронциркуль | INSIZE | 2121, 2151, 2222, 2321, 2223, 2131, 2332, 2333 | от 0 до 153 мм | ПГ от 0,02 до 0,04 мм | 12 | 898 | Нет | 92866-24 | Нет | Нет
270555210042 | 4303-1 | Машина трехкоординатная измерительная | MEZORIX | ATLAS C Basic, ATLAS S Basic, ATLAS SF | до 800 мм | - | 12 | 29121 | Нет | 90170-23 | Нет | Нет
270369110002 | 4303-1 | Шаблон сварщика | КМС-3-16 | - | Катеты - 4, 6, 8, 10, 12, 14 мм | Допускаемом отклонение 0,2 мм | 12 | 3986 | Нет | 90531-23 | Нет | Нет
270384311128 | 4303-1 | Штангенциркуль Micron | Micron | ШЦЦ-I. ШЦ-III, ШЦЦ-II, ШЦЦ-III | св. 600 до 4000 мм | ПГ от 0,07 до 0,52 мм | 12 | 1427 | Нет | 91149-24 | Нет | Нет
276150211051 | 4303-1 | Угольник поверочный 90°ЧИЗ | УЛП, УП, УШ | - | Н от 60 до 630 мм | КТ 1,2 | 12 | 2728 | Нет | 94063-24 | Нет | Нет | Первичная поверка
278242190082 | 4303-1 | Скоба рычажная | - | - | Диапазон измерений скоб, мм 0…25, 25…50, 50…75, 75…100, | ПГ ± (1 - 2) мкм | 12 | 679 | Нет | 90289-23 | Нет | Нет
340122900004 | 4303-1 | Прибор для определения прочности покрытий при изгибе | Константа ШГ1 | - | - | - | - | 4898 | Нет | - | Нет | Да
278242190083 | 4303-1 | Сфера для калибровки систем координатно-измерительных | - | - | до 100 мм | 0,5 мкм | - | 13808 | Нет | - | Да | Нет
270378110037 | 4303-1 | Глубиномер | INSIZE | 2141-201А, 2141-202А, 2141-301, 2141-302, 2142-101, 2142-102, 2142-301, 2142-302, 2143-101, 2145-201, 2145-202, 2145-301, 2145-302, 2182-25, 2341-101А, 2342-201, 2342-202, 2343-101, 2343-102, 2189-30 | от 0 до 300 мм | от 5 до 30 мкм | 12 | 563 | Нет | 93825-24 | Нет | Нет
278242190084 | 4303-1 | Рейка дорожная универсальная | КП-231 | КП-231, КП-231-01, КП-231-03, КП-231-04 | Длина рейки в рабочем состоянии, мм 3000±2 | - | 12 | 5014 | Нет | 27499-04 | Нет | Нет
278242190085 | 4303-1 | Штангенциркуль | - | - | 0…70, 0…100 0…150, 0…160, 0…200, 0…300 мм | - | 12 | 949 | Нет | 92744-24 | Нет | Нет
270367510022 | 4303-1 | Нутромер индикаторный с ценой деления 0,01 мм | Точинтех | - | 6...10, 10…18, 8…50, 50…100, 100…160, 160…250, 250…450, 450…700, 700…1000 мм | КТ 1, 2 | 12 | 806 | Нет | 90095-23 | Нет | Нет | К стоимости поверки нутромера прибавляется стоимость поверки индикатора
270555210043 | 4303-1 | Машина координатная измерительная | ALTERA | 10.7.6, 15.7.6, 10.10.8, 12.10.8, 15.10.8, 20.10.8, 25.10.8, 15.12.10, 20.12.10, 25.12.10, 30.12.10, 20.15.10, 20.12.10, 25.12.10, 30.12.10, 20.15.10, 25.15.10, 30.15.10, 35.15.10, 20.15.12, 25.15.12, 30.15.12, 35.15.12, 20.15.15, 25.15.15, 30.15.15, 35.15.15, 40.15.15, 25.20.15, 30.20.15, 35.20.15, 40.20.15, 50.20.15, 60.20.15 | св. 800 мм | - | 12 | 33443 | Нет | 78728-20 | Нет | Нет
270555210044 | 4303-1 | Машина координатная измерительная | ALTERA | 7.5.5, 8.7.6 | до 800 мм | - | 12 | 29121 | Нет | 78728-20 | Нет | Нет
270394110009 | 4303-1 | Штангенциркуль путевой | ПШВ | ПШВ-01 | Диапазон измерений, мм 0…290. | Пределы допускаемой погрешности, мм на диапазоне измерения 0…200 мм, ±0,1; свыше 200 мм, ±0,2. | 12 | 1207 | Нет | 84148-21 | Нет | Нет
270555210045 | 4303-1 | Машина координатно-измерительная | АЕН | Daisy8156, Daisy8156 HA, Daisy10258, Daisy10258 HA, Daisy121510 HA, Daisy122010 HA, Daisy122510 HA, Legend5105, Legend7107, Legend7107 HA, Legend7157, Legend7157 HA, Legend10128, Legend10128 HA, Legend10158, Legend10158 HA, Legend10208, Legend10208 HA, Legend10258, Legend10258 HA, Legend10308, Legend10308 HA, Legend121510, Legend121510 HA, Legend122010, Legend122010 HA, Legend122510, Legend122510 HA, Legend123010, Legend123010 HA, Legend152012, Legend152012 HA, Legend152512, Legend152512 HA, Legend153012, Legend153012 HA, ML122010, ML122510, ML152510, ML153010, ML152012, ML152512, ML153012, ML153014, ML153514, ML154014, ML155014, ML183010, ML183510, ML183012, ML183512, ML183014, ML183514, ML184014, ML185014 | свыше 800 мм | - | 12 | 33443 | Нет | 89871-23 | Нет | Нет
270555210046 | 4303-1 | Машина координатно измерительная портальная | CRYSTA-Apex V; CRYSTA-Apex EX | V 544, V 574, V 776 | до 800 мм включительно | - | 12 | 29121 | Нет | 82873-21 | Нет | Нет
270555210047 | 4303-1 | Машина координатно измерительная портальная | CRYSTA-Apex V; CRYSTA-Apex EX | V 7106; V 9106; V 9108; V 9166; V 9168; V 9206; V 9208; V 9306; V 9308; V 9406; V 9408; V 121210; V 122010; V 123010; V 124010; V 162012; V 163012; V 164012; V 165012; V 162016; V 163016; V 164016; V 165016; V 203016; V 203020; V 204016; V 204020; V 205016; V 205020; EX 121210R; EX 122010R; EX 123010R; EX 124010R | свыше 800 мм | - | 12 | 33443 | Нет | 82873-21 | Нет | Нет
270394110010 | 4303-1 | Штангенциркуль | Туламаш | ШЦ-I; ШЦ-II; ШЦ-III; ШЦК-I; ШЦЦ-I; ШЦЦ-II; ШЦЦ-III | до 300 мм | - | 12 | 949 | Нет | 90984-24 | Нет | Нет
270369110003 | 4303-1 | Шаблон сварщика универсальный | УШС-4 | - | - | - | 12 | 4458 | Нет | 90484-23 | Нет | Нет
270130310047 | 4303-1 | Мера длины концевая плоскопараллельная (за 1 шт) | Туламаш | - | Номинальные значения длины мер, мм св. 100…500. | 3 разряд (класс точности 1,2,3) | 12 | 923 | Нет | 92898-24 | Нет | Нет
272523210003 | 4303-1 | Линейка поверочная с широкой рабочей поверхностью двутаврового сечения | ШД | - | Длина линеек: 2000, 2500, 3000 мм | КТ 1 | 12 | 18235 | Нет | 77237-20 | Нет | Нет
278242190086 | 4303-1 | Эталон чувствительности канавочный | АРГО | - | - | - | 60 | 679 | Нет | 70634-18 | Нет | Нет | Цена поверки за 1 шт.
276150211052 | 4303-1 | Угольник поверочный 90° Micron | УЛП, УП, УШ | - | Н от 60 до 1000 мм | Н от 60 до 630 мм - КТ 1, 2 ; Н = 1000 мм - КТ 2 | 12 | 1735 | Нет | 90663-23 | Нет | Нет | Периодическая поверка
270355110007 | 4303-1 | Микрометр | Norgau | NM, NMD | от 0 до 25 мм | - | 12 | 674 | Нет | 92003-24 | Нет | Нет | Выдан до: 27.04.2029 /Назначение и область применения прибора: Для измерений наружных линейных размеров деталей. /Изготовитель: ООО "Норгау Руссланд", г.Москва 119421, ул.Новаторов, д.1 Тел./факс: +7 (495) 988 - 2000 www.norgau.com, E-mail: info@norgau.com /Испытания провер: ГЦИ СИ ВНИИМС (004)
270384140347 | 4303-1 | Штангенциркуль | Norgau | NCV, NCR, NCD | Диапазон измерений наружных размеров, мм 0…150, 0…200, 0…300 | - | 12 | 949 | Нет | 91177-24 | Нет | Нет | Выдан до: 29.01.2029 /Назначение и область применения прибора: Для измерений наружных и внутренних линейных размеров деталей, а также для измерений глубины. В 2024 г. изменена Методика Поверки в связи с технической ошибкой (Приказ 891 от 05.04.24). /Изготовитель: ООО "Норгау Руссланд", г.Москва 119421, ул.Новаторов, д.1 Тел./факс: +7 (495) 988 - 2000 www.norgau.com, E-mail: info@norgau.com /Испытания провер: ГЦИ СИ ВНИИМС (004)
270281150142 | 4303-1 | Рулетка измерительная | - | Р2У3Д, Р2У2Д, Р2У3ДМ, Р2У2ДМ, Р3У3Д, Р3У2Д, Р3У3ДМ, Р3У2ДМ,Р5У3Д, Р5У2Д, Р5У3ДМ, Р5У2ДМ, Р5У3К, Р5У3К1, Р5У2К, Р5У2К1, Р7У3Д, Р7У2Д, Р7У3ДМ, Р7У2ДМ, Р10У3Д, Р10У2Д, Р10У3ДМ, Р10У2ДМ, Р10У3К, Р10У3К1, Р10У2К, Р10У2К1, Р10У3КД, Р10У2КД, Р10У3К1Д, Р10У2К1Д | Длина 2, 3, 5, 7*, 10 м *указывается целое число метров | Исполнение 2, Исполнение 3 | 12 | 218.9 | Нет | 90362-23 | Нет | Нет
270376210007 | 4303-1 | Индикатор часового типа | - | - | Пределы измерения, мм: от 12,7 до 50,8 | Цена деления, мм: 0,0001, 0,0002, 0,0005. ПГ от ±0,001 до ±0,005 мм | 12 | 2138 | Нет | 92617-24 | Нет | Нет
270369110004 | 4303-1 | Шаблон сварщика универсальный | УШС-3, УШС-4 | - | - | - | 12 | 3038 | Нет | 89033-23 | Нет | Нет
270555210048 | 4303-1 | Машина координатно-измерительная стационарная | UNIMETRO | HELIUM, ARGON, NEON, KRYPTON | св. 800 мм | - | 12 | 33443 | Нет | 90999-24 | Нет | Нет
270555210049 | 4303-1 | Машина координатно-измерительная стационарная | UNIMETRO | HELIUM 565, HELIUM 575, HELIUM 686 | до 800 мм | - | 12 | 29121 | Нет | 90999-24 | Нет | Нет
270384140348 | 4303-1 | Штангенциркуль | Micron | ШЦ-II, ШЦ-III, ШЦЦ-II, ШЦЦ-III | св. 300 до 630 мм вкл. | ПГ 0,05-0,30 мм | 12 | 1059 | Нет | 91149-24 | Нет | Нет
270367120051 | 4303-1 | Нутромер индикаторный повышенной точности | НИ-ПТ, НИ-ПТ-Ц | - | Диапазон измерений, мм 6…10, 10…18, 18…35, 18…50, 35…50, 50…100, 50…160, 100…160, 160…250, 250...450 мм | - | 12 | 1270 | Нет | 90863-23 | Нет | Нет
278242190087 | 4303-1 | Комплект мер для дефектоскопии | А3-НК | КСО-2 | - | - | 24 | 3417 | Нет | 79145-20 | Нет | Нет | Цена за одну меру. Геометрические параметры.
278242190088 | 4303-1 | Рейка дорожная универсальная | РДУ-АНДОР | РДУ-АНДОР, РДУ-АНДОР-Э | - | - | 12 | 5014 | Нет | 40199-21 | Нет | Нет
278242190089 | 4303-1 | Преобразователь индуктивный | М-021 | - | от минус 0,2 до 0,2 мм | от 0,04 до 0,2 мкм | 12 | 2776 | Нет | 84981-22 | Нет | Нет | Цена за поверку системы с одним датчиком. Цена увеличивается пропорционально количеству датчиков в комплекте системы.
272534110001 | 4303-1 | Линейка поверочная с широкой рабочей поверхностью двутаврового сечения | ШД | - | Длина линеек: 2000, 2500, 3000 мм | КТ 1 | 12 | 18235 | Нет | 76862-19 | Нет | Нет
272523210004 | 4303-1 | Линейка поверочная с широкой рабочей поверхностью двутаврового сечения | ШД | - | Длина линеек: 2000, 2500, 3000 мм | КТ 2 | 12 | 14816 | Нет | 77237-20 | Нет | Нет
278242190090 | 4303-1 | Прибор для измерений параметров контура и шероховатости поверхности | Formtracer AVANT | FTA-S4S3000, FTA-S4C3000, FTA-S4C4000, FTA-S4D3000, FTA-S4D4000, FTA-H4S3000, FTA-H4C3000, FTA-H4C4000, FTA-H4D3000, FTA-H4D4000, FTA-W4S3000, FTA-W4C3000, FTA-W4C4000, FTA-W4D3000, FTA-W4D4000, FTA-L4S3000, FTA-L4C3000, FTA-L4C4000, FTA-L4D3000, FTA-L4D4000, FTA-S4S3000, FTA-S4C3000, FTA-S4C4000, FTA-S4D3000, FTA-S4D4000, FTA-H4S3000, FTA-H4C3000, FTA-H4C4000, FTA-H4D3000, FTA-H4D4000, FTA-W4S3000, FTA-W4C3000, FTA-W4C4000, FTA-W4D3000, FTA-W4D4000, FTA-L4S3000, FTA-L4C3000, FTA-L4C4000, FTA-L4D3000, FTA-L4D4000 | Диапазон измерений линейных размеров по оси X, мм 0,08…100, 0,08…200. | - | 24 | 14359 | Нет | 78938-20 | Нет | Нет
270367120052 | 4303-1 | Нутромер микрометрический двухточечный | INSIZE | 3220, 3520 | от 5 до 100 мм | от 5 до 10 мкм | 12 | 1967 | Нет | 89156-23 | Нет | Нет | К стоимости поверки нутромера прибавляется стоимость поверки установочных колец
270355110008 | 4303-1 | Микрометр рычажный INSIZE | - | - | 0…2000 мм | от 5 до 25 мкм | 12 | 728 | Нет | 92591-24 | Нет | Нет
270384140349 | 4303-1 | Штангенглубиномер INSIZE | - | 1141, 1147, 1149, 1440, 1541, 1542, 1543, 1143, 1145, 1142, 1144, 1540, 1140, 1148, 1240, 1247, 1249, 1244, 1243, 1248, 1340, 1341 | Диапазон измерений 0…1000 мм. | от 0,02 до 0,11 мм | 12 | 711 | Нет | 94248-24 | Нет | Нет
270385310011 | 4303-1 | Микрометр | МКЦ, МК | - | от 0 до 25 мм | Класс точности 1, 2. | 12 | 674 | Нет | 93806-24 | Нет | Нет
270565210008 | 4303-1 | Аппаратура СПАРК-КОНУС | - | - | Длина хода штока блока имитатора 0...50 мм/ диапазон измерения координат 0...800 мм | ПГ 0,2/1мм |  | 8921 | Нет | - | Да | Нет
270384140350 | 4303-1 | Штангенглубиномер | ШГ | ШГ-160–0,05; ШГ-200–0,05; ШГ-250–0,05; ШГ-300–0,05; ШГ-400–0,05; ШГ-630–0,05 | Диапазон измерений, мм 0…160, 0…200, 0…250, 0…300, 0…400, 0…630. | - | 12 | 711 | Нет | 88016-23 | Нет | Нет
270281150143 | 4303-1 | Рулетка измерительная | - | Р30У3К, Р30У3К1, Р30У2К, Р30У2К1, Р30У3КД, Р30У2КД, Р30У3К1Д, Р30У2К1Д,Р50У3К, Р50У3К1, Р50У2К, Р50У2К1, Р500У3КД, Р50У2КД, Р50У3К1Д, Р50У2К1Д | Длина 30, 50 м | Исполнение 2, Исполнение 3 | 12 | 615.65 | Нет | 90362-23 | Нет | Нет
270281150144 | 4303-1 | Рулетка измерительная | - | Р20У3К, Р20У3К1, Р20У2К, Р20У2К1,Р210У3КД, Р20У2КД, Р20У3К1Д, Р20У2К1Д | Длина 20 м | Исполнение 2, Исполнение 3 | 12 | 321.5 | Нет | 90362-23 | Нет | Нет
270357170043 | 4303-1 | Нутромер | 526 (с ценой деления 0,001 мм) | - | от 10 до 18 мм | - | 12 | 1270 | Нет | 31706-13 | Нет | Нет | К стоимости поверки нутромера прибавляется стоимость поверки отсчетного устройства
270367510023 | 4303-1 | Нутромер | 526 (с ценой деления 0,01 мм) | - | от 10 до 18 мм | - | 12 | 806 | Нет | 31706-13 | Нет | Нет | К стоимости поверки нутромера прибавляется стоимость поверки отсчетного устройства
278242190091 | 4303-1 | Образец шероховатости поверхности сравнения | - | - | Диапазон значений параметра шероховатости от 0,0125 до 25 мкм | от 12% до 17% | 24 | 2158 | Нет | 84698-22 | Нет | Нет
270394110011 | 4303-1 | Штангенциркуль цифровой со сменными губками | Werka | - | от 800 до 3000 мм | - | 12 | 1427 | Нет | 95582-25 | Нет | Нет
274265110012 | 4303-1 | Прибор для измерений параметров контура и шероховатости поверхности | ConturoMatic | TS | - | - | 24 | 14359 | Нет | 68999-17 | Нет | Нет
270366110009 | 4303-1 | Головка измерительная цифровая | Werka | головка с гильзой Ø 28h8 с ценой наименьшего разряда 0,0001 мм; головка с гильзой Ø 28h8 с ценой наименьшего разряда 0,0002 мм; головка с гильзой Ø 8h6 диапазон измерений от 0 до 25,4 мм; головка с гильзой Ø 8h6 диапазон измерений от 0 до 12,7 мм; головка с гильзой Ø 8h6 диапазон измерений от 0 до 50,8 мм | Цена деления 0,001 мм | - | 12 | 2098 | Нет | 94152-24 | Нет | Нет
278242190092 | 4303-1 | Уровень ЧИЗ | - | - | Цена деления продольной ампулы уровня, мм/м 0,02, 0,05, 0,10, 0,15. | Пределы абсолютной допускаемой погрешности на одном делении, мм/м ±0,006, ±0,010, ±0,015, ±0,025, ± | 12 | 1135 | Нет | 93612-24 | Нет | Нет
270396720021 | 4303-1 | Индикатор часового типа высокоточный с ценой деления 0,001 мм | INSIZE | 2885-008, 2885-008F, 2810-01, 2881-01, 2890-1, 2890-1F, 2891-1, 2891-1F, 2313-1A, 2313-1FA, 2830-1, 2830-1F, 2313-2А, 2313-2FA | от 0 до 2 мм | - | 12 | 1174 | Нет | 92404-24 | Нет | Нет
270369110005 | 4303-1 | Шаблон для фасок | Holex | - | Диапазон измерений длины фаски, мм 0…10. | - | 12 | 2734 | Нет | 86698-22 | Нет | Нет
276150211053 | 4303-1 | Угольник поверочный 90° | УЛЦ | - | 160, 250, 400, 630 мм | КТ 0 | 12 | 3215 | Нет | 94466-25 | Нет | Нет
278031210011 | 4303-1 | Шаблон сварщика | WG-2+ | - | Диапазон измерений длин при измерениях: размера смещения кромки, высоты катета углового шва, высоты выпуклости, глубины вогнутости, длины подрезов корня стыкового одностороннего шва кромок, мм -15…+15 | ±0,1 мм; ±0,2 мм; ±0,3 мм | 12 | 3986 | Нет | 88036-23 | Нет | Нет
270565210009 | 4303-1 | Система лазерная центровки валов | Fixturlaser | EVO | ±12 мм | 1% | 12 | 8921 | Нет | 61775-15 | Нет | Нет
272565110009 | 4303-1 | Линейка поверочная | INSIZE | 4700-50, 4700-75, 4700-100, 4700-125, 4700-150, 4700-200, 4700-250, 4700-300, 4700-400, 4700-500 | 50, 75, 100, 125, 150, 200, 250, 300, 400, 500 мм | от 2,2 до 4,0 мкм | 12 | 315 | Нет | 93270-24 | Нет | Нет
270376410019 | 4303-1 | Индикатор цифровой | INSIZE | 2103, 2104, 2112, 2115, 2116, 2117, 2118, 2133, 2134, 2137, 2138, 2139, 2140, 2149, 2150, 2501, 9405 | от 0 до 50,8 мм | от 0,5 до 30 мкм | 12 | 1174 | Нет | 93829-24 | Нет | Нет
270376410020 | 4303-1 | Головка измерительная пружинно-оптическая | - | - | - | - | 12 | 2098 | Нет |  | Да | Нет
278242190093 | 4303-1 | Метр деревянный брусковый | МДБ | - | от 0 до 1000 мм | ПГ 1,5мм | 12 | 109.45 | Нет | 84887-22 | Нет | Нет
278242190094 | 4303-1 | Машина координатно-измерительная | WENZEL | XO 55 Standard, XO 55 Premium, XO 55 Premium-Select, XO 87 Standard, XO 87 Premium, XO 87 Premium-Select, XO 107 Standard , XO 107 Premium, XO 107 Premium-Select, XO 108 Standard, XO 108 Premium, XO 108 Premium-Select, XO 1210 Standard, XO 1210 Premium, XO 1210 Premium-Select, XO 1510 Standard, XO 1510 Premium, XO 1510 Premium-Select, XO 1512 Standard, XO 1512 Premium, XO 1512 Premium-Select, SF 1210 Premium, SF 1210 Standard | св. 800 мм | - | 12 | 33443 | Нет | 89819-23 | Нет | Нет
270190910008 | 4303-1 | Мера длины концевая плоскопараллельная | - | - | Номинальные значения длины мер 100…500 мм | 3 разряд (Класс точности: 1, 2) | 12 | 923 | Нет | 82849-21 | Нет | Нет
270355110009 | 4303-1 | Микрометр торговой марки «Калибр» | МК, МКг, МК2, МКг2, МКЦ, МТ, МТг, МТ2, МТН, МЛ, МЛ, МЛг, МЛг, МЛг, МЛ2, МЗ, МЗг, МЗЦ, ММП, ММПЦ, МНП, МНПЦ, МТП, МТПЦ, МКБ, МКБЦ, МСП, МСПЦ, МП, МПг, МГ, МГг, МГЦ | МК 25, МКг 25, МК2 25, МКг2 25, МКЦ 25, МТ25, МТг 25, МТ2 25, МТН 25, МЛ 15, МЛ 25, МЛг 5, МЛг 10, МЛг 25, МЛ2 25, МЗ 25, МЗг 25, МЗЦ 25, ММП 25, ММПЦ 25, МНП 25, МНПЦ 25, МТП 25, МТПЦ 25, МКБ 25, МКБЦ 25, МСП 25, МСПЦ 25, МП 10, МПг 10, МГ 5, МГ 13, МГ 15, МГ 25, МГг 25, МГЦ 25 | от 0 до 25 мм | - | 12 | 674 | Нет | 83830-21 | Нет | Нет
270355110010 | 4303-1 | Микрометр специальный | МКД1, МКД2, МКД3, МКД4, МКД5, МКД6, МКД8, МКД11, МКД12, МКД18, МКД258, МКД259, МКД260, МКД270 | - | от 0 до 25 мм | от 2 до 10 мкм | 12 | 674 | Нет | 91335-24 | Нет | Нет
270280140035 | 4303-1 | Лупа измерительная | Элитест | ЛИ-3-10× | от 0 до 20 мм | 0,02 мм | 12 | 2786 | Нет | 93967-24 | Нет | Нет
270555210050 | 4303-1 | Машина координатно-измерительная | Lead FLY, Lead EXPERT, Lead TOP, Lead Dragon | 5.6.4, 8.6.6, 6.5.4. | Диапазон измерений (мм) ширина-X 0…500, 0…600, 0…800 длина-Y 0…600 высота-Z 0…400 | - | 12 | 29121 | Нет | 89820-23 | Нет | Нет
270555330078 | 4303-1 | Машина координатно-измерительная | Lead FLY, Lead EXPERT, Lead TOP, Lead Dragon | 10.8.6, 12.8.6, 15.8.6, 12.8.7, 15.8.7, 12.10.8, 15.10.8, 22.10.8, 25.10.8, 30.10.8, 15.12.10, 22.12.10, 25.12.10, 30.12.10, 22.15.10, 25.15.10, 30.15.10, 22.18.10, 25.18.10, 30.18.10, 40.18.10 | Диапазон измерений X (мм) Y (мм) Z (мм) , 700 1000 500; 700 1000 660; 900 1200 800; 900 1500 800; 90 | - | 12 | 33443 | Нет | 89820-23 | Нет | Нет
278242190095 | 4303-1 | Глубиномер микрометрический | - | ГМ 25, ГМ 50, ГМ 75, ГМ 100, ГМ 150 | Диапазон измерения 0…150 мм. | ПГ ±(5-12) мкм | 12 | 559 | Нет | 87512-22 | Нет | Нет | К стоимости поверки глубиномера прибавляется стоимость поверки установочных мер
278242190096 | 4303-1 | Рулетка измерительная металлическая АМО | Р | Р30У2К, Р30У3К, Р20У2К, Р20У3К, Р30У2К, Р30У3К, Р50У2К, Р50У3К, Р100У2К, Р100У3К, P30H2K, P30H3K, P50H2K, P50H3K, P100H2K, P100H3K | Длина 30, 50 и 100 м | Погрешности длины интервалов, мм миллиметрового ±0,2; сантиметрового ±0,3; дециметрового ±0,4. | 12 | 615.65 | Нет | 95612-25 | Нет | Нет
270357170044 | 4303-1 | Нутромер индикаторный | 844 NR, 844 NB | - | от 50 до 70 мм, от 60 до 100 мм, от 80 до 150 мм, от 120 до 220 мм, от 180 до 360 мм, от 290 до 530 мм, от 20 до 50 мм, от 50 до 110 мм, от 110 до 300 мм | Погрешность, мкм 2, 3 | 12 | 1270 | Нет | 74012-19 | Нет | Нет | К стоимости поверки нутромера прибавляется стоимость поверки отсчетного устройства
278242190097 | 4303-1 | Система центровки и измерения взаимного расположения поверхностей | Easy-Laser ХТ | XT40-M, XT40-S, XT50-M ЕХ, XT50-S ЕХ, XT60-M, XT60-S, XT70-M, XT70-S, XT70H-M, XT70H-S, XT5, XT7, XT, XT BTA Detector | - | - | 12 | 8921 | Нет | 82695-21 | Нет | Нет
270141110014 | 4303-1 | Кольцо установочное | РИЦОПТИМА | - | от 4,5 до 200 мм | - | 12 | 2737 | Нет | 94905-25 | Нет | Нет
278242190098 | 4303-1 | Установка измерительная | КИТ КМД | КТОР.131001.002.10, КТОР.131001.002.11, КТОР.131001.002.12, КТОР.131001.002.13, КТОР.131001.002.14, КТОР.131001.002.15 | Пределы измерений, мкм ±250, ±2500. | Пределы допускаемой абсолютной погрешности измерений длины на диапазоне измерений, ±1000 мкм: ±4 мкм | 12 | 13911 | Нет | 84955-22 | Нет | Нет
270555210051 | 4303-1 | Машина координатно-измерительная | Ksitong Insight-564 | - | Диапазон измерений, мм X*Y*Z 500*600*400 | ± (2,4 + L/300) | 12 | 29121 | Нет | 96161-25 | Нет | Нет
270281150145 | 4303-1 | Рулетка измерительная металлическая | Geobond | Geobond RX-2.0, Geobond RX-3.0, Geobond RX-5.0, Geobond RX-7.5, Geobond RX-10 | Номинальная длина, м 2, 3, 5, 7,5, 10 | Δ = ± ((0,3+0,15·(L-1)), где L – число полных и неполных метров в отрезке | 12 | 218.9 | Нет | 93561-24 | Нет | Нет
270376410021 | 4303-1 | Индикатор рычажно-зубчатый | ЧИЗ | от 0 до 0,8 мм | - | - | 12 | 1038 | Нет | 93622-24 | Нет | Нет
270384140351 | 4303-1 | Штангенглубиномер | Micron | ШГ, ШГК, ШГЦ, ШГП, ШГПЦ | от 100 до 1000 мм | - | 12 | 711 | Нет | 93125-24 | Нет | Нет
270555210052 | 4303-1 | Машина координатная измерительная | Xtreme, Axiom too, Axiom too HS, Zenith 3, Azimuth | Axiom too 900 Manual, Axiom too 900 CNC, Axiom too 1200 CNC, Axiom too 1500 CNC, Axiom too HS 900, Axiom too HS 1200, Axiom too HS 1500, Zenith 3 1000, Zenith 3 1500, Zenith 3 2000, Zenith 3 2500, Zenith 3 3000, Azimuth 1000, Azimuth 1500, Azimuth 2000, Azimuth 2500, Azimuth 3000 | св. 800 мм | - | 12 | 33443 | Нет | 69897-17 | Нет | Нет
276198240075 | 4303-1 | Угломер с нониусом | Micron | УН-180-2, УН-180-5, УН-180-10, УН-320, УНЛ-360, УТ-180, УТЛ 10-170 | 0…320°, 0…90°х4, 10…170°. | От 2ʹ до 0,5° | 12 | 563 | Нет | 93019-24 | Нет | Нет
270367120053 | 4303-1 | Нутромер микрометрический трехточечный | - | НМТ, НМТЦ | от 6 до 300 мм | ± (0,004...0,008) мм | 12 | 1967 | Нет | 90679-23 | Нет | Нет | К стоимости поверки нутромера прибавляется стоимость поверки установочных колец по реестру 31524-18
270384140352 | 4303-1 | Штангенрейсмас | Точинтех | ШР, ШРК, ШРЦ | от 0 до 2000 мм | от 0,03 до 0,12 мм | 12 | 711 | Нет | 89868-23 | Нет | Нет
270369110006 | 4303-1 | Шаблон сварщика | УШС-2 | - | - | - | 12 | 3038 | Нет | 90531-23 | Нет | Нет
276150211054 | 4303-1 | Угольник поверочный 90° | УП, УШ | - | УП: 60*40; 100*60; 160*100; 250*160; 400*250 мм; УШ от 60 до 1000 мм | КТ 0,1,2 | 12 | 2728 | Нет | 84707-22 | Нет | Нет | Периодическая поверка
276150211055 | 4303-1 | Угольники поверочные 90° | мод. УП, УШ | - | от 60 до 1000 мм | КТ 0, 1, 2 | 12 | 1735 | Нет | 84707-22 | Нет | Нет | Периодическая поверка
270355510026 | 4303-1 | Микрометр рычажный | ЧИЗ | МР, МРИ, МРИ Ц | 0…100 мм | ПГ ±4, ±5 мкм | 12 | 728 | Нет | 93442-24 | Нет | Нет
270367120054 | 4303-1 | Нутромер индикаторный | НИ, НИ-ПТ, НИЦ-ПТ | - | от 4 до 800 мм | от 1,4 до 22 мкм | 12 | 1270 | Нет | 96132-25 | Нет | Нет
270587410004 | 4303-1 | Система видеоизмерительная | ViEx | - | от 0 до 500 мм | КТ 0,5; 1; 2 | 12 | 14017 | Нет | 88259-23 | Нет | Нет | Поверка осущетвляется только для систем, установленных на испытательную машину
270396720022 | 4303-1 | Индикатор рычажно-зубчатый Werka | - | с боковым расположением шкалы, с наклонным на 20° положением шкалы, с торцевым положением шкалы | от 0 до 0,5; от 0 до 0,8; от 0 до1,6 мм | ПГ от 10 до 12 мкм | 12 | 1038 | Нет | 96114-25 | Нет | Нет
270396720023 | 4303-1 | Индикатор рычажно-зубчатый Werka | - | с боковым положением шкалы, с наклонным на 20° положением шкалы, с торцевым положением шкалы | диапазон измерений от 0 до 0,2 мм; цд 0,001, 0,002 мм | ПГ 3 мкм | 12 | 1174 | Нет | 96114-25 | Нет | Нет
270396720024 | 4303-1 | Индикатор рычажно-зубчатый | ИРБ, ИРТ | - | от 0 до 0,8 мм | ПГ от 0,004 до 0,010 мм | 12 | 1038 | Нет | 88423-23 | Нет | Нет
270294210056 | 4303-1 | Метрошток | МШТм | МШТм-1,0, МШТм-2,0, МШТм-2,6, МШТм-3,0, МШТм-3,5 | 1000; 2000; 2600; 3000; 3500 мм | ПГ ±2,0 мм. | 12 | 615.65 | Нет | 36694-22 | Нет | Нет
278242190099 | 4303-1 | Комплекс цифровой радиографии | ФЛЭТ ВИЖН | 1417LA, 1417MA, 1013LA, 1012MA, 1717HE, 1717M2, 1717M3, 1717IL, 1616HE, 1616HE2, 1012HR, 1012M, 0909HE, 0909M, 0606HE, 0506P, 0505J, 0202M, 1717HS, 1012HS, 0909HS, 0606HS, XRD0822, XRD1622, DXR250C, DXR250U, ORAMA II | от 0 до 427 мм | 150 мкм | 12 | 14139 | Нет | 86461-22 | Нет | Нет
270384140353 | 4303-1 | Штангенглубиномер ЧИЗ | - | ШГ, ШГК, ШГЦ | Диапазон измерений до 1000 мм | ПГ от 00,2 до 0,20 мм | 12 | 711 | Нет | 93317-24 | Нет | Нет
270384140354 | 4303-1 | Штангенциркуль | - | ШЦ-I,ШЦРТ-I, ШЦ-II, ШЦТ-II, ШЦРТ-II, ШЦРТ-II-2, ШЦ-III, ШЦК-1, ШЦЦ-I, ШЦЦ-II, ШЦР, ШЦРТ-II-1, ШЦРТ-III | Диапазон измерений наружных размеров до 300 мм | - | 12 | 949 | Нет | 93922-24 | Нет | Нет
278242190101 | 4303-1 | Комплекс цифровой радиографии | КАРАТ РТС | - | от 0 до 580 мм | ±(0,1 + 0,005L), где L - размер, мм | 12 | 14139 | Нет | 87627-22 | Нет | Нет
278242190102 | 4303-1 | Прибор для проверки изделий на биение в центрах | ПБ | ПБ 200М-75П, ПБ 200М-75Н, ПБ 250М-80П, ПБ 250М-80Н, ПБ 250М-160П, ПБ 250М-160Н, ПБ 500М-125П, ПБ 500М-125Н, ПБ 500М-160П, ПБ 500М-160Н, ПБ 1000М-160П, ПБ 1000М-160Н, ПБ 1000М-250П, ПБ 1000М-250Н | Расстояние между центрами, мм, 200, 250, 500, 1000 | - | 12 | 2270 | Нет | 91064-24 | Нет | Нет | Доставка эталонов осуществляется силами ФБУ "УРАЛТЕСТ"
270384311129 | 4303-1 | Штангенциркуль | - | ШЦ-II, ШЦ-III, ШЦЦ-II, ШЦЦ-III | св.600 до 4000 мм | ПГ от 0,08 до 0,50 мм | 12 | 1427 | Нет | 87116-22 | Нет | Нет
270984610023 | 4303-1 | Штангенциркуль | - | ШЦ-II, ШЦ-III, ШЦЦ-II, ШЦЦ-III | св. 300 до 630 мм вкл | ПГ от 0,06 до 0,08 мм | 12 | 1059 | Нет | 87116-22 | Нет | Нет
270376410022 | 4303-1 | Устройство для поверки преобразователей вихретоковых в статическом режиме УПД | - | - | 0-5000 мкм | ±0,015 мм | 12 | 1152 | Нет | 41293-09 | Нет | Нет
278242190103 | 4303-1 | Настроечный образец для контроля средств измерений неразрушающего контроля | СОП-ОК | - | - | - |  | 3645 | Нет |  | Да | Нет
278031210012 | 4303-1 | Линейка измерительная металлическая | ЧИЗ | исп. I, исп. II | 1500; 2000; 3000 мм | Исп. I ± 0,25, ± 0,30, ± 0,60 мм; Исп. II ± 0,70, ± 1,00, ± 1,30 мм | 12 | 1815 | Нет | 94057-24 | Нет | Нет
270369110007 | 4303-1 | Шаблон сварщика универсальный | Калиброн | WG-9 | - | - | 12 | 3531 | Нет | 96115-25 | Нет | Нет
272533310001 | 4303-1 | Линейка поверочная | Holex серии 46 | 460300 460400 460500 | Номинальная длина рабочей поверхности линейки, мм 500, 1000, 1500 | - | 12 | 3345 | Нет | 72136-18 | Нет | Нет
278242190104 | 4303-1 | Система цифровой радиографии | Новоскан | DR, CR, DG | - | - | 12 | 14139 | Нет | 85882-22 | Нет | Нет
272523210005 | 4303-1 | Линейка поверочная | Holex серия 46 | 460300, 460400, 460500 | Номинальная длина рабочей поверхности линейки, мм 500, 1000, 1500 | - | 12 | 6721 | Нет | 72136-18 | Нет | Нет
272523210006 | 4303-1 | Линейка поверочная | Holex серия 46 | 460300, 460400, 460500 | Номинальная длина рабочей поверхности линейки, мм 2000, 3000 | - | 12 | 13100 | Нет | 72136-18 | Нет | Нет
272523210007 | 4303-1 | Линейка поверочная | Holex серия 46 | 460300, 460400, 460500 | Номинальная длина рабочей поверхности линейки, мм 2000, 3000 | - | 12 | 7404 | Нет | 72136-18 | Нет | Нет
270384140355 | 4303-1 | Штангенрейсмас | - | ШР, ШРК, ШРЦ | от 0 до1000 мм | ПГ 0,04 - 0,20 мм | 12 | 711 | Нет | 93121-24 | Нет | Нет
270281150146 | 4303-1 | Рулетка измерительная металлическая АМО | Р | Р2У3Д, Р2У2Д, Р2У3ДМ, Р2У2ДМ, Р3У3Д, Р3У2Д, Р3У3ДМ, Р3У2ДМ,Р5У3Д, Р5У2Д, Р5У3ДМ, Р5У2ДМ, Р5У3К, Р5У3К1, Р5У2К, Р5У2К1, Р7У3Д, Р7У2Д, Р7У3ДМ, Р7У2ДМ, Р10У3Д, Р10У2Д, Р10У3ДМ, Р10У2ДМ, Р10У3К, Р10У3К1, Р10У2К, Р10У2К1, Р10У3КД, Р10У2КД, Р10У3К1Д, Р10У2К1Д | Длина 3, 5, 8, 10 м | Исполнение 2, Исполнение 3 | 12 | 218.9 | Нет | 95612-25 | Нет | Нет
270388320020 | 4303-1 | Толщиномер | - | 2361, 2363, 2364, 2365, 2366, 2367, 2860, 2862, 2863, 2866, 2871, 2872, 2873, 2875, 2876, 2877 | от 0 до 50 мм | от 0,005 до 0,1 мм | 12 | 692 | Нет | 86517-22 | Нет | Нет
270365220057 | 4303-1 | Микрометр ЧИЗ | - | МК, МК-ПТ, МКЦ, МК-ТП, МКЦ-ТП, МК-МП, МКЦ-МП, МК-Л, МКЦ-Л, МЗ | св. 25 до 300 мм вкл. | ПГ от 2,5 до 9,0 мкм | 12 | 898 | Нет | 93627-24 | Нет | Нет
270384140356 | 4303-1 | Штангенциркуль ОТК | - | ШЦ-I, ШЦК-L, ШЦЦ-I; ШЦ-II, ШЦЦ-II | огт 0 до 300 мм | ПГ от 0,03 до 0,1 мм | 12 | 949 | Нет | 92981-24 | Нет | Нет
270384140357 | 4303-1 | Штангенциркуль специальный | - | ШЦС, ШЦЦС | от 0до 300 мм вкл. | ПГ от 0,03 до 0,10 мм | 12 | 949 | Нет | 80952-21 | Нет | Нет
270378110038 | 4303-1 | Глубиномер микрометрический Micron | - | ГМ, ГМЦ | 0…25; 0…50; 0…75; 0…100; 0…150; 0…200;.0…300 мм | ПГ от 2 до 15 мкм. | 12 | 559 | Нет | 93730-24 | Нет | Нет
270396910032 | 4303-1 | Скоба измерительная диаметров колесных пар | ИДК | - | Диапазон измерения диаметра круга катания колеса, мм 600…1250 | ПГ 0,025 мм | 12 | 4558 | Нет | 87350-22 | Нет | Нет
270290210025 | 4303-1 | Линейка измерительная металлическая ЧИЗ (за 1 шкалу) | - | исполнение I; исполнение II | 150; 300; 500; 1000 мм | ПГ от 0,10 до 0,50 мм | 12 | 171.01 | Да | 94057-24 | Нет | Нет
276150211056 | 4303-1 | Угольник поверочный 90° ЧИЗ | УЛП, УП, УШ | - | Н от 60 до 1000 мм | Н от 60 до 630 мм - КТ 1, 2 ; Н = 1000 мм - КТ 2 | 12 | 1735 | Нет | 94063-24 | Нет | Нет | Периодическая поверка
270355110011 | 4303-1 | Пневматический микрометр | - | - | до 100 мм | 30 мкм |  | 16702 | Нет |  | Да | Нет
270384140358 | 4303-1 | Штангенциркуль специальный INSIZE | - | 1120, 1121, 1123, 1128, 1129, 1138, 1161, 1167, 1168, 1172, 1176, 1178, 1185, 1186, 1187, 1191, 1199, 1262,1291, 1338,1376, 1520, 1532,1533, 1534, 1535, 1536 | от 0 до 300 мм вкл. | ПГ от 0,03 до 0,10 мм | 12 | 949 | Нет | 96747-25 | Нет | Нет
270284212000 | 4303-1 | Метр деревянный брусковый | любой |  | 0-1000 мм | ПГ 1,5мм | 12 | 109.45 | Да | 23495-02 | Нет | Нет
270384212000 | 4303-1 | Штангенциркуль | ШЦ и ШЦЦ от 320 до 630мм |  | от 320 до 630мм | ПГ 0,05 мм | 12 | 1058 | Нет | 32368-11 | Нет | Нет
270384214000 | 4303-1 | Штангенциркуль | ШЦ-II от 320 до 630мм |  | от 320 до 630мм | ПГ 0,05 мм | 12 | 1058 | Нет | 25387-03 | Нет | Нет
270384213000 | 4303-1 | Штангенциркуль | ШЦ-III от 320 до 630мм |  | от 320 до 630мм | ПГ 0,05 мм | 12 | 1058 | Нет | 41095-09 | Нет | Нет
270384211000 | 4303-1 | Штангенциркуль | Holex, мод. 415530 |  | от 320 до 630мм | ПГ 0,05 мм | 12 | 1058 | Нет | 40655-09 | Нет | Нет
270384215000 | 4303-1 | Штангенциркуль двусторонний | Micron от 320 до 630мм |  | от 320 до 630мм | ПГ 0,05 мм | 12 | 1058 | Нет | 43759-10 | Нет | Нет
270384216000 | 4303-1 | Штангенциркуль односторонний | Micron от 320 до 630мм |  | от 320 до 630мм | ПГ 0,05 мм | 12 | 1058 | Нет | 43760-10 | Нет | Нет
270384113000 | 4303-1 | Штангенциркуль двусторонний с глубиномером | любой |  | до 150 мм | ПГ 0,05 мм | 12 | 949 | Нет | 43761-10 | Нет | Нет
300172340000 | 4303-1 | Мановакуумметр двухтрубный | МВ-2500 |  | от 0 до 2500 Па | ±0,9 мм | первичная | 3156 | Нет | 1846-93 | Нет | Нет | Только этот тип мановакуумметров поверяется в отд.4303
270286120001 | 4303-1 | Измеритель длины кабельно-проводниковой продукции | ИДК-70 |  | Диапазон измерений длины кабельного изделия 1…99999 м. | Погрешность ±0,2 %. | 12 | 1511.75 | Да | 35550-07 | Нет | Нет
270286120002 | 4303-1 | Измеритель длины материалов | ИДМ-65 |  | Диапазон измерений длины 1…10000 м. |  | 12 | 1511.75 | Да | 31243-06 | Нет | Нет
270286120003 | 4303-1 | Измеритель длины материалов | ИДМ |  | Диапазон измерений длины 1…10000 м. |  | 12 | 1511.75 | Да | 29058-05 | Нет | Нет
270286120004 | 4303-1 | Измеритель длины материалов | ИДМ-1 |  |  |  | 12 | 1511.75 | Да | 11922-89 | Нет | Нет
270286120005 | 4303-1 | Установка для измерения длины кабеля | УИДК-1 |  | Емкость счетного устройства 9999,99 м | Погрешность ±1,0 %. | 12 | 1511.75 | Да | 22386-02 | Нет | Нет
270286120006 | 4303-1 | Установка для измерения длины кабеля | УИДК |  |  |  | 12 | 1511.75 | Да | 26323-04 | Нет | Нет
270286120008 | 4303-1 | Устройство для измерения длины рулонных материалов |  |  | Диапазон измерений длины 0…9999,99 м. |  | 12 | 1511.75 | Да | 35622-07 | Нет | Нет
270286120009 | 4303-1 | Устройство измерительное машины УРП-1500 | ЛПР-6 |  | Диапазон измерения 0…99999,9 м | Погрешность не более ±1,5 %. | 12 | 1511.75 | Да | 24273-03 | Нет | Нет
270290210001 | 4303-1 | Линейка (За 1 шкалу) | ЛМ |  |  |  | 12 | 171.01 | Да | 142-49 | Нет | Нет
270290210002 | 4303-1 | Линейка измерительная металлическая (За 1 шкалу) | Micron |  | Диапазон измерений, мм 0…150, 0…300, 0…500, 0…1000 | Погрешность, мм ±0,10, ±0,12, ±0,15, ±0,20 | 12 | 171.01 | Да | 43432-09 | Нет | Нет
270290210003 | 4303-1 | Линейка измерительная металлическая (За 1 шкалу) |  |  | Диапазон измерений, мм 0…150; 0…300; 0…500; 0…1000. |  | 12 | 171.01 | Да | 34854-07 | Нет | Нет
270290210004 | 4303-1 | Линейка измерительная металлическая (За 1 шкалу) | VOGEL |  |  |  | 12 | 171.01 | Да | 33637-06 | Нет | Нет
270290210006 | 4303-1 | Линейка измерительная металлическая 150, 300, 500 мм (За 1 шкалу) |  |  | Пределы измерения 150, 300, 500 мм. | Погрешность ±0,15 мм. | 60 | 171.01 | Да | 96-70 | Нет | Нет
270290210007 | 4303-1 | Линейка измерительная металлическая длиной 300 мм (За 1 шкалу) |  |  | Пределы измерений 0…300 мм | Погрешность ±0,1 мм. | 12 | 171.01 | Да | 19976-00 | Нет | Нет
270290210008 | 4303-1 | Линейка измерительная металлическая почтовая (За 1 шкалу) (За 1 шкалу) |  |  | Диапазон измерений, мм 0…100. | Допускаемое отклонение от номинального значения длины шкалы, мм ±0,2. | 60 | 171.01 | Да | 52137-12 | Нет | Нет
270290210009 | 4303-1 | Линейка измерительная металлическая размером 150, 300 и 1000 мм (За 1 шкалу) |  |  | Диапазоны измерения, мм 0…150,0…300,0…1000. Цена деления 1 мм | Погрешность ±0,20 мм. | 60 | 171.01 | Да | 18756-99 | Нет | Нет
270290210010 | 4303-1 | Линейка измерительная металлическая с пределом измерения 150, 300, 500, 1000 мм (За 1 шкалу) |  |  | Диапазон измерения до 150, 300, 500, 1000 мм. | Погрешности, мм ±0,1 (до 300 мм); ±0,15 (до 500); ±0,2 (до 1000). | 12 | 171.01 | Да | 20048-00 | Нет | Нет
270290210011 | 4303-1 | Линейка измерительная металлическая упругая, одношкальная 150, 300, 500 мм (За 1 шкалу) | ЛУ |  | Пределы измерения 150, 300, 500 мм. |  | 12 | 171.01 | Да | 96-48 | Нет | Нет
270294210001 | 4303-1 | Метрошток | МШС-3,5 |  | 3500 мм |  | 12 | 615.65 | Да | 4770-75 | Нет | Нет
270294210002 | 4303-1 | Метрошток | МШС-4.05 |  | 4000 мм | ПГ ±2,0 мм. | 12 | 684.05 | Да | 14880-95 | Нет | Нет
270294210003 | 4303-1 | Метрошток | МШТ | МШТ-1,0; МШТ-2,0; МШТ-3,5 | 1000, 2000, 3500 мм | ПГ ±1,0; ±1,5; ±2,0 мм. | 12 | 615.65 | Да | 15671-96 | Нет | Нет
270294210004 | 4303-1 | Метрошток | МШТ |  | 1000, 2000, 3500 мм |  | 12 | 615.65 | Да | 15671-02 | Нет | Нет
270294210005 | 4303-1 | Метрошток | МШС 3,6/3,3 |  | 3300 мм | ПГ ±2,0 мм. | 12 | 615.65 | Да | 16952-98 | Нет | Нет
270294210006 | 4303-1 | Метрошток | МШС-4,0 |  | 3300 мм | ПГ ±2 мм. | 12 | 615.65 | Да | 18249-99 | Нет | Нет
270294210007 | 4303-1 | Метрошток | МШС-3,5 |  | 3300 мм | ПГ ±2,0 мм. | 12 | 615.65 | Да | 18926-99 | Нет | Нет
270294210008 | 4303-1 | Метрошток | МШТм |  | 1000, 2000, 2600, 3000, 3500 мм |  | 12 | 615.65 | Да | 36694-13 | Нет | Нет
270294210009 | 4303-1 | Метрошток | ЭММШ |  | 1500, 2000, 2500, 3000, 3500 мм | ПГ, мм ±1,0; ±1,5; ±2,0 | 12 | 615.65 | Да | 46592-11 | Нет | Нет
270294210010 | 4303-1 | Метрошток | МШС |  | 0…3500, 0…4050, 0…4500 мм | ПГ ±2,0 мм. | 12 | 615.65 | Да | 33736-07 | Нет | Нет
270294210011 | 4303-1 | Метрошток | МШ, МШС |  | 3300 мм | ПГ ±2,0 мм | 12 | 615.65 | Да | 31418-06 | Нет | Нет
270294210012 | 4303-1 | Метрошток | МШС |  | 3500 мм | ПГ ±2,0 мм. | 12 | 615.65 | Да | 24066-02 | Нет | Нет
270294210013 | 4303-1 | Метрошток | МШТ-М-3,5 |  | 3300 мм | ПГ ±2,0 мм | 12 | 615.65 | Да | 23449-02 | Нет | Нет
270294210014 | 4303-1 | Метрошток | МШС |  | 3500 мм | ПГ ±2,0 мм. | 12 | 615.65 | Да | 21584-01 | Нет | Нет
270294210015 | 4303-1 | Метрошток | МШКР-4.00 |  | от 4000 до 6000 мм | ПГ ±2 мм. | 12 | 684.05 | Да | 20602-00 | Нет | Нет
270294210016 | 4303-1 | Метрошток | МШ-3 |  | 3000 мм |  | 12 | 615.65 | Да | 95-61 | Нет | Нет
270294210017 | 4303-1 | Метрошток | МШТм | МШТм-1,0; МШТм-2,0; МШТм-2,6; МШТм-3,5 |  |  | 12 | 615.65 | Да | 36694-08 | Нет | Нет
270294210018 | 4303-1 | Метрошток | МШС |  | 0…1550, 0…2050, 0…2550, 0…3050 мм | ПГ, мм: ±1,0; ±2,0. | 12 | 615.65 | Да | 52760-13 | Нет | Нет
270294210019 | 4303-1 | Метрошток | МШС-3,5 |  | 3500 мм | ПГ ±2,0 мм | 12 | 615.65 | Да | 20265-03 | Нет | Нет
270294210020 | 4303-1 | Метрошток | МШИ-2.5, МШИ-3.5 |  | 2300 мм, 3300 мм | ПГ ±2,0 мм. | 12 | 615.65 | Да | 19775-00 | Нет | Нет
270294210021 | 4303-1 | Метрошток | МЕР 3,5, МЕР 4,5 |  | 3500 мм, 4500 мм | ПГ ±2,0 мм. | 12 | 615.65 | Да | 18863-99 | Нет | Нет
270294210023 | 4303-1 | Метрошток | МШМ-3,5 |  | 3,3 м | ПГ ±2,0 мм. | 12 | 615.65 | Да | 13457-92 | Нет | Нет
270294210024 | 4303-1 | Метрошток (составной) | МШС-3,5 |  | 3300 мм | ПГ ±2,0 мм. | 12 | 615.65 | Да | 20265-00 | Нет | Нет
270294210026 | 4303-1 | Метрошток для измерения уровня нефтепродуктов в транспортных и стационарных емкостях | МША | МША-2.0, МША-2.5, МША-3.0, МША-3.5 | 2000, 2500, 3000, 3500 мм | ПГ от ±0,2…±2,0 мм | 12 | 615.65 | Да | 18721-99 | Нет | Нет
270294210027 | 4303-1 | Метрошток сборный | МША-К |  | 1700, 3300 мм |  | 12 | 615.65 | Да | 15672-01 | Нет | Нет
270294210028 | 4303-1 | Метрошток сборный | МША-А |  | 1100; 2200; 3300 мм | ПГ ±2,0 мм. | 12 | 615.65 | Да | 20264-00 | Нет | Нет
270294210029 | 4303-1 | Метрошток сборный | МША-К |  | 1700; 3300 мм | ПГ ±2,0 мм. | 12 | 615.65 | Да | 15672-96 | Нет | Нет
270294210030 | 4303-1 | Метрошток сборный | МШ3Д-КИФ | МШЗД-3,5-КИФ | 3500 мм | ПГ ±2,0 мм | 12 | 615.65 | Да | 16891-97 | Нет | Нет
270294210032 | 4303-1 | Метрошток составной | МШС-4,2 |  | 4,2 м |  | 12 | 684.05 | Да | 18822-07 | Нет | Нет
270294210033 | 4303-1 | Метрошток составной | МШС-4,2 |  | 4500 мм. | ПГ ±1,3 мм. | 12 | 684.05 | Да | 18822-99 | Нет | Нет
270284212002 | 4303-1 | Метр деревянный брусковый | МД, мод. МД 35, МД 35-1, МД 35-2 |  | Диапазон измерения 0…1000 мм | Погрешность ±0,5 мм. | 12 | 109.45 | Да | 21562-01 | Нет | Нет
270284212003 | 4303-1 | Метр брусковый деревянный | МД-35 |  | Диапазон измерений 1…1000 мм. | Погрешность, мм от любого штриха до обоих концов шкалы ±1,5; сантиметровых и полусантиметровых интер | 12 | 109.45 | Да | 23661-02 | Нет | Нет
270284212004 | 4303-1 | Метр деревянный брусковый | МДБ |  | Диапазон измерений, см 0…100. | Отклонение общей длины метра и расстояния от любого штриха до обоих концов метра, мм, не более 1,5. | 12 | 109.45 | Да | 49578-12 | Нет | Нет
270284212005 | 4303-1 | Метр деревянный брусковый | МД-35 |  | Диапазон измерений 0…1000 мм | Погрешность ±1,0 мм. | 12 | 109.45 | Да | 24889-03 | Нет | Нет
270284212006 | 4303-1 | Метр длины складной деревянный | 834 |  |  |  | 12 | 109.45 | Да | 834-53 | Нет | Нет
270284212007 | 4303-1 | Метр складной деревянный | МСД-1 |  | Длина сложенного метра 208±1,5 мм |  | 12 | 109.45 | Да | 834-71 | Нет | Нет
270284212008 | 4303-1 | Метр складной металлический | МСМ |  |  |  | 12 | 109.45 | Да | 833-72 | Нет | Нет
270284212009 | 4303-1 | Метр складной металлический хромированный | МСМХ-00, МСМ-82 (только "Саранскинструмент") |  | Диапазон измерений 0…1000 мм. | Погрешность ±1 мм. | 24 | 109.45 | Да | 833-82 | Нет | Нет
270281150001 | 4303-1 | Рулетка измерительная | ЭНКОР |  | Длина, м 2; 3; 5; 7,5; 10 | Класс точности 3. | 12 | 218.9 | Да | 27060-04 | Нет | Нет
270281150002 | 4303-1 | Рулетка измерительная | РП-1,5 |  |  |  | 12 | 218.9 | Да | 13423-92 | Нет | Нет
270281150003 | 4303-1 | Рулетка измерительная металлическая | РЖ-1, РЖ-2 |  |  |  | 12 | 218.9 | Да | 557-50 | Нет | Нет
270281150004 | 4303-1 | Рулетка измерительная металлическая | 3ПК3-1АУТ/1 |  | Класс точности 3 |  | 12 | 218.9 | Да | 8809-82 | Нет | Нет
270281150005 | 4303-1 | Рулетка измерительная металлическая | ЗВДЗ-5БУЛ/1 |  | Класс точности 3 |  | 12 | 218.9 | Да | 11134-87 | Нет | Нет
270281150006 | 4303-1 | Рулетка измерительная металлическая | Р |  | Диапазон измерений, м 0…1, 0…2, 0…3, 0….5, 0…10 | Класс точности 2, 3 | 12 | 218.9 | Да | 51171-12 | Нет | Нет
270281150007 | 4303-1 | Рулетка измерительная металлическая | F101, F188, F190, F900 |  | Диапазон измерений, м 0…5, 0…8, 0…10. |  | 12 | 218.9 | Да | 36463-07 | Нет | Нет
270281150008 | 4303-1 | Рулетка измерительная металлическая | Geobox |  | Номинальная длина шкалы, м 8 | Класс точности 2. | 12 | 218.9 | Да | 36016-07 | Нет | Нет
270281150009 | 4303-1 | Рулетка измерительная металлическая | Р2У3К, Р3У3К, Р5У3К, Р10У3К |  | Номинальная длина шкал, м 2, 3, 5, 10 | Класс точности 3. | 12 | 218.9 | Да | 26278-04 | Нет | Нет
270281150010 | 4303-1 | Рулетка измерительная металлическая | UM3M, UM5M, TL5M, BT8M, EX10/5, EX20/5, TS20/2, TS30/2, TS50/2, TR20/5, TR30/5, TR50/5, TC30/5, YC50 |  | Длина, м: 3, 5, 8, 10 | Класс точности 2, 3 | 12 | 218.9 | Да | 22003-07 | Нет | Нет
270281150011 | 4303-1 | Рулетка измерительная металлическая | UM3M, UM5M, EX10/5, EX20/5, TS20/2, TS30/2, TS50/2, TR20/5, TR30/5, TR50/5, TC30/5, YC50/5, YR30/5, |  | Длина, м: 3, 5, 8, 10 | Класс точности 3 | 12 | 218.9 | Да | 22003-01 | Нет | Нет
270281150012 | 4303-1 | Рулетка измерительная металлическая | Р10У3 и Р20У3 |  | Номинальная длина шкалы 10 м Р10УЗК | Погрешность ±0,40 мм. Класс точности 3. | 24 | 218.9 | Да | 18208-99 | Нет | Нет
270281150013 | 4303-1 | Рулетка измерительная металлическая | Р1УЗД вид 1, Р1УЗД вид 2, Р1УЗД вид 3, Р2УЗД вид 1, Р2УЗД вид 2, Р3УЗД, Р5УЗД, Р10УЗК, | - | Длина 1, 2, 3, 5, 10 м | Погрешности длины интервалов, мм миллиметрового ±0,2; сантиметрового ±0,3; дециметрового ±0,4. | 2 года; с 2001 г. - 1 год | 218.9 | Да | 11505-92 | Нет | Нет
270281150014 | 4303-1 | Рулетка измерительная металлическая | ЗВДЗ-1БУЛ/1 |  |  |  | 12 | 218.9 | Да | 9714-84 | Нет | Нет
270281150015 | 4303-1 | Рулетка измерительная металлическая | 3ВД3-1БУТ/1 |  |  |  | 12 | 218.9 | Да | 8808-82 | Нет | Нет
270281150016 | 4303-1 | Рулетка измерительная металлическая | РК |  | Диапазон измерений до 10 м |  | 12 | 218.9 | Да | 4532-74 | Нет | Нет
270281150017 | 4303-1 | Рулетка измерительная металлическая | 3ПД3-2БУП/1 |  | Предел измерения 2000 мм. |  | 12 | 218.9 | Да | 8126-81 | Нет | Нет
270281150018 | 4303-1 | Рулетка измерительная металлическая 2-го и 3-го классов точности | Р3У2Д, Р5У2Д, Р8У2Д, Р1У2К, Р2У2К, Р3У2К, Р5У2К, Р10У2К, Р1Н2К, Р2Н2К, Р3Н2К, Р5Н2К, Р10Н2К, Р1УЗК, Р2УЗК, Р3УЗК, Р5УЗК, Р10УЗК, Р1Н3К, Р2Н3К, Р3Н3К, Р5Н3К, Р10Н3К |  | Номинальная длина шкалы, м 1, 2, 3, 5, 8, 10 | КТ 2, 3 | 12 | 218.9 | Да | 46391-11 | Нет | Нет
270281150019 | 4303-1 | Рулетка измерительная металлическая 2-го класса точности | Р1У2К, Р2У2К, Р3У2К, Р5У2К, Р10У2К Р1Н2К, Р2Н2К, Р3Н2К, Р5Н2К, Р10Н2К |  | Номинальная длина шкалы, м 1; 2; 3; 5; 10 | Класс точности 2. | 12 | 218.9 | Да | 29631-05 | Нет | Нет
270281150020 | 4303-1 | Рулетка измерительная металлическая с лентой из нержавеющей стали | РЛ-10Н, РЛ-20Н |  | Предел измерения 10м (РЛ-10) | Класс точности 3 | 12 | 218.9 | Да | 4879-75 | Нет | Нет
270281150021 | 4303-1 | Рулетка цифровая | 216 |  | Диапазон измерений, м 0…5,5. | Погрешность ±1,0 мм | 12 | 218.9 | Да | 35124-07 | Нет | Нет
270281150022 | 4303-1 | Рулетка-брелок | ЗПД3-1БУТ/1, ЗВД3-1БУТ/1 |  | Диапазон измерений 1 м |  | 12 | 218.9 | Да | 8627-82 | Нет | Нет
270281150023 | 4303-1 | Рулетка измерительная металлическая | Р20УЗК | - | Длина 20 м | Погрешности длины интервалов, мм миллиметрового ±0,2; сантиметрового ±0,3; дециметрового ±0,4. | 2 года; с 2001 г. - 1 год | 321.5 | Да | 11505-92 | Нет | Нет
270281150024 | 4303-1 | Рулетка измерительная металлическая | Р |  | Диапазон измерений, м 0…20 | Класс точности 2, 3 | 12 | 321.5 | Да | 51171-12 | Нет | Нет
270281150025 | 4303-1 | Рулетка измерительная металлическая | Р20УЗК |  | Номинальная длина шкалы, м 20. | Допускаемое отклонение действительной длины интервалов шкалы при температуре 20 °С, мм миллиметровог | 12 | 321.5 | Да | 35280-07 | Нет | Нет
270281150026 | 4303-1 | Рулетка измерительная металлическая | Р2УЗК, Р5УЗК, Р10УЗК | Р2УЗК, Р5УЗК, Р10УЗК | Номинальная длина шкалы, м 2, 5, 10. | Допускаемое отклонение действительной длины интервалов шкалы при температуре 20 °С, мм миллиметровог | 12 | 218.9 | Да | 35279-07 | Нет | Нет
270281150027 | 4303-1 | Рулетка измерительная металлическая | UM3M, UM5M, TL5M, BT8M, EX10/5, EX20/5, TS20/2, TS30/2, TS50/2, TR20/5, TR30/5, TR50/5, TC30/5, YC50 |  | Длина, м: 20 | Класс точности 2, 3 | 12 | 321.5 | Да | 22003-07 | Нет | Нет
270281150028 | 4303-1 | Рулетка измерительная металлическая | Р20У3К |  | Номинальная длина шкал, м 20. | Класс точности 3. | 12 | 321.5 | Да | 26278-04 | Нет | Нет
270281150029 | 4303-1 | Рулетка измерительная металлическая | РК |  | Диапазон измерений до 20 м |  | 12 | 321.5 | Да | 4532-74 | Нет | Нет
270281150030 | 4303-1 | Рулетка измерительная металлическая | D 80 |  | Номинальная длина шкалы, м 15, 20 |  | 24 | 321.5 | Да | 21096-01 | Нет | Нет
270281150031 | 4303-1 | Рулетка измерительная металлическая | Geobox |  | Номинальная длина шкалы, м 20 | Класс точности 2. | 12 | 321.5 | Да | 36016-07 | Нет | Нет
270281150032 | 4303-1 | Рулетка измерительная металлическая | Р10У3, Р20У3 |  | Номинальная длина шкалы 20 м Р20УЗК | Погрешность ±0,40 мм. Класс точности 3. | 24 | 321.5 | Да | 18208-99 | Нет | Нет
270281150033 | 4303-1 | Рулетка измерительная металлическая 2-го класса точности | Р20У2К, Р20Н2К |  | Номинальная длина шкалы, м 20 | Класс точности 2. | 12 | 321.5 | Да | 29631-05 | Нет | Нет
270281150034 | 4303-1 | Рулетка измерительная металлическая 2-го класса точности |  | Р1У2К, Р1Н2К, Р2У2К, Р2Н2К, Р3У2Д, Р3У2К, Р3Н2К, Р5У2Д, Р5У2К, Р5У2Г, Р5Н2К, Р5Н2Г, Р10У2К, Р10У2Г, | Номинальная длина шкалы рулетки, м 20 | Допускаемое отклонение действительной длины интервалов шкал рулеток от нанесенной на шкале при темпе | 12 | 321.5 | Да | 55464-13 | Нет | Нет
270281150035 | 4303-1 | Рулетка измерительная металлическая с грузом | РНГ | Р5Н2Г, Р5НЗГ, Р10Н2Г, Р10НЗГ, Р15Н2Г, Р15НЗГ, Р20Н20Г, Р20НЗГ | Номинальная длина шкалы, мм 5000, 10000 | Класс точности 2, 3 | 12 | 704.57 | Да | 43611-10 | Нет | Нет
270281150036 | 4303-1 | Рулетка измерительная металлическая с лентой из нержавеющей стали | РЛ-10Н, РЛ-20Н |  | Предел измерения 20м (РЛ-20). | Класс точности 3 | 12 | 321.5 | Да | 4879-75 | Нет | Нет
270281150037 | 4303-1 | Рулетка | РК-50 |  | Диапазон измерений 50 м |  | 12 | 615.65 | Да | 1951-64 | Нет | Нет
270281150039 | 4303-1 | Рулетка измерительная | ОПК3-30АУТ/1 |  | Диапазон измерения <=30 м |  | 12 | 615.65 | Да | 486-73 | Нет | Нет | С 2021 года поставить нерегулируемую цену
270281150040 | 4303-1 | Рулетка измерительная | ЭНКОР |  | Длина, м 30; 50. | Класс точности 3. | 12 | 615.65 | Да | 27060-04 | Нет | Нет
270281150041 | 4303-1 | Рулетка измерительная | РСБ | - | - | - | 12 | 615.65 | Нет | 502-50 | Нет | Нет
270281150042 | 4303-1 | Рулетка измерительная | РВ-30 |  |  |  | 12 | 615.65 | Да | 486-50 | Нет | Нет | С 2021 года поставить нерегулируемую цену
270281150043 | 4303-1 | Рулетка измерительная Holex с держателем модификации | 462010 |  | Номинальная длина шкалы, м 2, 3, 5. | Допускаемое отклонение действительной длины интервалов шкалы, мм: миллиметрового ±0,2; сантиметровог | 12 | 218.9 | Да | 48406-11 | Нет | Нет
270281150044 | 4303-1 | Рулетка измерительная металлическая | Р |  | Диапазон измерений, м 0…30, 0…50, 0…100. | Класс точности 2, 3 | 12 | 615.65 | Да | 51171-12 | Нет | Нет
270281150045 | 4303-1 | Рулетка измерительная металлическая | Р50УЗК |  | Номинальная длина шкалы, м 50. | Допускаемое отклонение действительной длины интервалов шкалы при температуре 20 °С, мм миллиметровог | 12 | 615.65 | Да | 35281-07 | Нет | Нет
270281150046 | 4303-1 | Рулетка измерительная металлическая | Р30УЗК |  | Номинальная длина шкалы, м 30. | Допускаемое отклонение действительной длины интервалов шкалы при температуре 20 °С, мм миллиметровог | 12 | 615.65 | Да | 35278-07 | Нет | Нет
270281150047 | 4303-1 | Рулетка измерительная металлическая | D80 |  | Номинальная длина шкалы, м 15, 20, 25, 30, 40, 50 | Класс точности 2, 3 | 12 | 1368.1 | Да | 21096-12 | Нет | Нет
270281150048 | 4303-1 | Рулетка измерительная металлическая | VEGA LI30, VEGA LI50 |  | Диапазон измерений, мм 0…30, 0…50. |  | 12 | 615.65 | Да | 41292-09 | Нет | Нет
270281150049 | 4303-1 | Рулетка измерительная металлическая | Geobox |  | Номинальная длина шкалы, м 30, 50. | Класс точности 2. | 12 | 615.65 | Да | 36016-07 | Нет | Нет
270281150050 | 4303-1 | Рулетка измерительная металлическая | D 80 |  | Номинальная длина шкалы, м 25, 30, 40, 50, 60, 75, 100. |  | 24 | 615.65 | Да | 21096-01 | Нет | Нет
270281150051 | 4303-1 | Рулетка измерительная металлическая | Р30УЗК, Р50УЗК, Р100УЗК | - | Длина 30, 50 и 100 м | Погрешности длины интервалов, мм миллиметрового ±0,2; сантиметрового ±0,3; дециметрового ±0,4. | 2 года; с 2001 г. - 1 год | 615.65 | Да | 11505-92 | Нет | Нет
270281150052 | 4303-1 | Рулетка измерительная металлическая | YAMAYO STILON | ZNX30-3X, ZNX50-3X, ZNX100-3X, ZNR30, ZNR50, ZNR100 | Номинальная длина шкалы, м 30, 50, 100. | Класс точности 2. | 12 | 615.65 | Да | 32251-06 | Нет | Нет
270281150053 | 4303-1 | Рулетка измерительная металлическая | TS30/2, TS50/2, TR20/5, TR30/5, TR50/5, TC30/5, YC50, PR100/5 | - | Длина, м: 30, 50, 100. | Класс точности 2, 3 | 12 | 615.65 | Да | 22003-07 | Нет | Нет
270281150054 | 4303-1 | Рулетка измерительная металлическая | UM3M, UM5M, EX10/5, EX20/5, TS20/2, TS30/2, TS50/2, TR20/5, TR30/5, TR50/5, TC30/5, YC50/5, YR30/5, |  | Длина, м: 30, 50, 100. | Класс точности 3. | 12 | 615.65 | Да | 22003-01 | Нет | Нет
270281150055 | 4303-1 | Рулетка измерительная металлическая | РК |  | Диапазон измерений до 100 м |  | 12 | 615.65 | Да | 4532-74 | Нет | Нет
270281150056 | 4303-1 | Рулетка измерительная металлическая | ОПК3-50АУТ/1 |  | Диапазон измерений 50 м |  | 12 | 615.65 | Да | 4539-74 | Нет | Нет
270281150057 | 4303-1 | Рулетка измерительная металлическая 2-го класса точности | Р30У2К, Р50У2К, Р100У2К, Р30Н2К, Р50Н2К, Р100Н2К |  | Номинальная длина шкалы, м 30; 50; 100 | Класс точности 2. | 12 | 615.65 | Да | 29631-05 | Нет | Нет
270281150058 | 4303-1 | Рулетка измерительная металлическая 2-го класса точности | Р1У2К, Р1Н2К, Р2У2К, Р2Н2К, Р3У2Д, Р3У2К, Р3Н2К, Р5У2Д, Р5У2К, Р5У2Г, Р5Н2К, Р5Н2Г, Р10У2К, Р10У2Г, |  | Номинальная длина шкалы рулетки, м 30, 50, 100. | Допускаемое отклонение действительной длины интервалов шкал рулеток от нанесенной на шкале при темпе | 12 | 615.65 | Да | 55464-13 | Нет | Нет
270281150059 | 4303-1 | Рулетка измерительная металлическая с грузом | РНГ |  | Номинальная длина шкалы, мм 15000, 20000. | Класс точности 2, 3 | 12 | 1368.1 | Да | 43611-10 | Нет | Нет
270281150061 | 4303-1 | Рулетка электронная измерительная металлическая | РУГ-РЭМИ, РУК-РЭМИ, мод. Р5У3Г-РЭМИ5, Р10У3Г-РЭМИ10, Р20У3Г-РЭМИ20, Р30У3К-РЭМИ30, Р50У3К-РЭМИ50 |  | Диапазон измерений, м 5, 10 |  | 12 | 704.57 | Да | 48446-11 | Нет | Нет
270281150062 | 4303-1 | Рулетка измерительная длиной 5 м с грузом 0,4 и 0,7 кг |  |  | Номинальная длина 5 м. | Класс точности 1. | 24 | 704.57 | Да | 20279-00 | Нет | Нет
270281150063 | 4303-1 | Рулетка измерительная металлическая | D 80 |  | Номинальная длина шкалы, м 5, 10 |  | 24 | 704.57 | Да | 21096-01 | Нет | Нет
270281150064 | 4303-1 | Рулетка измерительная металлическая | D80 |  | Номинальная длина шкалы, м 5, 10 | Класс точности 2, 3 | 12 | 704.57 | Да | 21096-12 | Нет | Нет
270281150065 | 4303-1 | Рулетка измерительная металлическая | Р10УЗГ, Р20УЗГ |  | Номинальная длина шкалы, м 10 | Допускаемое отклонение действительной длины интервалов шкалы при температуре 20 °С, мм миллиметровог | 12 | 704.57 | Да | 15860-12 | Нет | Нет
270281150066 | 4303-1 | Рулетка измерительная металлическая | Р5У3Г, Р5Н3Г, Р10У3Г, Р10Н3Г, Р20У3Г, Р20Н3Г, Р50У3Г, Р50Н3Г |  | Диапазон измерений, м 5, 10 |  | 12 | 704.57 | Да | 43003-09 | Нет | Нет
270281150068 | 4303-1 | Рулетка измерительная металлическая | UM3M, UM5M, EX10/5, EX20/5, TS20/2, TS30/2, TS50/2, TR20/5, TR30/5, TR50/5, TC30/5, YC50/5, YR30/5, | - | Класс точности 3. | - | 12 | 704.57 | Нет | 22003-01 | Нет | Нет
270281150069 | 4303-1 | Рулетка измерительная металлическая | Р10УЗГ, Р20УЗГ |  | Номинальная длина шкалы 10 м | Погрешность ±0,3 мм. | 12 | 704.57 | Да | 15860-96 | Нет | Нет
270281150070 | 4303-1 | Рулетка измерительная металлическая | Р5Н3Г, Р10Н3Г, Р20Н3Г |  | Номинальная длина шкалы вместе с грузом, м для типоразмеров: Р5Н3Г - 5, Р10Н3Г - 10 | Класс точности 3 по ГОСТ 7502-89. | 12 | 704.57 | Да | 19246-00 | Нет | Нет
270281150071 | 4303-1 | Рулетка измерительная металлическая 2-го и 3-го классов точности | Р5У2Г, Р5Н2Г, Р5Н3Г, Р5УЗГ, Р10У2Г, Р10Н2Г, Р10Н3Г, Р10УЗГ |  | Номинальная длина шкалы до 10 м | КТ 2, 3 | 12 | 704.57 | Да | 46391-11 | Нет | Нет
270281150072 | 4303-1 | Рулетка измерительная металлическая 2-го класса точности | Р5У2Г, Р10У2Г, Р5Н2Г, Р10Н2Г |  | Номинальная длина шкалы, м 1; 2; 3; 5; 10 | Класс точности 2. | 12 | 704.57 | Да | 29631-05 | Нет | Нет
270281150073 | 4303-1 | Рулетка измерительная металлическая 2-го класса точности | Р5У2Г, Р5Н2Г, Р10У2Г, Р10Н2Г | - | Номинальная длина шкалы рулетки: 5, 10 м | Допускаемое отклонение действительной длины интервалов шкал рулеток от нанесенной на шкале при темпе | 12 | 704.57 | Да | 55464-13 | Нет | Нет
270281150074 | 4303-1 | Рулетка металлическая измерительная 3-го класса точности с грузом | Р10У3Г, Р20У3Г |  | Длина измерительной ленты, мм 10000 |  | 12 | 704.57 | Да | 21587-07 | Нет | Нет
270281150075 | 4303-1 | Рулетка металлическая измерительная 3-го класса точности с грузом | Р10УЗГ, Р20УЗГ |  | Длина измерительной ленты, м 10 | Погрешность ±0,4 мм. | 12 | 704.57 | Да | 21587-01 | Нет | Нет
270281150076 | 4303-1 | Рулетка металлическая измерительная с лотом | РЛ 10-У(Н)-ПХП, РЛ 20-У(Н)-ПХП, РЛ 30-У(Н)-ПХП |  | Диапазон измерений, м 10 | Класс точности 3 по ГОСТ 7502-98 | 12 | 704.57 | Да | 39845-08 | Нет | Нет
270281150077 | 4303-1 | Рулетка с грузом для измерения уровня нефтепродуктов | Р10УЗГА, Р15УЗГА, Р20УЗГА |  | Длина измерительной ленты 10 м | Погрешность 1,0 мм. | 24 | 704.57 | Да | 15548-96 | Нет | Нет
270281150078 | 4303-1 | Рулетка с грузом для измерения уровня нефтепродуктов | Р10УЗГ, Р20УЗГ |  | Длина измерительной ленты, м 10 | Погрешность ±0,5 мм. | 12 | 704.57 | Да | 26942-04 | Нет | Нет
270281150079 | 4303-1 | Рулетка измерительная металлическая | Р5У3Г, Р5Н3Г, Р10У3Г, Р10Н3Г, Р20У3Г, Р20Н3Г, Р50У3Г, Р50Н3Г |  | Диапазон измерений, м 20, 50 |  | 12 | 1368.1 | Да | 43003-09 | Нет | Нет
270281150080 | 4303-1 | Рулетка измерительная металлическая | Р5Н3Г, Р10Н3Г, Р20Н3Г |  | Номинальная длина шкалы вместе с грузом, м для типоразмеров: Р20Н3Г - 20. | Класс точности 3 по ГОСТ 7502-89. | 12 | 1368.1 | Да | 19246-00 | Нет | Нет
270281150081 | 4303-1 | Рулетка измерительная металлическая | Р10У3, Р20У3 |  | Номинальная длина шкалы 20 м Р20УЗГ. | Погрешность ±0,40 мм. Класс точности 3. | 24 | 1368.1 | Да | 18208-99 | Нет | Нет
270281150082 | 4303-1 | Рулетка измерительная металлическая | Р10УЗГ, Р20УЗГ |  | Номинальная длина шкалы 20 м | Погрешность ±0,3 мм. | 12 | 1368.1 | Да | 15860-96 | Нет | Нет
270281150083 | 4303-1 | Рулетка измерительная металлическая | Р10УЗГ, Р20УЗГ |  | Номинальная длина шкалы, м 20. | Допускаемое отклонение действительной длины интервалов шкалы при температуре 20 °С, мм миллиметровог | 12 | 1368.1 | Да | 15860-12 | Нет | Нет
270281150084 | 4303-1 | Рулетка измерительная металлическая 2-го и 3-го классов точности | Р20У2Г, Р20Н2Г |  | Номинальная длина шкалы до 20 м | КТ 2, 3 | 12 | 1368.1 | Да | 46391-11 | Нет | Нет
270281150085 | 4303-1 | Рулетка измерительная металлическая 2-го класса точности | Р20У2Г, Р30У2Г, Р100У2Г, Р20Н2Г, Р30Н2Г, Р100Н2Г |  | Номинальная длина шкалы, м 20; 30; 50; 100. | Класс точности 2. | 12 | 1368.1 | Да | 29631-05 | Нет | Нет
270281150086 | 4303-1 | Рулетка металлическая измерительная 3-го класса точности с грузом | Р10У3Г, Р20У3Г |  | Длина измерительной ленты, мм 20000. |  | 12 | 1368.1 | Да | 21587-07 | Нет | Нет
270281150087 | 4303-1 | Рулетка металлическая измерительная с лотом | РЛ 10-У(Н)-ПХП, РЛ 20-У(Н)-ПХП, РЛ 30-У(Н)-ПХП |  | Диапазон измерений, м 20,30 | Класс точности 3 по ГОСТ 7502-98 | 12 | 1368.1 | Да | 39845-08 | Нет | Нет
270281150088 | 4303-1 | Рулетка с грузом для измерения уровня нефтепродуктов | Р10УЗГА, Р15УЗГА, Р20УЗГА |  | Длина измерительной ленты 15; 20 м | Погрешность 1,0 мм. | 24 | 1368.1 | Да | 15548-96 | Нет | Нет
270281150089 | 4303-1 | Рулетка с грузом для измерения уровня нефтепродуктов | Р10УЗГ, Р20УЗГ |  | Длина измерительной ленты, м 20 | Погрешность ±0,5 мм. | 12 | 1368.1 | Да | 26942-04 | Нет | Нет
270281150090 | 4303-1 | Рулетка | РС |  |  |  | 12 | 615.65 | Да | 360-49 | Нет | Нет | С 2021 года поставить нерегулируемую цену
270281150091 | 4303-1 | Рулетка металлическая измерительная 3-го класса точности с грузом | Р10УЗГ, Р20УЗГ |  | Длина измерительной ленты, м 20. | Погрешность ±0,4 мм. | 12 | 1368.1 | Да | 21587-01 | Нет | Нет
270281150092 | 4303-1 | Рулетка электронная измерительная металлическая | РУГ-РЭМИ, РУК-РЭМИ, мод. Р5У3Г-РЭМИ5, Р10У3Г-РЭМИ10, Р20У3Г-РЭМИ20, Р30У3К-РЭМИ30, Р50У3К-РЭМИ50 |  | Диапазон измерений, м 20, 30, 50. |  | 12 | 1368.1 | Да | 48446-11 | Нет | Нет
270281150093 | 4303-1 | Рулетка измерительная металлическая | UM3M, UM5M, EX10/5, EX20/5, TS20/2, TS30/2, TS50/2, TR20/5, TR30/5, TR50/5, TC30/5, YC50/5, YR30/5, |  | Диапазон измерений, м 20 | Класс точности 3 | 12 | 321.5 | Да | 22003-01 | Нет | Нет
270281150094 | 4303-1 | Рулетка измерительная металлическая | Р10У3 и Р20У3 |  | Номинальная длина шкалы 10 м Р10УЗГ | Погрешность ±0,40 мм. Класс точности 3. | 24 | 704.57 | Да | 18208-99 | Нет | Нет
270281150095 | 4303-1 | Рулетка измерительная металлическая 2-го и 3-го классов точности | Р30У3Г, Р50У3Г, Р100У3Г, Р5Н3Г, Р10Н3Г, Р20Н3Г, Р30Н3Г, Р50Н3Г, Р1У3К, Р2У3К, Р3У3К, Р5У3К, Р10У3К, |  | Номинальная длина шкалы, м 20 |  | 12 | 321.5 | Да | 46391-11 | Нет | Нет
270281150096 | 4303-1 | Рулетка измерительная металлическая 2-го и 3-го классов точности | Р30У3Г, Р50У3Г, Р100У3Г, Р5Н3Г, Р10Н3Г, Р20Н3Г, Р30Н3Г, Р50Н3Г, Р1У3К, Р2У3К, Р3У3К, Р5У3К, Р10У3К, |  | Номинальная длина шкалы, м 30, 50, 100. |  | 12 | 1368.1 | Да | 46391-11 | Нет | Нет
270281150098 | 4303-1 | Рулетка измерительная металлическая | ЭВДЗ-1БУЛ/I вид I, ЭВДЗ-1БУЛ/I вид II, ЭВДЗ-1БУЛ/I вид III, ЭВДЗ-2БУЛ/I вид I; ЭВДЗ-2БУЛ/I вид II, Э |  | 30, 50 и 100 м | Погрешности длины интервалов, мм миллиметрового ±0,2; сантиметрового ±0,3; дециметрового ±0,4. | 24 | 615.65 | Да | 11505-88 | Нет | Нет
270384140002 | 4303-1 | Штангенциркуль | ШЦ-1-125-0,1 |  | Диапазон измерений 0…250 мм, значение отсчета по нониусу 0,1 мм |  | 12 | 949 | Нет | 260-01 | Нет | Нет
270384140003 | 4303-1 | Штангенциркуль | ШЦ-1 |  | Диапазон измерений, мм 0…125; 0…150. | Класс точности 1; 2. | 12 | 949 | Нет | 260-03 | Нет | Нет
270384140004 | 4303-1 | Штангенциркуль | ШЦ-I |  | Диапазон измерений 0…300 мм. | Класс точности 1; 2. | 12 | 949 | Нет | 260-05 | Нет | Нет
270384140005 | 4303-1 | Штангенциркуль | 1004 |  | Диапазон 0…125 мм. | Пределы погрешности ±0,1 мм. | 12 | 949 | Нет | 260-88 | Нет | Нет
270384140006 | 4303-1 | Штангенциркуль с диапазоном измерения 0…250 мм; Штангенциркуль | ШЦ-11-250, ШЦ-11-250А, мод. 220111, 220112, 220121, 220122, 220123, 220124 | - | Диапазон измерений 0…250 мм, значение отсчета по нониусу 0,1 мм | - | 12 | 949 | Нет | 260-91 | Нет | Нет
270384216001 | 4303-1 | Штангенциркуль | ШЦ-III |  | Диапазон измерений, мм 0…400, 0…500, 250…630. | Класс точности 1. | 12 | 1059 | Нет | 7706-00 | Нет | Нет
270384140007 | 4303-1 | Штангенциркуль | ШЦ-1-150-0,05 |  | Диапазон измерения 0…150 мм. | Погрешность ± 0,05 мм | 12 | 949 | Нет | 13575-01 | Нет | Нет
270384140008 | 4303-1 | Штангенциркуль | DIN 862 |  | Диапазон измерений 0…300 мм | Пределы допускаемой абсолютной погрешности ± 0,05 мм | 12 | 949 | Нет | 20222-00 | Нет | Нет
270384140009 | 4303-1 | Штангенциркуль | 560 |  | Диапазон измерений 0…150 мм | Пределы допускаемой абсолютной погрешности ± 0,05 мм | 12 | 949 | Нет | 20223-00 | Нет | Нет
270384140010 | 4303-1 | Штангенциркуль цифровой | Absolute серии 500 |  | Диапазон измерений 0…200 мм | Пределы допускаемой абсолютной погрешности ± 0,02 мм | 12 | 949 | Нет | 20224-00 | Нет | Нет
270384140011 | 4303-1 | Штангенциркуль цифровой | Absolute серии 500 |  | Диапазон измерений 0…200 мм | ПогрешностьПределы допускаемой абсолютной погрешности | 12 | 949 | Нет | 20224-00 | Нет | Нет
270384140012 | 4303-1 | Штангенциркуль с отсчетом по круговой шкале |  |  | Диапазон измерений 0…150 мм | Пределы допускаемой абсолютной погрешности ± 0,02 мм | 12 | 949 | Нет | 20225-00 | Нет | Нет
270384140013 | 4303-1 | Штангенциркуль | TESA CCMA, TESA CCMA-M, ETALON 125 |  | Пределы измерения 0…150 мм. | Пределы допускаемой абсолютной погрешности, мм ±0,03 | 12 | 949 | Нет | 20671-00 | Нет | Нет
270384140014 | 4303-1 | Штангенциркуль | TESA CCMA, TESA CCMA-M, TESA CCMA-Р, ETALON 125 |  | Пределы измерений 0…150 мм. | Пределы допускаемой абсолютной погрешности, мм ±0,03 | 12 | 949 | Нет | 20671-03 | Нет | Нет
270384140015 | 4303-1 | Штангенциркуль с цифровым отсчетом | TESA EAGLE, TESA DIGIT-CAL, DIGIT-CAL RS, TESA-CAL IP65, INTERRAPID, TESA CAL IP67, TESA SHOP CAL, M |  | Пределы измерения, мм 0…150. |  | 12 | 949 | Нет | 20672-05 | Нет | Нет
270384140017 | 4303-1 | Штангенциркуль | ETALON |  | Пределы измерений, мм 0…150. |  | 12 | 949 | Нет | 20673-05 | Нет | Нет
270384140018 | 4303-1 | Штангенциркуль | ETALON |  | Пределы измерений, мм 0…200; 0…300. |  | 12 | 949 | Нет | 20673-05 | Нет | Нет
270384216002 | 4303-1 | Штангенциркуль | ETALON |  | Пределы измерений, мм 0…400; 0…500; 0…600. |  | 12 | 1059 | Нет | 20673-05 | Нет | Нет
270384140019 | 4303-1 | Штангенциркуль | ШЦ-I, ШЦ-II, ШЦ-III |  | Диапазон измерения, мм 0…125, 0…150. |  | 24 | 949 | Нет | 22088-07 | Нет | Нет
270384140020 | 4303-1 | Штангенциркуль | ШЦ-I, ШЦ-II, ШЦ-III |  | Диапазон измерения, мм 0…200, 0…300, 0…160, 0…250. |  | 24 | 949 | Нет | 22088-07 | Нет | Нет
270384216003 | 4303-1 | Штангенциркуль | ШЦ-I, ШЦ-II, ШЦ-III |  | Диапазон измерения, мм 0…400, 0…500 |  | 24 | 1059 | Нет | 22088-07 | Нет | Нет
270384140021 | 4303-1 | Штангенциркуль цифровой | ABSOLUTE Digimatic серий 500, 550, 551 |  | Диапазоны измерения, мм 0…150. | Пределы допускаемой абсолютной погрешности 0,02 мм | 12 | 949 | Нет | 22542-02 | Нет | Нет
270384140022 | 4303-1 | Штангенциркуль цифровой | ABSOLUTE Digimatic серий 500, 550, 551 |  | Диапазоны измерения, мм 0…200,0…300. | Пределы допускаемой абсолютной погрешности 0,03…0,05 мм | 12 | 949 | Нет | 22542-02 | Нет | Нет
270384216004 | 4303-1 | Штангенциркуль цифровой | ABSOLUTE Digimatic серий 500, 550, 551 |  | Диапазоны измерения, мм 0…450,0…500,0…600 | Пределы допускаемой абсолютной погрешности 0,05…0,06 мм | 12 | 1059 | Нет | 22542-02 | Нет | Нет
270384140023 | 4303-1 | Штангенциркуль универсальный цифровой | 25ES |  | Диапазоны измерения, мм наружных измерений 0…300 |  | 12 | 949 | Нет | 22549-02 | Нет | Нет
270384216005 | 4303-1 | Штангенциркуль универсальный цифровой | 25ES |  | Диапазоны измерения, мм наружных измерений 0…600, внутренних 25…625 |  | 12 | 1059 | Нет | 22549-02 | Нет | Нет
270384140024 | 4303-1 | Штангенциркуль цифровой | 18ES |  | Диапазоны измерения 0…300 мм | Погрешность 0,04 мм. | 12 | 949 | Нет | 22550-02 | Нет | Нет
270384216006 | 4303-1 | Штангенциркуль цифровой | 18ES |  | Диапазоны измерения 0…600 мм | Пределы допускаемой абсолютной погрешности 0,04 мм. | 12 | 1059 | Нет | 22550-02 | Нет | Нет
270384140025 | 4303-1 | Штангенциркуль | 10057, 12072, 10023, 10007 |  | Диапазоны измерений, мм 0…150. | Пределы допускаемой абсолютной погрешности, мм ±0,04; ±0,04; ±0,02; ±0,05. | 12 | 949 | Нет | 23529-02 | Нет | Нет
270384140026 | 4303-1 | Штангенциркуль | 10057, 12072, 10023, 10007 |  | Диапазоны измерений, мм 0…200; 0…300. | Пределы допускаемой абсолютной погрешности, мм ±0,04; ±0,04; ±0,02; ±0,05. | 12 | 949 | Нет | 23529-02 | Нет | Нет
270384140027 | 4303-1 | Штангенциркуль | ШЦ-1, ШЦЦ-1, ШЦК-1, ШЦ-II, ШЦЦ-II, ШЦ-III, ШЦЦ-III, ШЦЦС-115, ШЦЦС-116, ШЦЦС-123 |  | Диапазоны измерения, мм 0…75; 0…100; 0…125; 0…150; |  | 12 | 949 | Нет | 24156-02 | Нет | Нет
270384140028 | 4303-1 | Штангенциркуль | ШЦ-1, ШЦЦ-1, ШЦК-1, ШЦ-II, ШЦЦ-II, ШЦ-III, ШЦЦ-III, ШЦЦС-115, ШЦЦС-116, ШЦЦС-123 |  | Диапазоны измерения, мм 0…200; 0…250; 0…300; |  | 12 | 949 | Нет | 24156-02 | Нет | Нет
270384216007 | 4303-1 | Штангенциркуль | ШЦ-1, ШЦЦ-1, ШЦК-1, ШЦ-II, ШЦЦ-II, ШЦ-III, ШЦЦ-III, ШЦЦС-115, ШЦЦС-116, ШЦЦС-123 |  | Диапазоны измерения, мм 0…400; 0…500; 0…600; |  | 12 | 1059 | Нет | 24156-02 | Нет | Нет
270384140029 | 4303-1 | Штангенциркуль | ШЦ-II |  | Диапазоны измерений, мм 0…250; 0…300; | Класс точности при значении отсчета по нониусу 0,1 мм 1 или 2. | 12 | 949 | Нет | 25387-03 | Нет | Нет
270384216008 | 4303-1 | Штангенциркуль | ШЦ-II |  | Диапазоны измерений, мм 0…400; 0…500; 250…630. | Класс точности при значении отсчета по нониусу 0,1 мм 1 или 2. | 12 | 1059 | Нет | 25387-03 | Нет | Нет
270384140030 | 4303-1 | Штангенциркуль | ШЦ, ШЦЦ, ШЦК | ШЦ-150, ШЦ-200, ШЦ-300, ШЦЦ-150, ШЦЦ-200, ШЦЦ-300, ШЦК-150, ШЦК-200, ШЦК-300 | от 0 до 300 мм | Погрешности, мм ±0,02; ±0,03; ±0,04 | 12 | 949 | Нет | 26095-03 | Нет | Нет
270384140031 | 4303-1 | Штангенциркуль | S235 150/200/300 и UL III 300/600/1000/1500 |  | Диапазоны измерений, мм 0…150. | Погрешность, мм до 100 мм ±0,02; свыше 100 мм ±0,03. | 12 | 949 | Нет | 26107-03 | Нет | Нет
270384140032 | 4303-1 | Штангенциркуль | S235 150/200/300 и UL III 300/600/1000/1500 |  | Диапазоны измерений, мм 0…200; 0…300. | Погрешность, мм до 100 мм ±0,02; свыше 100 мм ±0,03. | 12 | 949 | Нет | 26107-03 | Нет | Нет
270384140033 | 4303-1 | Штангенциркуль с цифровым отсчетным устройством | ШЦЦ-1-150-0,01 |  | Диапазон измерений 0…150 мм | Пределы допускаемой абсолютной погрешности ±0,03 мм. | 12 | 949 | Нет | 26938-04 | Нет | Нет
270384140034 | 4303-1 | Штангенциркуль | ШЦ 200, мод. ШЦС 200, ШЦСУ 200, ШЦГ 200 |  | Диапазон измерений, мм 0…200 |  | 12 | 949 | Нет | 28051-04 | Нет | Нет
270384140035 | 4303-1 | Штангенциркуль | SOMET |  | Измеряемая длина, мм 0…160; 0…200; 0…300; |  | 12 | 949 | Нет | 28200-04 | Нет | Нет
270384216009 | 4303-1 | Штангенциркуль | SOMET |  | Измеряемая длина, мм 0…500; 0…630; |  | 12 | 1059 | Нет | 28200-04 | Нет | Нет
270384140036 | 4303-1 | Штангенциркуль цифровой | 500, 550, 551,552, 573 |  | Диапазоны измерений, мм 0…100; 0…150; |  | 12 | 949 | Нет | 30380-05 | Нет | Нет
270384140037 | 4303-1 | Штангенциркуль цифровой | 500, 550, 551,552, 573 |  | Диапазоны измерений, мм 0…180; 0…200; 0…300; |  | 12 | 949 | Нет | 30380-05 | Нет | Нет
270384216010 | 4303-1 | Штангенциркуль цифровой | 500, 550, 551,552, 573 |  | Диапазоны измерений, мм 0…450; 0…500; 0…600; |  | 12 | 1059 | Нет | 30380-05 | Нет | Нет
270384140038 | 4303-1 | Штангенциркуль для измерений пазов | ETALON / ROCH |  | Диапазон измерений, мм 10…160; 20…160; 26…200; 30…250; 35…300. | Погрешность 50 мкм. | 12 | 949 | Нет | 30452-05 | Нет | Нет
270384140039 | 4303-1 | Штангенциркуль нониусный | 160, 522, 530, 531, 532, 533, 534, 536, 560 |  | Диапазоны измерений, мм 0…200, 0…300. |  | 12 | 949 | Нет | 30891-12 | Нет | Нет
270384216011 | 4303-1 | Штангенциркуль нониусный | 160, 522, 530, 531, 532, 533, 534, 536, 560 |  | Диапазоны измерений, мм 0…450, 0…600. |  | 12 | 1059 | Нет | 30891-12 | Нет | Нет
270384140040 | 4303-1 | Штангенциркуль с ценой деления 0,05 мм | ШЦ-II-250 и ШЦ-II-250М |  | Диапазон измерений, мм 0…250. |  | 12 | 949 | Нет | 31063-06 | Нет | Нет
270384140041 | 4303-1 | Штангенциркуль электронный | Garant мод. 412601, 412611, 412613 |  | Диапазон измерений, мм 0…150. |  | 12 | 949 | Нет | 31215-06 | Нет | Нет
270384140042 | 4303-1 | Штангенциркуль | Holex мод. 415100, 415160, 415270, 415310, 415610, 417600 |  | Диапазон измерений , мм 0…300 |  | 12 | 949 | Нет | 31787-06 | Нет | Нет
270384216012 | 4303-1 | Штангенциркуль | Holex мод. 415100, 415160, 415270, 415310, 415610, 417600 |  | Диапазон измерений , мм 0…500 |  | 12 | 1059 | Нет | 31787-06 | Нет | Нет
270384140043 | 4303-1 | Штангенциркуль с круговой шкалой | 505 |  | Диапазон измерений наружных размеров и глубины, мм 0…300; внутренних размеров, мм 10…300. | Пределы допускаемой абсолютной погрешности, мм ±0,015, ±0,020, ±0,030, ±0,040. | 12 | 949 | Нет | 32061-12 | Нет | Нет
270384216013 | 4303-1 | Штангенциркуль | ШЦ, ШЦЦ, ШЦК |  | Диапазон измерений, мм от 300 до 500. |  | 12 | 1059 | Нет | 32108-14 | Нет | Нет
270384140044 | 4303-1 | Штангенциркуль | МИКРОТЕХ |  | Диапазон измерений, мм 0…125, 0…135, 0…150. |  | 12 | 949 | Нет | 32164-11 | Нет | Нет
270384140045 | 4303-1 | Штангенциркуль | МИКРОТЕХ |  | Диапазон измерений, мм 0…160, 0…200, 0…250, 0…300. |  | 12 | 949 | Нет | 32164-11 | Нет | Нет
270384216014 | 4303-1 | Штангенциркуль | МИКРОТЕХ |  | Диапазон измерений, мм 0…400, 0…450, 0…500, 0…600. |  | 12 | 1059 | Нет | 32164-11 | Нет | Нет
270384140046 | 4303-1 | Штангенциркуль | МИКРОТЕХ |  | Диапазон измерений, мм 20…150 |  | 12 | 949 | Нет | 32164-11 | Нет | Нет
270384140047 | 4303-1 | Штангенциркуль | МИКРОТЕХ |  | Диапазон измерений, мм 30…300 |  | 12 | 949 | Нет | 32164-11 | Нет | Нет
270384140048 | 4303-1 | Штангенциркуль | VOGEL мод. 20002, 20003, 20013, 20014, 20020, 20027, 20028, 20029, 20100, 20101, 20102, 20103, 20105 |  | Диапазон измерений, мм 0…70; 0…150 |  | 12 | 949 | Нет | 32664-08 | Нет | Нет
270384140049 | 4303-1 | Штангенциркуль | VOGEL мод. 20002, 20003, 20013, 20014, 20020, 20027, 20028, 20029, 20100, 20101, 20102, 20103, 20105 |  | Диапазон измерений, мм 0…200, 0…300 |  | 12 | 949 | Нет | 32664-08 | Нет | Нет
270384216015 | 4303-1 | Штангенциркуль | VOGEL мод. 20002, 20003, 20013, 20014, 20020, 20027, 20028, 20029, 20100, 20101, 20102, 20103, 20105 |  | Диапазон измерений, мм 0…450; 0…600 |  | 12 | 1059 | Нет | 32664-08 | Нет | Нет
270384140050 | 4303-1 | Штангенциркуль с отсчетом по нониусу | 16N, 16FN, 16GN, 16DN, 18N, 18DN |  | Диапазон измерений, мм 0…150 |  | 12 | 949 | Нет | 33316-06 | Нет | Нет
270384216016 | 4303-1 | Штангенциркуль с отсчетом по нониусу | 16N, 16FN, 16GN, 16DN, 18N, 18DN |  | Диапазон измерений, мм 0…500 |  | 12 | 1059 | Нет | 33316-06 | Нет | Нет
270384140051 | 4303-1 | Штангенциркуль с отсчетом по нониусу | 16N, 16FN, 16GN, 16DN, 18N, 18DN |  | Диапазон измерений, мм 0…200, 0…300 |  | 12 | 949 | Нет | 33316-06 | Нет | Нет
270384140052 | 4303-1 | Штангенциркуль с цифровым отсчетом | 16EX, 16EW, 16EXC, 16EXP, 18EX, 18ЕХР |  | Диапазон измерений, мм 0…150 |  | 12 | 949 | Нет | 33318-06 | Нет | Нет
270384140053 | 4303-1 | Штангенциркуль с цифровым отсчетом | 16EX, 16EW, 16EXC, 16EXP, 18EX, 18ЕХР |  | Диапазон измерений, мм 0…300. |  | 12 | 949 | Нет | 33318-06 | Нет | Нет
270384216017 | 4303-1 | Штангенциркуль с цифровым отсчетом | 16EX, 16EW, 16EXC, 16EXP, 18EX, 18ЕХР |  | Диапазон измерений, мм 0…600 |  | 12 | 1059 | Нет | 33318-06 | Нет | Нет
270384140054 | 4303-1 | Штангенциркуль с отсчетом по круговой шкале | 16 U |  | Диапазон измерений 0…150 мм. Погрешность 0,03 мм. |  | 12 | 949 | Нет | 33387-06 | Нет | Нет
270384140056 | 4303-1 | Штангенциркуль с цифровым отсчетным устройством | ШЦЦ, мод. ШЦЦ I, ШЦЦ II, ШЦЦ III | - | от 0-125 до 0-300 мм | Пределы допускаемой абсолютной погрешности ±0,03…±0,20 мм. | 12 | 949 | Нет | 33745-07 | Нет | Нет
270384140057 | 4303-1 | Штангенциркуль встроенный | 31 ES, 32 ES |  | Диапазон измерений, мм 0…100, 0…150. | Погрешности, мм 0,02; 0,03. | 12 | 949 | Нет | 33842-07 | Нет | Нет
270384140058 | 4303-1 | Штангенциркуль встроенный | 31 ES, 32 ES |  | Диапазон измерений, мм 0…200. | Погрешности, мм 0,02; 0,03. | 12 | 949 | Нет | 33842-07 | Нет | Нет
270384140059 | 4303-1 | Штангенциркуль с отсчетом по нониусу | 0184, 0185, 0188, 0189, 0194, 0195, 0198, 0199, 0203, DUO-FIX 0190 |  | Диапазон измерений, мм 0…150 | Погрешности, мм ±0,05; ±0,03. | 12 | 949 | Нет | 34139-07 | Нет | Нет
270384140060 | 4303-1 | Штангенциркуль с отсчетом по нониусу | 0184, 0185, 0188, 0189, 0194, 0195, 0198, 0199, 0203, DUO-FIX 0190 |  | Диапазон измерений, мм 0…200. | Погрешности, мм ±0,05; ±0,03. | 12 | 949 | Нет | 34139-07 | Нет | Нет
270384140061 | 4303-1 | Штангенциркуль с отсчетом по нониусу | 0230, 0231, 0234, 0235, 0236, 0237 |  | Диапазон измерений, мм 0…200; 0…250; 0…300 |  | 12 | 949 | Нет | 34140-07 | Нет | Нет
270384216018 | 4303-1 | Штангенциркуль с отсчетом по нониусу | 0230, 0231, 0234, 0235, 0236, 0237 |  | Диапазон измерений, мм 0…400; 0…500; 0…600 |  | 12 | 1059 | Нет | 34140-07 | Нет | Нет
270384140062 | 4303-1 | Штангенциркуль с цифровым отсчетом | DIGI-MET 0220, DIGI-MET 0221 |  | Диапазон измерений, мм 0…150. Погрешность ±0,03 мм. | Погрешность ±0,03 мм. | 12 | 949 | Нет | 34141-07 | Нет | Нет
270384140063 | 4303-1 | Штангенциркуль с цифровым отсчетом | DIGI-MET 0220, DIGI-MET 0221 |  | Диапазон измерений, мм 0…200; 0…300 | Погрешность ±0,03 мм. | 12 | 949 | Нет | 34141-07 | Нет | Нет
270384216019 | 4303-1 | Штангенциркуль с цифровым отсчетом | DIGI-MET 0220, DIGI-MET 0221 |  | Диапазон измерений, мм 0…500. | Погрешность ±0,03 мм. | 12 | 1059 | Нет | 34141-07 | Нет | Нет
270384140064 | 4303-1 | Штангенциркуль с отсчетом по круговой шкале | 0217, 0218 |  | Диапазон измерений, мм 0…150 | Погрешность ±0,03 мм. | 12 | 949 | Нет | 34169-07 | Нет | Нет
270384140065 | 4303-1 | Штангенциркуль с отсчетом по круговой шкале | 0217, 0218 |  | Диапазон измерений, мм 0…200. | Погрешность ±0,03 мм. | 12 | 949 | Нет | 34169-07 | Нет | Нет
270384140066 | 4303-1 | Штангенциркуль с цифровым отсчетом | 16 EXV |  | Диапазон измерений, мм 0…200. | Погрешность 0,03 мм. | 12 | 949 | Нет | 35377-07 | Нет | Нет
270384140067 | 4303-1 | Штангенциркуль | ШЦ-I, ШЦЦ-I, ШЦК-I, ШЦ-II, ШЦЦ-II, ШЦ-III, ШЦЦ-III, ШЦ-V, ШЦЦ-V, ШЦЦС-115, ШЦЦС-116, ШЦЦС-123 |  | Диапазон измерения, мм 0…75, 0…100, 0…125, 0…150. |  | 12 | 949 | Нет | 35795-07 | Нет | Нет
270384140068 | 4303-1 | Штангенциркуль | ШЦ-I, ШЦЦ-I, ШЦК-I, ШЦ-II, ШЦЦ-II, ШЦ-III, ШЦЦ-III, ШЦ-V, ШЦЦ-V, ШЦЦС-115, ШЦЦС-116, ШЦЦС-123 |  | Диапазон измерения, мм 0…200, 0…250, 0…300. |  | 12 | 949 | Нет | 35795-07 | Нет | Нет
270384216020 | 4303-1 | Штангенциркуль | ШЦ-I, ШЦЦ-I, ШЦК-I, ШЦ-II, ШЦЦ-II, ШЦ-III, ШЦЦ-III, ШЦ-V, ШЦЦ-V, ШЦЦС-115, ШЦЦС-116, ШЦЦС-123 |  | Диапазон измерения, мм 0…400, 0…500, 0…600. |  | 12 | 1059 | Нет | 35795-07 | Нет | Нет
270384311001 | 4303-1 | Штангенциркуль | ШЦ-I, ШЦЦ-I, ШЦК-I, ШЦ-II, ШЦЦ-II, ШЦ-III, ШЦЦ-III, ШЦ-V, ШЦЦ-V, ШЦЦС-115, ШЦЦС-116, ШЦЦС-123 |  | Диапазон измерения, мм 0…800, 0…1000, 0…1500, 0…2000. |  | 12 | 1427 | Нет | 35795-07 | Нет | Нет
270384216021 | 4303-1 | Штангенциркуль с цифровым отсчетом | TESA INTERAPID Light, мод. TESA INTERAPID Light 300, TESA INTERAPID Light 600, TESA INTERAPID Light |  | Диапазон измерений, мм 0…330, 0…630 | Погрешности, мм ±0,03, ±0,04, ±0,06, ±0,15, ±0,25, ±0,35, ±0,45 | 12 | 1059 | Нет | 36217-07 | Нет | Нет
270384311002 | 4303-1 | Штангенциркуль с цифровым отсчетом | TESA INTERAPID Light, мод. TESA INTERAPID Light 300, TESA INTERAPID Light 600, TESA INTERAPID Light |  | Диапазон измерений, мм 0…1025, 0…1525, 0…2040, 0…2545, 0…3050. | Погрешности, мм ±0,03, ±0,04, ±0,06, ±0,15, ±0,25, ±0,35, ±0,45 | 12 | 1427 | Нет | 36217-07 | Нет | Нет
270384140069 | 4303-1 | Штангенциркуль нониусный с ножевидными губками для измерений внешних размеров и губками со скругленн | TESA |  | Диапазон измерений, мм 0…200, 0…250, 0…300 |  | 12 | 949 | Нет | 36227-07 | Нет | Нет
270384216022 | 4303-1 | Штангенциркуль нониусный с ножевидными губками для измерений внешних размеров и губками со скругленн | TESA |  | Диапазон измерений, мм 0…500, 0…600 |  | 12 | 1059 | Нет | 36227-07 | Нет | Нет
270384311003 | 4303-1 | Штангенциркуль нониусный с ножевидными губками для измерений внешних размеров и губками со скругленн | TESA |  | Диапазон измерений, мм 0…800, 0…1000 |  | 12 | 1207 | Нет | 36227-07 | Нет | Нет
270384140070 | 4303-1 | Штангенциркуль с цифровым отсчетом | TESA IP67 |  | Диапазон измерений, мм 0…200; 0…250; 0…300; |  | 12 | 949 | Нет | 36386-07 | Нет | Нет
270384216023 | 4303-1 | Штангенциркуль с цифровым отсчетом | TESA IP67 |  | Диапазон измерений, мм 0…500; 0…600; |  | 12 | 1059 | Нет | 36386-07 | Нет | Нет
270384311004 | 4303-1 | Штангенциркуль с цифровым отсчетом | TESA IP67 |  | Диапазон измерений, мм 0…800; 0…1000. |  | 12 | 1207 | Нет | 36386-07 | Нет | Нет
270384140071 | 4303-1 | Штангенциркуль с цифровой индикацией двусторонний с глубиномером | ШЦЦ-I |  | Диапазоны измерений, мм 0…125; 0…150; |  | 12 | 949 | Нет | 36462-07 | Нет | Нет
270384140072 | 4303-1 | Штангенциркуль с цифровой индикацией двусторонний с глубиномером | ШЦЦ-I |  | Диапазоны измерений, мм 0…200; 0…300; |  | 12 | 949 | Нет | 36462-07 | Нет | Нет
270384216024 | 4303-1 | Штангенциркуль с цифровой индикацией двусторонний с глубиномером | ШЦЦ-I |  | Диапазоны измерений, мм 0…400; 0…500. |  | 12 | 1059 | Нет | 36462-07 | Нет | Нет
270384140073 | 4303-1 | Штангенциркуль двусторонний с отсчетом по нониусу с глубиномером | C06/A, C03/1, C07/1, CSP/1 |  | Диапазон измерений, мм 0…150, 0…135. | Пределы допускаемой абсолютной погрешности, мм ±0,03; ±0,05. | 12 | 949 | Нет | 36464-07 | Нет | Нет
270384140074 | 4303-1 | Штангенциркуль двусторонний с отсчетом по нониусу с глубиномером | C06/A, C03/1, C07/1, CSP/1 |  | Диапазон измерений, мм 0…160, 0…200. | Пределы допускаемой абсолютной погрешности, мм ±0,03; ±0,04. | 12 | 949 | Нет | 36464-07 | Нет | Нет
270384140075 | 4303-1 | Штангенциркуль двусторонний с глубиномером и цифровым отсчетным устройством | CDC |  | Диапазон измерений, мм 0…150. | Пределы допускаемой абсолютной погрешности, мм ±0,03; ±0,04. | 12 | 949 | Нет | 36465-07 | Нет | Нет
270384140076 | 4303-1 | Штангенциркуль двусторонний с глубиномером и цифровым отсчетным устройством | CDC |  | Диапазон измерений, мм 0…200, 0…300. | Пределы допускаемой абсолютной погрешности, мм ±0,03; ±0,04. | 12 | 949 | Нет | 36465-07 | Нет | Нет
270384140077 | 4303-1 | Штангенциркуль цифровой с глубиномером | TESA CAL IP67, TESA SHOP-CAL, TESA INTERAPID |  | Диапазон измерений, мм 0…150 | Пределы допускаемой абсолютной погрешности ±0,03 мм. | 12 | 949 | Нет | 36600-07 | Нет | Нет
270384140078 | 4303-1 | Штангенциркуль цифровой с глубиномером | TESA CAL IP67, TESA SHOP-CAL, TESA INTERAPID |  | Диапазон измерений, мм 0…200, 0…300. | Пределы допускаемой абсолютной погрешности ±0,03 мм. | 12 | 949 | Нет | 36600-07 | Нет | Нет
270384140079 | 4303-1 | Штангенциркуль нониусный с глубиномером | ROCH, TESA SWISSCAL 2, ETALON 117, TESA CC, ETALON |  | Диапазон измерений, мм 0…125, 0…150 | Пределы допускаемой абсолютной погрешности ±0,03 мм. | 12 | 949 | Нет | 36601-07 | Нет | Нет
270384140080 | 4303-1 | Штангенциркуль нониусный с глубиномером | ROCH, TESA SWISSCAL 2, ETALON 117, TESA CC, ETALON |  | Диапазон измерений, мм 0…200, 0…300 | Пределы допускаемой абсолютной погрешности ±0,03 мм. | 12 | 949 | Нет | 36601-07 | Нет | Нет
270384140081 | 4303-1 | Штангенциркуль нониусный с крючкообразными измерительными губками | TESA |  | Диапазон измерений 0…250 мм. | Пределы допускаемой абсолютной погрешности, мм ±0,03; ±0,05. | 12 | 949 | Нет | 36603-07 | Нет | Нет
270384216025 | 4303-1 | Штангенциркуль | ШЦ-II-400 (500) |  | 0…400, 0…500 мм | ПГ ±0,05; ±0,10мм. | 12 | 1059 | Нет | 36677-08 | Нет | Нет
270384311005 | 4303-1 | Штангенциркуль | ШЦ-II (630, 800, 1000) |  | 250...630, 250…800, 320…1000 мм |  | 12 | 1207 | Нет | 36677-08 | Нет | Нет
270384140082 | 4303-1 | Штангенциркуль с глубиномером | ШЦ-I-250 |  | Диапазон измерений, мм 0…250. | Пределы допускаемой абсолютной погрешности ±0,5 мм. | 12 | 949 | Нет | 36678-08 | Нет | Нет
270384140083 | 4303-1 | Штангенциркуль электронный | ШЦЦ-II-200 (250, 300, 400, 500, 630, 800, 1000 мм) |  | Диапазоны измерений 0…200; 0…250; 0…300 | Пределы допускаемой абсолютной погрешности , мм ±0,03; ±0,04; ±0,05; ±0,06; ±0,07. | 12 | 949 | Нет | 36680-08 | Нет | Нет
270384216026 | 4303-1 | Штангенциркуль электронный | ШЦЦ-II (400, 500 мм) |  | 0…400; 0…500 мм | ПГ ±0,03; ±0,04; ±0,05; ±0,06; ±0,07 мм |  | 1059 | Нет | 36680-08 | Нет | Нет
270384311006 | 4303-1 | Штангенциркуль электронный | ШЦЦ-II (630, 800, 1000 мм) |  | 250...630, 250…800; 320…1000 мм. |  |  | 1207 | Нет | 36680-08 | Да | Нет | Штангенциркули производства ООО НПП "Челябинский инструментальный завод" (ЧИЗ) по номеру гос. реестра 36680-08 указанных диапазонов измерений не входят в описание типа и подлежат калибровке
270384216027 | 4303-1 | Штангенциркуль электронный | ШЦЦ-III-400 (500 мм) |  | 0…400; 0…500 мм. | ПГ ±0,04...±0,06 мм | 12 | 1059 | Нет | 36767-08 | Нет | Нет
270384311007 | 4303-1 | Штангенциркуль электронный | ШЦЦ-III (630, 800, 1000 мм) |  | 250...630, 250…800; 320…1000 мм. |  |  | 1207 | Нет | 36767-08 | Да | Нет | Штангенциркули производства ООО НПП "Челябинский инструментальный завод" (ЧИЗ) по номеру гос. реестра 36767-08 указанных диапазонов измерений не входят в описание типа и подлежат калибровке
270384311008 | 4303-1 | Штангенциркуль | ШЦ-III-1600 (2000) |  | Диапазон измерений, мм 500…1600, 800…2000. | Пределы допускаемой абсолютной погрешности ±0,03...±0,05 мм | 12 | 1427 | Нет | 36768-08 | Нет | Нет
270384140084 | 4303-1 | Штангенциркуль | ШЦ, мод. ШЦС 200, ШЦСУ 200, ШЦГ 200, ШЦЦС |  | Диапазон измерений: 0…200 мм | Пределы допускаемой абсолютной погрешности ±0,03...±0,05 мм | 12 | 949 | Нет | 38366-08 | Нет | Нет
270384140085 | 4303-1 | Штангенциркуль цифровой | 711 |  | Диапазон измерения 0…150 мм. | Пределы допускаемой абсолютной погрешности ±0,03 мм | 12 | 949 | Нет | 38823-08 | Нет | Нет
270384140086 | 4303-1 | Штангенциркуль с отсчетом по нониусу | 343 |  | Диапазон измерений: 0…250; 0…300 мм | Пределы допускаемой абсолютной погрешности ±0,05 мм. | 12 | 949 | Нет | 39789-08 | Нет | Нет
270384216028 | 4303-1 | Штангенциркуль с отсчетом по нониусу | 343 |  | Диапазон измерений: 0…500 мм | Пределы допускаемой абсолютной погрешности ±0,10 мм. | 12 | 1059 | Нет | 39789-08 | Нет | Нет
270384216029 | 4303-1 | Штангенциркуль | Holex мод. 415530, исп. 415530_500, 415530_800, 415530_1000, 415530_1500, 415530_2000, 415530_3000 |  | Диапазон измерений, мм 0…500. | Пределы допускаемой абсолютной погрешности ±0,05 мм. | 12 | 1059 | Нет | 40655-09 | Нет | Нет
270384311009 | 4303-1 | Штангенциркуль | Holex мод. 415530, исп. 415530_500, 415530_800, 415530_1000, 415530_1500, 415530_2000, 415530_3000 |  | Диапазон измерений, мм 0…800, 0…1000, 0…1500, 0…2000 | Пределы допускаемой абсолютной погрешности ±0,06... ±0,18 мм. | 12 | 1427 | Нет | 40655-09 | Нет | Нет
270384140087 | 4303-1 | Штангенциркуль | ШЦ-I |  | Диапазон измерений, мм 0…125, 0…150. | Пределы допускаемой абсолютной погрешности ±0,03... ±0,05 мм. | 12 | 949 | Нет | 41093-09 | Нет | Нет
270384140088 | 4303-1 | Штангенциркуль | ШЦ-I |  | Диапазон измерений, мм 0…200, 0…250, 0…300. | Пределы допускаемой абсолютной погрешности ±0,04...±0,05 мм. | 12 | 949 | Нет | 41093-09 | Нет | Нет
270384140089 | 4303-1 | Штангенциркуль | ШЦ-II |  | Диапазон измерений 0…250 мм. | Пределы допускаемой абсолютной погрешности, мм ±0,05, ±0,04. | 12 | 949 | Нет | 41094-09 | Нет | Нет
270384216030 | 4303-1 | Штангенциркуль | ШЦ-III |  | Диапазон измерений, мм 0-400, 0-500, 250-630. | ПогрешностьПределы допускаемой абсолютной погрешности | 12 | 1059 | Нет | 41095-09 | Нет | Нет
270384311010 | 4303-1 | Штангенциркуль | ШЦ-III |  | Диапазон измерений, мм 250-800, 320-1000, 500-1600, 800-2000. | Пределы допускаемой абсолютной погрешности, мм ±0,10. | 12 | 1427 | Нет | 41095-09 | Нет | Нет
270384140090 | 4303-1 | Штангенциркуль с цифровым отсчетом | DIGI-MET 1230, DIGI-MET 1234 |  | Диапазон измерений, мм 0…300. | Пределы допускаемой абсолютной погрешности, мм ±0,03; ±0,04. | 12 | 949 | Нет | 41465-09 | Нет | Нет
270384216031 | 4303-1 | Штангенциркуль с цифровым отсчетом | DIGI-MET 1230, DIGI-MET 1234 |  | Диапазон измерений, мм 0…600 | Пределы допускаемой абсолютной погрешности, мм ±0,03; ±0,04. | 12 | 1059 | Нет | 41465-09 | Нет | Нет
270384311011 | 4303-1 | Штангенциркуль с цифровым отсчетом | DIGI-MET 1230, DIGI-MET 1234 |  | Диапазон измерений, мм 0…1000. | Пределы допускаемой абсолютной погрешности, мм ±0,03; ±0,04. | 12 | 1207 | Нет | 41465-09 | Нет | Нет
270384140091 | 4303-1 | Штангенциркуль с цифровым отсчетом | DIGI-MET 0226 |  | Диапазон измерений, мм: 0…300. | Пределы допускаемой абсолютной погрешности ±0,06 мм | 12 | 949 | Нет | 41466-09 | Нет | Нет
270384216032 | 4303-1 | Штангенциркуль с цифровым отсчетом | DIGI-MET 0226 |  | Диапазон измерений, мм: 0…500. | Пределы допускаемой абсолютной погрешности ±0,06 мм | 12 | 1059 | Нет | 41466-09 | Нет | Нет
270384140092 | 4303-1 | Штангенциркуль с цифровым отсчетом | DIGI-MET PRISMA 1222, DIGI-MET PRISMA 1238 |  | Диапазон измерений, мм 0…150 | Погрешность ±0,03 мм | 12 | 949 | Нет | 41467-09 | Нет | Нет
270384140093 | 4303-1 | Штангенциркуль с цифровым отсчетом | DIGI-MET PRISMA 1222, DIGI-MET PRISMA 1238 |  | Диапазон измерений, мм 0…300 | Погрешность ±0,03 мм | 12 | 949 | Нет | 41467-09 | Нет | Нет
270384140094 | 4303-1 | Штангенциркуль с цифровым отсчетом | DIGI-MET 1220, DIGI-MET 1226 |  | Диапазон измерений, мм 0…150 | Погрешность ±0,03 мм | 12 | 949 | Нет | 41468-09 | Нет | Нет
270384140095 | 4303-1 | Штангенциркуль с цифровым отсчетом | DIGI-MET 1220, DIGI-MET 1226 |  | Диапазон измерений, мм 0…200, 0…300. | Погрешность ±0,03 мм | 12 | 949 | Нет | 41468-09 | Нет | Нет
270384140096 | 4303-1 | Штангенциркуль с цифровым отсчетом | DIGI-MET 0222, DIGI-MET 0223, DIGI-MET 0224, DIGI-MET 0225 |  | Диапазон измерений, мм 0…300. Погрешность, мм ±0,03; ±0,04; ±0,10. | Погрешность, мм ±0,03; ±0,04; ±0,10. | 12 | 949 | Нет | 41469-09 | Нет | Нет
270384216033 | 4303-1 | Штангенциркуль с цифровым отсчетом | DIGI-MET 0222, DIGI-MET 0223, DIGI-MET 0224, DIGI-MET 0225 |  | Диапазон измерений, мм 0…500. Погрешность, мм ±0,03; ±0,04; ±0,10. | Погрешность, мм ±0,03; ±0,04; ±0,10. | 12 | 1059 | Нет | 41469-09 | Нет | Нет
270384311012 | 4303-1 | Штангенциркуль с цифровым отсчетом | DIGI-MET 0222, DIGI-MET 0223, DIGI-MET 0224, DIGI-MET 0225 |  | Диапазон измерений, мм 0…800, 0…1000, 0…1500, 0…2000. Погрешность, мм ±0,03; ±0,04; ±0,10. | Погрешность, мм ±0,03; ±0,04; ±0,10. | 12 | 1427 | Нет | 41469-09 | Нет | Нет
270384140097 | 4303-1 | Штангенциркуль специальный | 0258 и DIGI-MET 0258 |  | Диапазон измерений, мм 10…160, 20…160, 26…200, 30…250, 35…300. | Погрешность, мкм ±0,10, ±0,06. | 12 | 949 | Нет | 41477-09 | Нет | Нет
270384140098 | 4303-1 | Штангенциркуль цифровой | S_Cal PRO, S_Cal WORK, S_Cal Micron, S_Cal UL III |  | Диапазон измерений, мм: наружных размеров и внутренних размеров 0…150. | Погрешности, мм ±0,02, ±0,03, ±0,06, ±0,12, ±0,15, ±0,20, ±0,25. | 12 | 949 | Нет | 43168-09 | Нет | Нет
270384140099 | 4303-1 | Штангенциркуль цифровой | S_Cal PRO, S_Cal WORK, S_Cal Micron, S_Cal UL III |  | Диапазон измерений, мм: наружных размеров и внутренних размеров 0…200, 0…300 | Погрешности, мм ±0,02, ±0,03, ±0,06, ±0,12, ±0,15, ±0,20, ±0,25. | 12 | 949 | Нет | 43168-09 | Нет | Нет
270384216034 | 4303-1 | Штангенциркуль цифровой | S_Cal PRO, S_Cal WORK, S_Cal Micron, S_Cal UL III |  | Диапазон измерений, мм: наружных размеров и внутренних размеров 0…600. | Погрешности, мм ±0,02, ±0,03, ±0,06, ±0,12, ±0,15, ±0,20, ±0,25. | 12 | 1059 | Нет | 43168-09 | Нет | Нет
270384311013 | 4303-1 | Штангенциркуль цифровой | S_Cal PRO, S_Cal WORK, S_Cal Micron, S_Cal UL III |  | Диапазон измерений, мм: наружных размеров и внутренних размеров 0…1000, 0…1500, 0…2000, 0…3000. | Погрешности, мм ±0,02, ±0,03, ±0,06, ±0,12, ±0,15, ±0,20, ±0,25. | 12 | 1427 | Нет | 43168-09 | Нет | Нет
270384140100 | 4303-1 | Штангенциркуль двусторонний | Micron |  | Диапазон измерений, мм 0…200, 0…250, 0…300. | Погрешности, мм ±0,04, ±0,05, ±0,07; ±0,10, ±0,12, ±0,15. | 12 | 949 | Нет | 43759-10 | Нет | Нет
270384216035 | 4303-1 | Штангенциркуль двусторонний | Micron |  | Диапазон измерений, мм 0…400, 0…500, 0…630. | Погрешности, мм ±0,04, ±0,05, ±0,07; ±0,10, ±0,12, ±0,15. | 12 | 1059 | Нет | 43759-10 | Нет | Нет
270384311014 | 4303-1 | Штангенциркуль двусторонний | Micron |  | Диапазон измерений, мм 0…800, 0…1000, 0…1600, 0…2000. | Погрешности, мм ±0,04, ±0,05, ±0,07; ±0,10, ±0,12, ±0,15. | 12 | 1427 | Нет | 43759-10 | Нет | Нет
270384216036 | 4303-1 | Штангенциркуль односторонний | Micron |  | Диапазон измерений, мм 0…400, 0…500, 0…600, 0…630 | Погрешности, мм ±0,04, ±0,05, ±0,07; ±0,10, ±0,12, ±0,15. | 12 | 1059 | Нет | 43760-10 | Нет | Нет
270384140101 | 4303-1 | Штангенциркуль двусторонний с глубиномером | Micron |  | Диапазон измерений, мм 0…125, 0…150. | Погрешности, мм ±0,03, ±0,04, ±0,05 | 12 | 949 | Нет | 43761-10 | Нет | Нет
270384140102 | 4303-1 | Штангенциркуль двусторонний с глубиномером | Micron |  | Диапазон измерений, мм 0…200, 0…250, 0…300. | Погрешности, мм ±0,03, ±0,04, ±0,05 | 12 | 949 | Нет | 43761-10 | Нет | Нет
270384140103 | 4303-1 | Штангенциркуль цифровой | Holex, исп. 100, 150, 150L, 150НМ, 200 |  | Диапазон измерений, мм 0…100, 0…150 | Погрешность, мм ±0,02, ±0,03. | 12 | 949 | Нет | 44035-10 | Нет | Нет
270384140104 | 4303-1 | Штангенциркуль цифровой | Holex, исп. 100, 150, 150L, 150НМ, 200 |  | Диапазон измерений, мм 0…200. | Погрешность, мм ±0,02, ±0,03. | 12 | 949 | Нет | 44035-10 | Нет | Нет
270384140105 | 4303-1 | Штангенциркуль | Garant |  | Диапазон измерений, мм 0…150. | Погрешность, мм ±0,03. | 12 | 949 | Нет | 44036-10 | Нет | Нет
270384140106 | 4303-1 | Штангенциркуль | TESA ССМА-М, TESA CCMA-P, ETALON 125 |  | Диапазон измерений, мм 0…150 | Погрешности, мкм 20,30. | 12 | 949 | Нет | 44277-10 | Нет | Нет
270384140107 | 4303-1 | Штангенциркуль | TESA ССМА-М, TESA CCMA-P, ETALON 125 |  | Диапазон измерений, мм 0…200, 0…300. | Погрешности, мкм 20,30. | 12 | 949 | Нет | 44277-10 | Нет | Нет
270384140108 | 4303-1 | Штангенциркуль двухсторонний с отсчетом по нониусу | Primat |  | Диапазон измерений, мм наружных размеров 0…200, 0…250, 0…300 внутренних размеров 10…200, 10…250, 10… | Погрешности, мм ±0,05. | 12 | 949 | Нет | 45393-10 | Нет | Нет
270384216037 | 4303-1 | Штангенциркуль двухсторонний с отсчетом по нониусу | Primat |  | Диапазон измерений, мм наружных размеров 0…500; внутренних размеров 10…200, 10…250, 10…300, 20…500. | Погрешности, мм ±0,05. | 12 | 1059 | Нет | 45393-10 | Нет | Нет
270384311015 | 4303-1 | Штангенциркуль односторонний с отсчетом по нониусу | Primat |  | Диапазон измерений, мм наружных размеров 0…1000, 0…1500, 0…2000, 0…3000; внутренних размеров 20…1000 | Погрешности, мм ±0,05, ±0,08, ±0,1 | 12 | 1427 | Нет | 45394-10 | Нет | Нет
270384140109 | 4303-1 | Штангенциркуль с отсчетом по нониусу | Primat |  | Диапазон измерений, мм 0…150, 0…100, | Погрешность, мм 0,05 | 12 | 949 | Нет | 45395-10 | Нет | Нет
270000000001 | 4303-1 | Штангенциркуль с отсчетом по нониусу | Primat |  | Диапазон измерений, мм 0…200, 0…300. | Погрешность, мм 0,05 | 12 | 949 | Нет | 45395-10 | Нет | Нет
270384140110 | 4303-1 | Штангенциркуль с отсчетом по круговой шкале | Primat |  | Диапазон измерений, мм 0…150. | Погрешность, мм ±0,03, ±0,04 | 12 | 949 | Нет | 45396-10 | Нет | Нет
270384140111 | 4303-1 | Штангенциркуль с отсчетом по круговой шкале | Primat |  | Диапазон измерений, мм 0…200, 0…300. | Погрешность, мм ±0,03, ±0,04 | 12 | 949 | Нет | 45396-10 | Нет | Нет
270384140112 | 4303-1 | Штангенциркуль | MarCal 16 EWR, MarCal 16 EWV |  | Диапазон измерений, мм 0...150 |  | 12 | 949 | Нет | 45570-10 | Нет | Нет
270384140113 | 4303-1 | Штангенциркуль | MarCal 16 EWR, MarCal 16 EWV |  | Диапазон измерений, мм 0...200, 0...300. |  | 12 | 949 | Нет | 45570-10 | Нет | Нет
270384140114 | 4303-1 | Штангенциркуль | MarCal 18 EWR, MarCal 18 ESA |  | Диапазон измерений, мм 0...300 | Погрешности, мм ±0,03, ±0,04, ±0,05, ±0,06. | 12 | 949 | Нет | 45958-10 | Нет | Нет
270384216038 | 4303-1 | Штангенциркуль | MarCal 18 EWR, MarCal 18 ESA |  | Диапазон измерений, мм 0...500 | Погрешности, мм ±0,03, ±0,04, ±0,05, ±0,06. | 12 | 1059 | Нет | 45958-10 | Нет | Нет
270384311016 | 4303-1 | Штангенциркуль | MarCal 18 EWR, MarCal 18 ESA |  | Диапазон измерений, мм 0...750, 0...1000. | Погрешности, мм ±0,03, ±0,04, ±0,05, ±0,06. | 12 | 1207 | Нет | 45958-10 | Нет | Нет
270384140115 | 4303-1 | Штангенциркуль с круговой шкалой | Holex |  | Диапазон измерений, мм 0…150. | Погрешность, мм ±0,03 | 12 | 949 | Нет | 48466-11 | Нет | Нет
270384140116 | 4303-1 | Штангенциркуль с электронно-цифровым отсчетным устройством | Holex, мод. 300/0,01, 500/0,01, 800/0,01 |  | Диапазон измерений, мм 0…300 | Погрешности, мм ±0,04, ±0,05, ±0,06. | 12 | 949 | Нет | 48945-12 | Нет | Нет
270384216039 | 4303-1 | Штангенциркуль с электронно-цифровым отсчетным устройством | Holex, мод. 300/0,01, 500/0,01, 800/0,01 |  | Диапазон измерений, мм 0…500 | Погрешности, мм ±0,04, ±0,05, ±0,06. | 12 | 1059 | Нет | 48945-12 | Нет | Нет
270384311017 | 4303-1 | Штангенциркуль с электронно-цифровым отсчетным устройством | Holex, мод. 300/0,01, 500/0,01, 800/0,01 |  | Диапазон измерений, мм 0…800 | Погрешности, мм ±0,04, ±0,05, ±0,06. | 12 | 1207 | Нет | 48945-12 | Нет | Нет
270384140117 | 4303-1 | Штангенциркуль | ABSOLUTE DIGIMATIC серий 500, 550, 551, 552, 573 |  | Диапазоны измерений, мм 0…100, 0…150. | Предел допускаемой абсолютной погрешности , мм ±0,02; ±0,03. | 12 | 949 | Нет | 49805-12 | Нет | Нет
270384140118 | 4303-1 | Штангенциркуль | ABSOLUTE DIGIMATIC серий 500, 550, 551, 552, 573 |  | Диапазоны измерений, мм 0….200, 0…300 Предел допускаемой абсолютной погрешности при измерении глуби | Предел допускаемой абсолютной погрешности , мм ±0,03; ±0,04; ±0,05. | 12 | 949 | Нет | 49805-12 | Нет | Нет
270384216040 | 4303-1 | Штангенциркуль | ABSOLUTE DIGIMATIC серий 500, 550, 551, 552, 573 |  | Диапазоны измерений, мм 0…450, 0…500, 0…600. Предел допускаемой абсолютной погрешности при измерени | Предел допускаемой абсолютной погрешности , мм ±0,05; ±0,06; ±0,07. | 12 | 1059 | Нет | 49805-12 | Нет | Нет
270384311018 | 4303-1 | Штангенциркуль | ABSOLUTE DIGIMATIC серий 500, 550, 551, 552, 573 |  | Диапазоны измерений, мм 0…750, 0…1000, 0…1500, 0…2000. Предел допускаемой абсолютной погрешности пр | Предел допускаемой абсолютной погрешности , мм ±0,06…0,15 | 12 | 1427 | Нет | 49805-12 | Нет | Нет
270384140119 | 4303-1 | Штангенциркуль | ШЦ-I Diapazon, ШЦЦ-I Diapazon, ШЦ-II Diapazon, ШЦ-III Diapazon |  | Диапазоны измерений, мм 0…150 |  | 12 | 949 | Нет | 51478-12 | Нет | Нет
270384140120 | 4303-1 | Штангенциркуль | ШЦ-I Diapazon, ШЦЦ-I Diapazon, ШЦ-II Diapazon, ШЦ-III Diapazon |  | Диапазоны измерений, мм 0…300 |  | 12 | 949 | Нет | 51478-12 | Нет | Нет
270384216041 | 4303-1 | Штангенциркуль | ШЦ-I Diapazon, ШЦЦ-I Diapazon, ШЦ-II Diapazon, ШЦ-III Diapazon |  | Диапазоны измерений, мм 0…630 |  | 12 | 1059 | Нет | 51478-12 | Нет | Нет
270384311019 | 4303-1 | Штангенциркуль | ШЦ-I Diapazon, ШЦЦ-I Diapazon, ШЦ-II Diapazon, ШЦ-III Diapazon |  | Диапазоны измерений, мм 0…2000 |  | 12 | 1427 | Нет | 51478-12 | Нет | Нет
270384140121 | 4303-1 | Штангенциркуль цифровой | MarCal 16 EWR-C, MarCal 16 EWR-H, MarCal 16 EWR-NA, MarCal 16 EWR-AR, MarCal 16 EWR-S, MarCal 16 EWR |  | Диапазоны измерений, мм 0….150 |  | 12 | 949 | Нет | 51480-12 | Нет | Нет
270384140122 | 4303-1 | Штангенциркуль цифровой | MarCal 16 EWR-C, MarCal 16 EWR-H, MarCal 16 EWR-NA, MarCal 16 EWR-AR, MarCal 16 EWR-S, MarCal 16 EWR |  | Диапазоны измерений, мм 0….300 |  | 12 | 949 | Нет | 51480-12 | Нет | Нет
270384140123 | 4303-1 | Штангенциркуль | ШЦ, ШЦК, ШЦЦ, мод. ШЦ-I-135-0,05; ШЦ-I-135-0,1; ШЦ-I-160-0,05; ШЦ-I-160-0,1; ШЦ-I-250-0,05; ШЦ-I-250 |  | Диапазон измерения, мм 0…135. |  | 12 | 949 | Нет | 52058-12 | Нет | Нет
270384140124 | 4303-1 | Штангенциркуль | ШЦ, ШЦК, ШЦЦ, мод. ШЦ-I-135-0,05; ШЦ-I-135-0,1; ШЦ-I-160-0,05; ШЦ-I-160-0,1; ШЦ-I-250-0,05; ШЦ-I-250 |  | Диапазон измерения, мм 0…160, 0…250. |  | 12 | 949 | Нет | 52058-12 | Нет | Нет
270384216042 | 4303-1 | Штангенциркуль | ШЦ, ШЦК, ШЦЦ |  | 0…400, 0…500 мм |  | 12 | 1059 | Нет | 52058-12 | Нет | Нет
270384311020 | 4303-1 | Штангенциркуль | ШЦ, ШЦК, ШЦЦ |  | 250...630, 250…800, 320…1000, 500…1250, 500…1600, 800…2000, 500…1250, 500…1600, 800…2000 мм |  | 12 | 1427 | Нет | 52058-12 | Нет | Нет
270384140125 | 4303-1 | Штангенциркуль | ШЦ-I,ШЦЦ-I, ШЦК-1 ШЦ-II, ШЦЦ-II |  | Диапазон измерений: наружных размеров и глубины, мм 0…300; внутренних измерений, мм 10…300. | Пределы допускаемой абсолютной погрешности при измерении наружных размеров, мм, в зависимости от зна | 12 | 949 | Нет | 52151-12 | Нет | Нет
270384140126 | 4303-1 | Штангенциркуль | 601, 602, 603, 604, 604А, 605, 605А |  | Диапазон измерений наружных размеров, мм 0…125, 0…150. |  | 12 | 949 | Нет | 52414-13 | Нет | Нет
270384140127 | 4303-1 | Штангенциркуль | 601, 602, 603, 604, 604А, 605, 605А |  | Диапазон измерений наружных размеров, мм 0…200, 0…300. |  | 12 | 949 | Нет | 52414-13 | Нет | Нет
270384216043 | 4303-1 | Штангенциркуль | 601, 602, 603, 604, 604А, 605, 605А |  | Диапазон измерений наружных размеров, мм 0…500 |  | 12 | 1059 | Нет | 52414-13 | Нет | Нет
270384311021 | 4303-1 | Штангенциркуль | 601, 602, 603, 604, 604А, 605, 605А |  | Диапазон измерений наружных размеров, мм 0…1000, 0…1500, 0…2000, 0…3000, 0…4000. |  | 12 | 1427 | Нет | 52414-13 | Нет | Нет
270384140128 | 4303-1 | Штангенциркуль нониусный и цифровой |  |  | Диапазон измерений наружных размеров и глубины, мм 0…125 вкл., 0…150 вкл. . | Пределы допускаемой абсолютной погрешности, мм ±0,05, ±0,03 | 12 | 949 | Нет | 52630-13 | Нет | Нет
270384140129 | 4303-1 | Штангенциркуль нониусный и цифровой |  |  | Диапазон измерений наружных размеров и глубины, мм 0…200 вкл., 0…250 вкл., 0…300 вкл. | Пределы допускаемой абсолютной погрешности, мм ±0,05, ±0,03 | 12 | 949 | Нет | 52630-13 | Нет | Нет
270384311022 | 4303-1 | Штангенциркуль с цифровым отсчетом | Primat |  | Диапазон измерений, мм 0…1000. | Пределы допускаемой абсолютной погрешности, мм ±0,03; ±0,04; ±0,05. | 12 | 1207 | Нет | 53558-13 | Нет | Нет
270384140130 | 4303-1 | Штангенциркуль с отсчетом по нониусу | MarCal 16 N, MarCal 16 FN, MarCal 16 GN, MarCal 16 DN, MarCal 18 N, MarCal 18 DN, MarCal 18 NA |  | Диапазон измерений, мм 0…150. | Пределы допускаемой абсолютной погрешности, мм ±0,05 | 12 | 949 | Нет | 54006-13 | Нет | Нет
270384140131 | 4303-1 | Штангенциркуль с отсчетом по нониусу | MarCal 16 N, MarCal 16 FN, MarCal 16 GN, MarCal 16 DN, MarCal 18 N, MarCal 18 DN, MarCal 18 NA |  | Диапазон измерений, мм 0…200; 0…300. | Пределы допускаемой абсолютной погрешности, мм ±0,05 | 12 | 949 | Нет | 54006-13 | Нет | Нет
270384311023 | 4303-1 | Штангенциркуль с отсчетом по нониусу | MarCal 16 N, MarCal 16 FN, MarCal 16 GN, MarCal 16 DN, MarCal 18 N, MarCal 18 DN, MarCal 18 NA |  | Диапазон измерений, мм 0…800; 0…1000; 0….1500; 0…2000. | Пределы допускаемой абсолютной погрешности, мм ±0,08…0,22. | 12 | 1427 | Нет | 54006-13 | Нет | Нет
270384140132 | 4303-1 | Штангенциркуль с отсчетом по круговой шкале | MarCal 16 U |  | Диапазон измерений, мм 0…150. | Пределы допускаемой абсолютной погрешности, мм ±0,03. | 12 | 949 | Нет | 54007-13 | Нет | Нет
270384140133 | 4303-1 | Штангенциркуль | ШЦ, ШЦК, ШЦЦ |  | Диапазон измерений, мм 0…75; 0…100; 0…125; 0…150. | Пределы допускаемой абсолютной погрешности, мм ±0,02…±0,05 | 12 | 949 | Нет | 54223-13 | Нет | Нет
270384216044 | 4303-1 | Штангенциркуль | ШЦ, ШЦК, ШЦЦ |  | Диапазон измерений, мм 0…500; 0…600. | Пределы допускаемой абсолютной погрешности, мм ±0,05…±0,13 | 12 | 1059 | Нет | 54223-13 | Нет | Нет
270384311024 | 4303-1 | Штангенциркуль | ШЦ, ШЦК, ШЦЦ |  | Диапазон измерений, мм 0…800; 0…1000; 0…1500; 0…2000; 0…2500. | Пределы допускаемой абсолютной погрешности, мм ±0,06…±0,30 | 12 | 1427 | Нет | 54223-13 | Нет | Нет
270384140134 | 4303-1 | Штангенциркуль специальный | ШЦС, ШЦЦС |  | Диапазон измерений, мм 0…150. | Пределы допускаемой абсолютной погрешности, мм ±0,04 | 12 | 949 | Нет | 54815-13 | Нет | Нет
270384140135 | 4303-1 | Штангенциркуль специальный | ШЦС, ШЦЦС |  | Диапазон измерений, мм 0…200; 0…300. | Пределы допускаемой абсолютной погрешности, мм ±0,05…±0,06. | 12 | 949 | Нет | 54815-13 | Нет | Нет
270384216045 | 4303-1 | Штангенциркуль специальный | ШЦС, ШЦЦС |  | Диапазон измерений, мм 0…500. | Пределы допускаемой абсолютной погрешности, мм ±0,10. | 12 | 1059 | Нет | 54815-13 | Нет | Нет
270384311025 | 4303-1 | Штангенциркуль специальный | ШЦС, ШЦЦС |  | Диапазон измерений, мм 0…1000; 0…2000. | Пределы допускаемой абсолютной погрешности, мм ±0,20…±0,40. | 12 | 1427 | Нет | 54815-13 | Нет | Нет
270384140136 | 4303-1 | Штангенциркуль торговой марки "GRIFF" с отсчетом по нониусу и с цифровым отсчетным устройством |  |  | Диапазон измерений наружных размеров, мм 0…125; 0…150. | Пределы допускаемой абсолютной погрешности, мм ±0,05; ±0,10. | 12 | 949 | Нет | 56450-14 | Нет | Нет
270384140137 | 4303-1 | Штангенциркуль торговой марки "GRIFF" с отсчетом по нониусу и с цифровым отсчетным устройством |  |  | Диапазон измерений наружных размеров, мм 0…200; 0…250; 0…300. | Пределы допускаемой абсолютной погрешности, мм ±0,05; ±0,10. | 12 | 949 | Нет | 56450-14 | Нет | Нет
270384216046 | 4303-1 | Штангенциркуль торговой марки "GRIFF" с отсчетом по нониусу и с цифровым отсчетным устройством |  |  | Диапазон измерений наружных размеров, мм 0…400; 0…500; 0…630. | Пределы допускаемой абсолютной погрешности, мм ±0,06…±0,10. | 12 | 1059 | Нет | 56450-14 | Нет | Нет
270384140138 | 4303-1 | Штангенциркуль торговой марки "Калиброн" |  |  | Диапазон измерений наружных размеров, мм 0…125; 0…150. | Пределы допускаемой абсолютной погрешности, мм ±0,03... ±0,10. | 12 | 949 | Нет | 57709-14 | Нет | Нет
270384140139 | 4303-1 | Штангенциркуль торговой марки "Калиброн" |  |  | Диапазон измерений наружных размеров, мм 0…200; 0…250; 0…300. | Пределы допускаемой абсолютной погрешности, мм ±0,04... ±0,10. | 12 | 949 | Нет | 57709-14 | Нет | Нет
270384311026 | 4303-1 | Штангенциркуль торговой марки "Калиброн" |  |  | Диапазон измерений наружных размеров, мм 250…800; 320…1000; 500…1250; 500…1600; 0…2000. | Пределы допускаемой абсолютной погрешности, мм ±0,10…±0,20. | 12 | 1427 | Нет | 57709-14 | Нет | Нет
270384140140 | 4303-1 | Штангенциркуль с отсчетом по круговой шкале | 0216, 0217, 0218, 0219 |  | Диапазон измерений, мм 0…150. | Пределы допускаемой абсолютной погрешности при измерении наружных размеров, мкм ±20. | 12 | 949 | Нет | 58339-14 | Нет | Нет
270384140141 | 4303-1 | Штангенциркуль с отсчетом по круговой шкале | 0216, 0217, 0218, 0219 |  | Диапазон измерений, мм 0…200, 0…250; 0…300. | Пределы допускаемой абсолютной погрешности при измерении наружных размеров, мкм ±30; ±50 | 12 | 949 | Нет | 58339-14 | Нет | Нет
270384140142 | 4303-1 | Штангенциркуль с отсчетом по нониусу | 0184, 0185, 0188, 0189, DUO-FIX 0190, 0194, 0195, 0196, 0198, 0199, 0203, 0230, 0231, 0234, 0235, 02 |  | Диапазон измерений, мм 0…150. | Пределы допускаемой абсолютной погрешности при измерении наружных размеров, мкм ±30; ±50. | 12 | 949 | Нет | 58341-14 | Нет | Нет
270384140143 | 4303-1 | Штангенциркуль с отсчетом по нониусу | 0184, 0185, 0188, 0189, DUO-FIX 0190, 0194, 0195, 0196, 0198, 0199, 0203, 0230, 0231, 0234, 0235, 02 |  | Диапазон измерений, мм: 0…200; 0…250; 0…300. | Пределы допускаемой абсолютной погрешности при измерении наружных размеров, мкм ±20; ±50. | 12 | 949 | Нет | 58341-14 | Нет | Нет
270384216047 | 4303-1 | Штангенциркуль с отсчетом по нониусу | 0184, 0185, 0188, 0189, DUO-FIX 0190, 0194, 0195, 0196, 0198, 0199, 0203, 0230, 0231, 0234, 0235, 02 |  | Диапазон измерений, мм 0…400; 0…500; 0…600. | Пределы допускаемой абсолютной погрешности при измерении наружных размеров, мкм ±60…±80. | 12 | 1059 | Нет | 58339-14 | Нет | Нет
270384140144 | 4303-1 | Штангенциркуль с цифровым отсчетом | DIGI-MET мод. 0220, 0221, 0222, 0223, 0224, 0225, 1220, PRISMA 1222, 1226, 1230, 1231, 1234, 1235, P |  | Диапазон измерений, мм 0…150. | Пределы допускаемой абсолютной погрешности при измерении наружных размеров, мкм ±20. | 12 | 949 | Нет | 58489-14 | Нет | Нет
270384140145 | 4303-1 | Штангенциркуль с цифровым отсчетом | DIGI-MET мод. 0220, 0221, 0222, 0223, 0224, 0225, 1220, PRISMA 1222, 1226, 1230, 1231, 1234, 1235, P |  | Диапазон измерений, мм 0…200; 0…300. Пределы допускаемой абсолютной погрешности при измерении наруж | Пределы допускаемой абсолютной погрешности при измерении наружных размеров, мкм ±30. | 12 | 949 | Нет | 58489-14 | Нет | Нет
270384216048 | 4303-1 | Штангенциркуль с цифровым отсчетом | DIGI-MET мод. 0220, 0221, 0222, 0223, 0224, 0225, 1220, PRISMA 1222, 1226, 1230, 1231, 1234, 1235, P |  | Диапазон измерений, мм 0…500. Пределы допускаемой абсолютной погрешности при измерении наружных раз | Пределы допускаемой абсолютной погрешности при измерении наружных размеров, мкм ±30. | 12 | 1059 | Нет | 58489-14 | Нет | Нет
270384311027 | 4303-1 | Штангенциркуль с цифровым отсчетом | DIGI-MET мод. 0220, 0221, 0222, 0223, 0224, 0225, 1220, PRISMA 1222, 1226, 1230, 1231, 1234, 1235, P |  | Диапазон измерений, мм 0…800; 0…1000; 0…1500; 0…2000. Пределы допускаемой абсолютной погрешности пр | Пределы допускаемой абсолютной погрешности при измерении наружных размеров, мкм ±40…±90. | 12 | 1427 | Нет | 58489-14 | Нет | Нет
270384140146 | 4303-1 | Штангенциркуль универсальный | MarCal 18 EWR-V |  | Диапазон измерений, мм 0…300. |  | 12 | 949 | Нет | 59266-14 | Нет | Нет
270384216049 | 4303-1 | Штангенциркуль универсальный | MarCal 18 EWR-V |  | Диапазон измерений, мм 0…630. |  | 12 | 1059 | Нет | 59266-14 | Нет | Нет
270384311028 | 4303-1 | Штангенциркуль универсальный | MarCal 18 EWR-V |  | Диапазон измерений, мм 0…1000. |  | 12 | 1207 | Нет | 59266-14 | Нет | Нет
270365120001 | 4303-1 | Микрометр с ценой деления 0,01 мм | 210211, 210221, 210212, 210222, 210213, 210223, 210214, 210224 | - | от 0 до 25 мм | - | 12 | 674 | Нет | 287-91 | Нет | Нет
270365120002 | 4303-1 | Микрометр гладкий с ценой деления 0,01 мм | МК25 | - | от 0 до 25 мм | Погрешность для 1 класса ±0,002 мм; для 2 класса ±0,004 мм. | 12 | 674 | Нет | 287-02 | Нет | Нет
270365120003 | 4303-1 | Микрометр с ценой деления 0,01 мм | М.022 | - | от 0 до 25 мм | - | 12 | 674 | Нет | 287-88 | Нет | Нет
270365120004 | 4303-1 | Микрометр трубный | МТ, мод. МТ 25 |  | от 0 до 25 мм | Класс точности 1 и 2. | 12 | 674 | Нет | 339-00 | Нет | Нет
270365120005 | 4303-1 | Микрометр трубный | МТ |  | от 0 до 25 мм | Класс точности 1 и 2. | 12 | 674 | Нет | 339-05 | Нет | Нет
270365120006 | 4303-1 | Микрометр | МЛ |  | от 0 до 25 мм | Погрешность ±4 мкм | 12 | 674 | Нет | 402-97 | Нет | Нет
270587110001 | 4303-1 | Микрометр окулярный винтовой | МОВ-1-16х |  | Диапазон измерения, мм 0…8. | Погрешность ±10 мкм. | 12 | 1335 | Нет | 436-07 | Нет | Нет
270587110002 | 4303-1 | Микрометр окулярный | МОВ1Х15* |  | Диапазон измерения, мм 0…8. | Погрешность ±10 мкм. | 12 | 1335 | Нет | 436-73 | Нет | Нет
270587110003 | 4303-1 | Микрометр окулярный винтовой | МОВ-1-16х |  | Диапазон измерения, мм 0…8. | Погрешность ±10 мкм. | 12 | 1335 | Нет | 436-81 | Нет | Нет
270385310001 | 4303-1 | Микрометр со вставками | МВМ, МВП | МВП25; МВМ25, МВМ50, МВМ75, МВМ100, МВМ125, МВМ150, МВМ175, МВМ200, МВМ225, МВМ250 | Пределы измерений 0…325 мм. цена деления 0,01 мм. | Погрешности ±8 мкм | 12 | 728 | Нет | 438-00 | Нет | Нет | К стоимости поверки микрометра прибавляется стоимость поверки вставок к микрометрам со вставками (по количеству пар вставок) и стоимость поверки установочных мер, входящих в комплект микрометра.
270385310002 | 4303-1 | Микрометр со вставками | МВМ и МВП, мод. МВП25; МВМ25, МВМ50, МВМ75, МВМ100, МВМ125, МВМ150, МВМ175, МВМ200, МВМ225, МВМ250, | - | Диапазон измерений, мм 0…25, 25…50, 50…75, 75…100, 100…125, 125…150, 150…175, 175…200 | Пределы допускаемой погрешности, мкм ±4, ±5, ±6, ±8 | 12 | 728 | Нет | 438-05 | Нет | Нет | К стоимости поверки микрометра прибавляется стоимость поверки вставок к микрометрам со вставками (по количеству пар вставок) и стоимость поверки установочных мер, входящих в комплект микрометра.
270385310003 | 4303-1 | Микрометр со вставками | МВМ, МВП | МВП25; МВМ25, МВМ50, МВМ75, МВМ100, МВМ125, МВМ150, МВМ175, МВМ200, МВМ225, МВМ250 | Диапазон измерений, мм 200…225, 225…250, 250…275, 275…300, 300…325, 325 | Пределы допускаемой погрешности, мкм ±4, ±5, ±6, ±8 | 12 | 728 | Нет | 438-05 | Нет | Нет | К стоимости поверки микрометра прибавляется стоимость поверки вставок к микрометрам со вставками (по количеству пар вставок) и стоимость поверки установочных мер, входящих в комплект микрометра.
270385110001 | 4303-1 | Микрометр | МЗ, мод. МЗ25, МЗ50, МЗ75, МЗ100 |  | св. 25 до 100 мм вкл. | Класс точности 1 и 2. | 12 | 898 | Нет | 761-97 | Нет | Нет
270355510001 | 4303-1 | Микрометр рычажный | МРИ |  | Диапазон измерений, мм 100...1000 |  | 12 | 728 | Нет | 2051-05 | Нет | Нет
270355510002 | 4303-1 | Микрометр рычажный | МРИ, мод. МРИ 125, МРИ 150, МРИ 200, МРИ 250, МРИ 300, МРИ 400, МРИ 400-01, МРИ 500, МРИ 500-01, МРИ |  | Пределы измерений 100…1000 мм. | Погрешности 0,002, 0,01 мм. | 12 | 728 | Нет | 2051-00 | Нет | Нет
270355510003 | 4303-1 | Микрометр рычажный | МРИ 75, МРИ 100 |  | Пределы измерений 0…75 мм; 0…100 мм |  | 12 | 728 | Нет | 3354-72 | Нет | Нет
270355510004 | 4303-1 | Микрометр рычажный | МР |  |  |  | 12 | 728 | Нет | 3862-73 | Нет | Нет
270587110004 | 4303-1 | Микрометр окулярный винтовой | МОВ-6-15х |  | Диапазон измерения, мм 0…8. | Погрешность ±10 мкм | 12 | 1335 | Нет | 4045-74 | Нет | Нет
270355310001 | 4303-1 | Микрометр настольный со стрелочным отсчетным устройством | МН-1, МН-2 |  | От 0 до 10 мм |  | 12 | 674 | Нет | 4906-75 | Нет | Нет
270365120007 | 4303-1 | Микрометр призматический | МТИ 20, МТИ 35, МТИ 50, МТИ 65, МТИ 80, МПИ 25, МПИ 45, МПИ 65, МПИ 85, МПИ 105 | - | от 5 до 105 мм | - | 12 | 674 | Нет | 9289-83 | Нет | Нет
270365120008 | 4303-1 | Микрометр призматический | МТИ, МПИ, МСИ | МТИ 20, МТИ 35, МТИ 50, МТИ 65, МТИ 80, МПИ 25, МПИ 45, МПИ 65, МПИ 85, МПИ 105 | от 5 до 105 мм | - | 12 | 674 | Нет | 9289-13 | Нет | Нет
270365120009 | 4303-1 | Микрометр трубный | МТ-15М |  | От 0 до 25 мм | Погрешность ±0,004 мм. | 12 | 674 | Нет | 10088-85 | Нет | Нет
270365120010 | 4303-1 | Микрометр трубный | МТ 15-М |  | От 0 до 25 мм | Погрешность ±0,004 мм. | 12 | 674 | Нет | 10088-98 | Нет | Нет
270365120017 | 4303-1 | Микрометр | МК, мод. МК 25, МК 50, МК 75, МК 100, МК 125, МК 150, МК 175, МК 200 |  | от 0 до 25 мм |  | 12 | 674 | Нет | 16492-97 | Нет | Нет
270365120018 | 4303-1 | Микрометр гладкий цифровой | 293 |  | от 0 до 25 мм |  | 12 | 674 | Нет | 19977-00 | Нет | Нет
270365120019 | 4303-1 | Микрометр для наружных измерений | Tesa Micromaster, Tesa Isomaster, Tesamaster |  | От 0 до 25 мм |  | 12 | 674 | Нет | 20721-00 | Нет | Нет
270365220001 | 4303-1 | Микрометр цифровой | 293, мод. "Digimatic", "Digimatic" MDC-M, "Digimatic" MDC, "Digimatic" MDC-HMT, "Digimatic" MDC-Lite |  | св. 300 до 500 мм вкл. | Погрешность до 13 мкм. | 12 | 1832 | Нет | 22551-02 | Нет | Нет
270365120020 | 4303-1 | Микрометр | 44061, 44040, 44202 |  | от 0 до 25 мм | Класс точности 1, 2 | 12 | 674 | Нет | 23527-02 | Нет | Нет
270000000002 | 4303-1 | Микрометр | МК, МКМ, МКЦ, МКПр |  | От 0 до 25 мм |  | 12 | 674 | Нет | 25160-03 | Нет | Нет
270365120021 | 4303-1 | Микрометр | МК, МКН, МКЦ, МЛ, МТ, МЗ, МГ, МКД3 |  | от 0 до 25 мм |  | 12 | 674 | Нет | 25161-03 | Нет | Нет
270365120022 | 4303-1 | Микрометр | МК |  | от 0 до 25 мм | Класс точности 1 или 2. | 12 | 674 | Нет | 25385-03 | Нет | Нет
270365120023 | 4303-1 | Микрометр | МК |  | от 0 до 25 мм | Класс точности 1; 2 | 12 | 674 | Нет | 25385-08 | Нет | Нет
270365120024 | 4303-1 | Микрометр | МКД13, МКД14 |  | от 0 до 25 мм | Погрешность 4…7 мкм. | 12 | 674 | Нет | 25538-03 | Нет | Нет
270365120025 | 4303-1 | Микрометр | МКД10, МКД10М, МКД10Ц |  | от 1 до 25 мм | Погрешность 4…8 мкм. | 12 | 674 | Нет | 25539-03 | Нет | Нет
270365120026 | 4303-1 | Микрометр | МКД1, МКД1М, МКД1Ц |  | от 0 до 25 мм | Погрешности, мкм 4; 5. | 12 | 674 | Нет | 25540-03 | Нет | Нет
270365120027 | 4303-1 | Микрометр | МКД3, МКД3М, МКД3Ц, МКД4, МКД4М, МКД4Ц, МКД5, МКД5М, МКД5Ц |  | от 0 до 25 мм | Погрешность 4…7 мкм. | 12 | 674 | Нет | 25573-03 | Нет | Нет
270365120028 | 4303-1 | Микрометр | МКД8, МКД8М, МКД8Ц, МКД9 |  | от 0 до 25 мм |  | 12 | 674 | Нет | 25974-03 | Нет | Нет
270365120029 | 4303-1 | Микрометр | МКД12, МКД12М, МКД12Ц |  | от 0 до 25 мм |  | 12 | 674 | Нет | 25975-03 | Нет | Нет
270365120030 | 4303-1 | Микрометр | МКД2 |  | от 0 до 10 мм |  | 12 | 674 | Нет | 25976-03 | Нет | Нет
270365120031 | 4303-1 | Микрометр гладкий | МК |  | от 0 до 25 мм | Погрешности, мкм ±2; ±2,5; ±3; ±4. | 12 | 674 | Нет | 26096-03 | Нет | Нет
270365120032 | 4303-1 | Микрометр зубоизмерительный | MICROMASTER |  | От 0 до 25 мм |  | 12 | 674 | Нет | 27483-04 | Нет | Нет
270355510007 | 4303-1 | Микрометр рычажный | МРИ, мод. МРИ 1200, МРИ 1400, МРИ 1600, МРИ 1800, МРИ 2000. |  | Диапазон измерений, мм 1000…1200; 1200…1400; 1400…1600; 1600…1800; 1800…2000. | Погрешность, мм ±20; ±25; ±28; ±32; ±36. | 12 | 728 | Нет | 28050-04 | Нет | Нет
270365120033 | 4303-1 | Микрометр специальный | ETALON MICROSPEL 280, MICRO-ETALON 225 |  | от 0 до 25 мм | Погрешность 2 мкм. | 12 | 674 | Нет | 27484-04 | Нет | Нет
270365120034 | 4303-1 | Микрометр гладкий | MMS-2-25, MMS-3-25, MMS-3-50, MMS-3-75, MMS-3-100 |  | от 0 до 25 мм |  | 12 | 674 | Нет | 28196-04 | Нет | Нет
270365120035 | 4303-1 | Микрометр | SOMET |  | от 0 до 25 мм |  | 12 | 674 | Нет | 28199-04 | Нет | Нет
270365220002 | 4303-1 | Микрометр | SOMET |  | св. 300 до 1000 мм вкл |  | 12 | 1832 | Нет | 28199-04 | Нет | Нет
270365220003 | 4303-1 | Микрометр гладкий | МК, мод. МК700, МК800, МК900, МК1000, МК750, МК850, МК1050, МК1250 |  | св. 300 до 1000 мм вкл | Класс точности 1, 2. | 12 | 1832 | Нет | 29460-05 | Нет | Нет
270365220004 | 4303-1 | Микрометр гладкий | МК, мод. МК700, МК750, МК800, МК850, МК900, МК1000, МК1050, МК1150, МК1250 |  | от 600 до 1000 мм вкл. | Класс точности 1, 2 | 12 | 1832 | Нет | 29460-10 | Нет | Нет
270365120036 | 4303-1 | Микрометр | МК, мод. МК 25; МК 50; МК 75; МК 100; МК 125; МК 150; МК 175; МК 200; МК 225; МК 250; МК 275; МК 300 |  | от 0 до 25 мм | Класс точности 1, 2. | 12 | 674 | Нет | 29768-05 | Нет | Нет
270365220005 | 4303-1 | Микрометр | МК, мод. МК 25; МК 50; МК 75; МК 100; МК 125; МК 150; МК 175; МК 200; МК 225; МК 250; МК 275; МК 300 |  | св. 300 до 600 мм вкл. | Класс точности 1, 2. | 12 | 1832 | Нет | 29768-05 | Нет | Нет
270365120037 | 4303-1 | Микрометр цифровой | 293, 323, 340, 342, 369, 389, 395, 406, 422 |  | от 0 до 25 мм |  | 12 | 674 | Нет | 30740-05 | Нет | Нет
270365220006 | 4303-1 | Микрометр цифровой | 293, 323, 340, 342, 369, 389, 395, 406, 422 |  | св. 25 до 300 мм вкл. |  | 12 | 898 | Нет | 30740-05 | Нет | Нет
270365120038 | 4303-1 | Микрометр цифровой | 293, 323, 331, 340, 342, 369, 389, 395, 406, 422 |  | от 0 до 25 мм |  | 12 | 674 | Нет | 30740-12 | Нет | Нет
270365220007 | 4303-1 | Микрометр нониусный | 102, 103, 105, 106, 111, 112, 115, 118, 119, 122, 123, 169 |  | св.25 до 300 мм вкл. |  | 12 | 898 | Нет | 30741-12 | Нет | Нет
270365120039 | 4303-1 | Микрометр | 102, 103, 104, 105, 106, 111, 112, 115, 118, 122, 123, 169 |  | от 0 до 25 мм |  | 12 | 674 | Нет | 30741-05 | Нет | Нет
270365220008 | 4303-1 | Микрометр | 102, 103, 104, 105, 106, 111, 112, 115, 118, 122, 123, 169 |  | св. 300 до 1000 мм вкл |  | 12 | 1832 | Нет | 30741-05 | Нет | Нет
270365120040 | 4303-1 | Микрометр | Holex мод. 420200, 420250, 420550, 420750, 420770, 421750, 421900, 423000, 423010 |  | от 0 до 25 мм |  | 12 | 674 | Нет | 31009-06 | Нет | Нет
270365120041 | 4303-1 | Микрометр | МИКРОТЕХ |  | от 0 до 25 мм |  | 12 | 674 | Нет | 32166-06 | Нет | Нет
270365120042 | 4303-1 | Микрометр | МИКРОТЕХ | МК, МКЦ, МКП, МП, МКПТ, МЛ, МЛЦ, МТ, МТЦ, МКМ, МКМЦ, МКШ, МКШЦ, МКД, МКДЦ, МЗ, МЗЦ | от 0 до 25 мм |  | 12 | 674 | Нет | 32166-11 | Нет | Нет
270385310004 | 4303-1 | Микрометр | МИКРОТЕХ | МКУ, МКУЦ, МВМ, МВМЦ | Диапазоны измерения микрометров, мм 0…200. |  | 12 | 728 | Нет | 32166-11 | Нет | Нет
270365120043 | 4303-1 | Микрометр цифровой | Micron |  | от 0 до 25 мм | Погрешность ±0,003 мм | 12 | 674 | Нет | 32510-06 | Нет | Нет
270365120044 | 4303-1 | Микрометр | МК и МК Ц |  | от 0 до 25 мм | Погрешности, мкм ±4,0; ±5,0; ±6,0. | 12 | 674 | Нет | 32779-06 | Нет | Нет
270365220009 | 4303-1 | Микрометр | МК и МК Ц |  | св. 300 до 1000 мм вкл | Погрешности, мкм ±4,0; ±5,0; ±6,0. | 12 | 1832 | Нет | 32779-06 | Нет | Нет
270365120045 | 4303-1 | Микрометр | МК и МК Ц |  | от 0 до 25 мм | Пределы допускаемой абсолютной погрешности, мкм ±2,0; ±3,0; ±4,0; ±5,0; ±6,0. | 12 | 674 | Нет | 32779-12 | Нет | Нет
270365220010 | 4303-1 | Микрометр | МК и МК Ц |  | св.25 до 300 мм вкл. | Пределы допускаемой абсолютной погрешности измерений, мкм ±5. | 12 | 898 | Нет | 32779-12 | Нет | Нет
270355510009 | 4303-1 | Микрометр рычажный | 107, 510, 523 | - | Для модели 107 диапазон от 75 до 200 мм, для моделей 510 диапазон от 0 до 100 мм, для моделей 523 от 0 до 100 мм | - | 12 | 728 | Нет | 32883-06 | Нет | Нет
270365120046 | 4303-1 | Микрометр гладкий | МК Ц, мод. МК Ц25, МК Ц50, МК Ц75, МК Ц100 |  | от 0 до 25 мм | Класс точности 1, 2. | 12 | 674 | Нет | 32893-06 | Нет | Нет
270365120047 | 4303-1 | Микрометр электронный | 4000 |  | от 0 до 25 мм | Погрешность ±5 мкм. | 12 | 674 | Нет | 32911-06 | Нет | Нет
270365120048 | 4303-1 | Микрометр электронный | 4000 |  | от 7,5 до 14,0 мм | Пределы допускаемой абсолютной погрешности измерений, мкм ±5. | 12 | 674 | Нет | 32911-12 | Нет | Нет
270365220011 | 4303-1 | Микрометр | VOGEL, мод. 23102, 23104, 23105, 23107, 23108, 23023, 23035, 23130, 23135, 23135, 23140, 23150, 2325 |  | От 0 до 25 мм |  | 12 | 674 | Нет | 33312-06 | Нет | Нет
270365220012 | 4303-1 | Микрометр | VOGEL, мод. 23102, 23104, 23105, 23107, 23108, 23023, 23035, 23130, 23135, 23135, 23140, 23150, 2325 |  | св.25 до 300 мм вкл. |  | 12 | 898 | Нет | 33312-06 | Нет | Нет
270365120049 | 4303-1 | Микрометр цифровой | 40 EW, 40 EXL, 40 EX |  | от 0 до 25 мм | Погрешности, мм 4, 5. | 12 | 674 | Нет | 33313-06 | Нет | Нет
270365120050 | 4303-1 | Микрометр нониусный | 40 А, 40 SH, 40 SC, 40 SD, 40 AB, 40 AS, 40 AR, 40 AW, 40 SM, 40 Z |  | от 0 до 25 мм | Погрешности, мм 4, 5, 6, 7. | 12 | 674 | Нет | 33314-06 | Нет | Нет
270365120051 | 4303-1 | Микрометр гладкий с ценой деления 0,01 мм | МК, исп. МК25, МК75, МК50, МК100, МК125, МК150, МК175, МК200 |  | от 0 до 25 мм |  | 12 | 674 | Нет | 33747-07 | Нет | Нет
270365220013 | 4303-1 | Микрометр гладкий с ценой деления 0,01 мм | МК, исп. МК225, МК250, МК275, МК300 |  | св. 25 до 300 мм вкл. | Погрешности, мкм ±4,0; ±5,0; ±6,0. | 12 | 898 | Нет | 33747-07 | Нет | Нет
270365120052 | 4303-1 | Микрометр с отсчетом по нониусу | 0800, 0805, 0806, 0808, 0810 |  | от 0 до 25 мм | Погрешности, мкм ±4; ±5; ±6; ±7. | 12 | 674 | Нет | 34138-07 | Нет | Нет
270365120053 | 4303-1 | Микрометр специальный | 0854, 0858, 0864, 0868 |  | от 0 до 25 мм |  | 12 | 674 | Нет | 34142-07 | Нет | Нет
270365120054 | 4303-1 | Микрометр с цифровым отсчетом | DIGI-MET 0932, DIGI-MET 0933 |  | от 0 до 25 мм | Погрешность 1,2 мкм. | 12 | 674 | Нет | 34188-07 | Нет | Нет
270365120055 | 4303-1 | Микрометр цифровой | М4004М |  | от 0 до 20 мм | Погрешность ±10 мкм. | 12 | 674 | Нет | 34288-07 | Нет | Нет
270355510012 | 4303-1 | Микрометр рычажный | МР "Калибр", мод. МР 25, МР 50, МР 75, МР 100 |  | Диапазон измерений, мм 0…25, 25…50, 50…75, 75…100. |  | 12 | 728 | Нет | 35558-07 | Нет | Нет
270365220014 | 4303-1 | Микрометр гладкий цифровой | МКЦ |  | св. 25 до 300 мм вкл. | Погрешности, мм ±0,002…±0,007 | 12 | 898 | Нет | 35816-07 | Нет | Нет
270365120056 | 4303-1 | Микрометр | МК, МЛ, МЗ, МТ |  | от 0 до 25 мм |  | 12 | 674 | Нет | 35970-07 | Нет | Нет
270365120057 | 4303-1 | Микрометр гладкий | MS101E, MS101 |  | от 0 до 25 мм |  | 12 | 674 | Нет | 36358-07 | Нет | Нет
270365120058 | 4303-1 | Микрометр с цифровым отсчетом | MDM |  | от 0 до 25 мм |  | 12 | 674 | Нет | 36359-07 | Нет | Нет
270365120059 | 4303-1 | Микрометр гладкий цифровой | МКЦ |  | от 0 до 25 мм | Погрешности, мм ±0,002…±0,007 | 12 | 674 | Нет | 35816-07 | Нет | Нет
270385310005 | 4303-1 | Микрометр со вставками | MВM | - | Диапазоны измерений, мм 0…25...325 | Пределы допускаемой погрешности, мкм ±4, ±5, ±6, ±8 | 12 | 728 | Нет | 36985-08 | Нет | Нет | К стоимости поверки микрометра прибавляется стоимость вставок к микрометрам со вставками (по количеству пар вставок) и стоимость поверки установочных мер
270365120060 | 4303-1 | Микрометр цифровой для измерений пазов | VOGEL |  | от 0 до 25 мм |  | 12 | 674 | Нет | 37512-08 | Нет | Нет
270365120061 | 4303-1 | Микрометр цифровой для измерений толщины стенок труб | VOGEL |  | от 0 до 25 мм |  | 12 | 674 | Нет | 37513-08 | Нет | Нет
270365120062 | 4303-1 | Микрометр с цифровым отсчетом | 0912 и 1865 |  | от 0 до 25 мм |  | 12 | 674 | Нет | 39652-08 | Нет | Нет
270365120063 | 4303-1 | Микрометр | Holex мод. 421505, исп. 421505_0-25, 421505_25-50, 421505_50-75 и 421505_75-100 |  | от 0 до 25 мм | Погрешность, мкм ±4; ±5. | 12 | 674 | Нет | 40656-09 | Нет | Нет
270365120064 | 4303-1 | Микрометр гладкий | МК |  | от 0 до 25 мм | Погрешность ±0,002; ±0,0025; ±0,003; ±0,004 | 12 | 674 | Нет | 41287-09 | Нет | Нет
270385310006 | 4303-1 | Микрометр со вставками | ETALON Basic, MICROMASTER |  | Диапазон измерений, мм 0…25, 25…50, 50…75, 75…100 | Погрешность ±4 мкм. | 12 | 728 | Нет | 41898-09 | Нет | Нет | К стоимости поверки микрометра прибавляется стоимость вставок к микрометрам со вставками (по количеству пар вставок)
270365120065 | 4303-1 | Микрометр с измерительными упорами | ETALON Basic |  | от 0 до 25 мм | Погрешность 4 мкм | 12 | 674 | Нет | 42498-09 | Нет | Нет
270365120066 | 4303-1 | Микрометр цифровой | S_Mike PRO, исп. 903.0300, 903.0600, 903.1000 |  | от 0 до 25 мм | Погрешность, мкм ±3, ±4, ±5. | 12 | 674 | Нет | 42934-09 | Нет | Нет
270365120067 | 4303-1 | Микрометр с призматической измерительной поверхностью | MICROMASTER и ISOMASTER AS |  | От 0 до 25 мм |  | 12 | 674 | Нет | 43593-10 | Нет | Нет
270355510013 | 4303-1 | Микрометр рычажный | МРИ, мод. МРИ125, МРИ150, МРИ200, МРИ250, МРИ300, МРИ400, МРИ400-01, МРИ500, МРИ500-01, МРИ600, МРИ7 |  | Диапазон измерений, мм 100…125…1800…2000. |  | 12 | 728 | Нет | 43860-10 | Нет | Нет
270365120068 | 4303-1 | Микрометр гладкий | Garant |  | от 0 до 25 мм | Погрешность, мкм ±4, ±5. | 12 | 674 | Нет | 44034-10 | Нет | Нет
270365220015 | 4303-1 | Микрометр | МК, МЛ, МТ, МЗ |  | св. 300 до 600 мм вкл. | Класс точности 1, 2. | 12 | 1832 | Нет | 50593-12 | Нет | Нет
270365120069 | 4303-1 | Микрометр гладкий | МК Micron, МКЦ Micron |  | от 0 до 25 мм | Пределы допускаемой абсолютной погрешности, мкм ±2,0…±10,0. | 12 | 674 | Нет | 50855-12 | Нет | Нет
270365220016 | 4303-1 | Микрометр гладкий | МК Micron, МКЦ Micron |  | св. 25 до 300 мм вкл. | Пределы допускаемой абсолютной погрешности, мкм ±2,0…±10,0. | 12 | 898 | Нет | 50855-12 | Нет | Нет
270365220017 | 4303-1 | Микрометр гладкий | MK Diapazon, МКЦ Diapazon |  | св. 25 до 250 мм вкл. | Пределы допускаемой абсолютной погрешности, мм ±0,004, ±0,005, ±0,006, ±0,007, ±0,008. | 12 | 898 | Нет | 51300-12 | Нет | Нет
270365120070 | 4303-1 | Микрометр | МК, МК Ц, МЗ, МЛ, МТ |  | от 0 до 25 мм | Класс точности 1, 2. | 12 | 674 | Нет | 51486-12 | Нет | Нет
270365220018 | 4303-1 | Микрометр | МК, МК Ц, МЗ, МЛ, МТ |  | св. 300 до 600 мм вкл. | Класс точности 1, 2. | 12 | 1832 | Нет | 51486-12 | Нет | Нет
270365120071 | 4303-1 | Микрометр цифровой | Primat |  | от 0 до 25 мм | Пределы допускаемой абсолютной погрешности, мм ±0,004. | 12 | 674 | Нет | 51697-12 | Нет | Нет
270365120072 | 4303-1 | Микрометр универсальный | Primat |  | от 0 до 25 мм | Пределы допускаемой абсолютной погрешности, мм ±0,004. | 12 | 674 | Нет | 51837-12 | Нет | Нет
270365120073 | 4303-1 | Микрометр трубный | МТ 15-М |  | от 0 до 15 мм | Пределы допускаемой погрешности в любой точке диапазона измерений ±0,004 мм. | 12 | 674 | Нет | 52157-12 | Нет | Нет
270365120074 | 4303-1 | Микрометр гладкий | 701, 702, 703, 703А, 704, 727 |  | от 0 до 25 мм | Предел допускаемой абсолютной погрешности, мкм 4, 5, 6, 7, 8, 9, 11, 13, 14, 16, 18, 20, 22. | 12 | 674 | Нет | 52482-13 | Нет | Нет
270365120075 | 4303-1 | Микрометр гладкий нониусный и цифровой | - | - | от 0 до 25 мм | Пределы допускаемой абсолютной погрешности, мм ±0,004, ±0,005, ±0,006, ±0,007, ±0,008. | 12 | 674 | Нет | 52631-13 | Нет | Нет
270365220019 | 4303-1 | Микрометр гладкий нониусный и цифровой |  |  | св.25 до 300 мм вкл. | Пределы допускаемой абсолютной погрешности, мм ±0,004, ±0,005, ±0,006, ±0,007, ±0,008 | 12 | 898 | Нет | 52631-13 | Нет | Нет
270365120076 | 4303-1 | Микрометр | МК, МЛ, МТ, МЗ, МГ, МП, МКПр, МКб |  | от 0 до 25 мм |  | 12 | 674 | Нет | 52949-13 | Нет | Нет
270355510014 | 4303-1 | Микрометр рычажный |  |  | Диапазон измерений, мм 0…2000. |  | 12 | 728 | Нет | 53168-13 | Нет | Нет
270365120077 | 4303-1 | Микрометр цифровой | Micromar 40 EWR, Micromar 40 ER, Micromar 40 EWS, Micromar 40 EWV |  | от 0 до 25 мм | Предел допускаемой абсолютной погрешности, мкм 2; 3. | 12 | 674 | Нет | 53762-13 | Нет | Нет
270365120078 | 4303-1 | Микрометр с отсчетом результата измерений по шкалам стебля и барабана | Micromar 40 A, Micromar 40 AG, Micromar 40 W, Micromar 40 AB, Micromar 40 AS, Micromar 40 AR, Microm |  | от 0 до 25 мм | Предел допускаемой абсолютной погрешности, мкм 4…13. | 12 | 674 | Нет | 54112-13 | Нет | Нет
270365220020 | 4303-1 | Микрометр с отсчетом результата измерений по шкалам стебля и барабана | Micromar 40 A, Micromar 40 AG, Micromar 40 W, Micromar 40 AB, Micromar 40 AS, Micromar 40 AR, Microm |  | св. 25 до 300 мм вкл. | Предел допускаемой абсолютной погрешности, мкм 4…13. | 12 | 898 | Нет | 54112-13 | Нет | Нет
270365220021 | 4303-1 | Микрометр специальный | МКД1, МКД3, МКД4, МКД5, МКД8, МКД10, МКД11, МКД12, МКД13, МКД14, МКД15, МКД17, МКД18 |  | св. 300 до 900 мм вкл. | Пределы допускаемой абсолютной погрешности измерений микрометра с отсчетом показаний, мкм ±4…±20. | 12 | 1832 | Нет | 54206-13 | Нет | Нет
270365120079 | 4303-1 | Микрометр гладкий | МК |  | от 0 до 25 мм | Класс точности 1, 2. | 12 | 674 | Нет | 54224-13 | Нет | Нет
270365120080 | 4303-1 | Микрометр торговой марки "GRIFF" с отсчетом по шкалам стебля и барабана и с цифровым отсчетным устро |  |  | от 0 до 25 мм | Пределы допускаемой абсолютной погрешности, мкм ±4…±14. | 12 | 674 | Нет | 56549-14 | Нет | Нет
270365120081 | 4303-1 | Микрометр торговой марки "Калиброн" с отсчетом по шкалам стебля и барабана и с цифровым отсчетным ус |  |  | от 0 до 25 мм | Пределы допускаемой абсолютной погрешности, мкм ±4…±20. | 12 | 674 | Нет | 56668-14 | Нет | Нет
270365120082 | 4303-1 | Микрометр | Holex мод. 420200, 420750, 420770, 421900 |  | от 0 до 25 мм | Пределы допускаемой абсолютной погрешности, мкм ±4; ±5, ±6; ±7; ±8; ±9. | 12 | 674 | Нет | 56983-14 | Нет | Нет
270396110003 | 4303-1 | Индикатор часового типа с ценой деления 0,01 мм | ИЧ 02, ИЧ 10 |  | Диапазоны линейных измерений 0…2 и 0…10 мм. | Погрешность ±0,05 мм. | 12 | 1038 | Нет | 318-96 | Нет | Нет
270386420001 | 4303-1 | Индикатор многооборотный с ценой деления 0,001и 0,002 мм | 1МИГ, 2МИГ |  | Диапазоны: 0…1 для 1МИГ; 0…2 для 2МИГ. | Классы точности 0 и 1. | 12 | 1174 | Нет | 1220-91 | Нет | Нет
270396720001 | 4303-1 | Индикатор рычажно-зубчатый | ИРБ, ИРТ |  | Диапазон линейных измерений не менее 0,8 мм. | Разность погрешностей 0,010 мм. | 12 | 1038 | Нет | 1586-77 | Нет | Нет
270396720002 | 4303-1 | Индикатор рычажно-зубчатый с ценой деления 0,01 мм | ИРБ, ИРТ |  | Диапазон линейных измерений не менее 0,8 мм. | Разность погрешностей 0,010 мм. | 12 | 1038 | Нет | 1586-97 | Нет | Нет
270396720003 | 4303-1 | Индикатор рычажно-зубчатый с ценой деления 0,01 мм | ИРБ, ИРТ |  | Диапазон линейных измерений не менее 0,8 мм. Разность погрешностей 0,010 мм. | Разность погрешностей 0,010 мм. | 12 | 1038 | Нет | 1586-12 | Нет | Нет
270396110004 | 4303-1 | Индикатор часового типа специальный | ИЧС, мод. 1ИЧС, 2ИЧС |  | Диапазон измерений, мм -5…5, -0,5…0,5, 0…5. |  | 12 | 1038 | Нет | 1775-14 | Нет | Нет
270396110005 | 4303-1 | Индикатор часового типа специальный | ИЧС, мод. 1ИЧС, 2ИЧС |  | Диапазон измерений: 1ИЧС -0,5…0,5 мм; 2ИЧС 0…5 мм. |  | 12 | 1038 | Нет | 1775-08 | Нет | Нет
270396110006 | 4303-1 | Индикатор | ИРТ |  | Диапазон измерений 0-10 мм |  | 12 | 1038 | Нет | 1776-63 | Нет | Нет
270396310001 | 4303-1 | Индикатор часового типа с ценой деления 0,01 мм | ИЧ 25, ИЧ 50 |  | Диапазон измерения мм: 0…25 (ИЧ25); 0…50 (ИЧ50). Класс точности 0 и 1. |  | 12 | 1038 | Нет | 2049-97 | Нет | Нет
270386420002 | 4303-1 | Индикатор многооборотный | 5205 |  |  |  | 12 | 1174 | Нет | 3827-73 | Нет | Нет
270386420003 | 4303-1 | Индикатор многооборотный | 5305 |  |  |  | 12 | 1174 | Нет | 7415-79 | Нет | Нет
270396110007 | 4303-1 | Индикатор часового типа | ИТ-02 |  |  |  | 12 | 1038 | Нет | 8135-81 | Нет | Нет
270376410001 | 4303-1 | Индикатор многооборотный повышенной точности | 1МИГП |  | Диапазон измерений 0…1 мм |  | 12 | 1166 | Нет | 8625-82 | Нет | Нет
270386420004 | 4303-1 | Индикатор многооборотный повышенной точности | 2МИГП |  | Диапазон измерений 0…2 мм |  | 12 | 1174 | Нет | 8626-82 | Нет | Нет
270396110008 | 4303-1 | Индикатор часового типа | ИЧ-10МД |  | Диапазон измерений 0…10 мм |  | 12 | 1038 | Нет | 9421-84 | Нет | Нет
270396110010 | 4303-1 | Индикатор часового типа | 3515, 3516, 3518 |  |  |  | 12 | 1038 | Нет | 11389-88 | Нет | Нет
270396310002 | 4303-1 | Индикатор часового типа с ценой деления 0,01 мм |  |  | Диапазон измерений 0…30 мм | Погрешность 0,015 мм. | 12 | 1038 | Нет | 20978-01 | Нет | Нет
270396110012 | 4303-1 | Индикатор часового типа с ценой деления 0,01 мм | ИЧ 05 |  | Диапазон измерений 0…5 мм. | Класс точности 0, 1. | 12 | 1038 | Нет | 21158-01 | Нет | Нет
270396310003 | 4303-1 | Индикатор часового типа | DIGICO 1, DIGICO 2 |  | Диапазон измерений, мм 0…30, 0…60 | Погрешность, мкм 2; 3 | 36 | 1038 | Нет | 22429-02 | Нет | Нет
270396110013 | 4303-1 | Индикатор часового типа | ИЧ Guilin Measuring & Cutting Tool Works |  | Диапазон измерений, мм 0…2; 0…3; 0…5; 0…10 |  | 12 | 1038 | Нет | 29306-05 | Нет | Нет
270396310004 | 4303-1 | Индикатор часового типа | ИЧ Guilin Measuring & Cutting Tool Works |  | Диапазон измерений, мм 0…25; 0…50. |  | 12 | 1038 | Нет | 29306-05 | Нет | Нет
270396720004 | 4303-1 | Индикатор рычажно-зубчатый | ИРБ, ИРБЦ Guilin Measuring & Cutting Tool Works |  | Диапазон измерений, мм ±0,5; ±0,8; ±0,2; ±0,12. |  | 12 | 1038 | Нет | 30122-05 | Нет | Нет
270396310005 | 4303-1 | Индикатор часового типа | ИЧЦ Guilin Measuring & Cutting Tool Works |  | Диапазон измерений, мм 0…12,5; 0…25; 0…50. |  | 12 | 1038 | Нет | 30123-05 | Нет | Нет
270396110014 | 4303-1 | Индикатор | Garant мод. 432110, 432210 |  | Диапазон измерений 0…10 мм. |  | 12 | 1038 | Нет | 31788-06 | Нет | Нет
270386420005 | 4303-1 | Индикатор | Mahr мод. 433700 |  | Диапазон измерений, мкм 0…50, 0…100, 0…260, 0…500, 0…3000, 0…200. |  | 12 | 1174 | Нет | 31938-06 | Нет | Нет
270386420006 | 4303-1 | Индикатор электронный | Mahr мод. 434300 |  | Диапазон измерений, мм 0…12,5, 0…25 |  | 12 | 1174 | Нет | 31939-06 | Нет | Нет
270396110015 | 4303-1 | Индикатор часового типа | Micron |  | Диапазон измерений, мм 0…5, 0…10 |  | 12 | 1038 | Нет | 32512-06 | Нет | Нет
270396310006 | 4303-1 | Индикатор часового типа | Micron |  | Диапазон измерений, мм 0…25, 0…50. |  | 12 | 1038 | Нет | 32512-06 | Нет | Нет
270396110016 | 4303-1 | Индикатор часового типа с ценой деления 0,01 мм | ИЧ | ИЧ02, ИЧ05, ИЧ10, ИЧ25, ИЧ50 | Диапазон измерений 0…2; 0…5; 0…10; 0…25; 0…50 мм | Класс точности 0, 1. | 12 | 1038 | Нет | 33841-07 | Нет | Нет
270396310008 | 4303-1 | Индикатор | VOGEL мод. 24000, 24003, 24010, 24011, 24012, 24013, 24014, 24015, 24100, 24110, 24111, 24112, 24113 |  | Диапазон измерений, мм: 0-0,8; 0-1; 0-3; 0-5; 0-10; 0-12,5; 0-12,7; 0-25; 0-30; 0-50 |  | 12 | 1038 | Нет | 34830-07 | Нет | Нет
270396110017 | 4303-1 | Индикатор | Holex мод. 431980, 432000, 432505 |  | Диапазон измерений, мм 0…10; 0…3; 0…5; |  | 12 | 1038 | Нет | 36014-07 | Нет | Нет
270396310009 | 4303-1 | Индикатор | Holex мод. 433060 |  | Диапазон измерений, мм 0…30; 0…50. |  | 12 | 1038 | Нет | 36014-07 | Нет | Нет
270386420007 | 4303-1 | Индикатор | Holex мод. 433410 |  | Диапазон измерений, мм 0…1. |  | 12 | 1174 | Нет | 36014-07 | Нет | Нет
270396720005 | 4303-1 | Индикатор рычажно-зубчатый с ценой деления 0,01 мм |  |  | Диапазон измерений 0…0,8 мм. |  | 12 | 1038 | Нет | 36899-08 | Нет | Нет
270396110020 | 4303-1 | Индикатор часового типа с ценой деления 0,01 мм | ИЧ 02, ИЧ 05, ИЧ 10 |  | Диапазон измерений, мм 0…2, 0…5, 0…10. | Класс точности 0, 1. | 24 | 1038 | Нет | 40149-08 | Нет | Нет
270396310010 | 4303-1 | Индикатор часового типа с ценой деления 0,01 мм | ИЧ 25 |  | Диапазон измерений, мм 0…25. | Класс точности 0, 1. | 24 | 1038 | Нет | 40149-08 | Нет | Нет
270396310011 | 4303-1 | Индикатор часового типа с ценой деления 0,01 мм | ИЧ-50 |  | Диапазон измерений, мм 0…50. | Класс точности 0, 1. | 24 | 1038 | Нет | 40287-08 | Нет | Нет
270396110021 | 4303-1 | Индикатор часового типа с ценой деления 0,01 мм | ИЧ 05, ИЧ 10 |  | Диапазон измерений, мм 0…5, 0…10. | Класс точности 0, 1. | 24 | 1038 | Нет | 42499-09 | Нет | Нет
270396310012 | 4303-1 | Индикатор часового типа с ценой деления 0,01 мм | ИЧ 25 |  | Диапазон измерений, мм 0…25. | Класс точности 0, 1. | 24 | 1038 | Нет | 42499-09 | Нет | Нет
270396720006 | 4303-1 | Индикатор рычажно-зубчатый с ценой деления 0,01 мм | Micron, мод. ИРБ, ИРТ |  | Диапазон измерений, мм 0…0,8. | огрешности, мм на участке до 0,1 мм 0,010, 0,012; на участке более 0,1 мм 0,012, 0,016. | 24 | 1038 | Нет | 43303-09 | Нет | Нет
270396110022 | 4303-1 | Индикатор часового типа | МИКРОТЕХ, мод. ИЧ-2, ИЧ-3, ИЧ-5, ИЧ-10 |  | Диапазон измерений, мм 0…2,0, 0…3,0, 0…5,0, 0…10,0 | Класс точности 0, 1. | 12 | 1038 | Нет | 48589-11 | Нет | Нет
270396310013 | 4303-1 | Индикатор часового типа | МИКРОТЕХ, мод. ИЧ-25, ИЧ-30 |  | Диапазон измерений, мм 0…25,0, 0…30,0, 0…50,0. | Класс точности 0, 1. | 12 | 1038 | Нет | 48589-11 | Нет | Нет
270396310014 | 4303-1 | Индикатор с цифровым отсчетным устройством | МИКРОТЕХ, мод. ИЧЦ-10, ИЧЦ-25, ИЧЦ-30, ИЧЦ-50 |  | Диапазон измерений, мм 0…25,0, 0…30,0, 0…50,0. | Класс точности 0, 1. | 12 | 1038 | Нет | 48590-11 | Нет | Нет
270396910001 | 4303-1 | Индикатор рычажно-зубчатый с цифровым отсчетным устройством | МИКРОТЕХ, тип ИРБЦ-05 |  | Диапазон измерений, мм 0…0,5. | Класс точности 0, 1. | 12 | 1038 | Нет | 48591-11 | Нет | Нет
270396720007 | 4303-1 | Индикатор рычажно-зубчатый | МИКРОТЕХ, мод. ИРБ-08, ИРБПТ-020, ИРБПТ-012 |  | Диапазон измерения, мм 0…0,8, 0…0,2, 0…0,12. | Класс точности 0, 1. | 12 | 1038 | Нет | 48592-11 | Нет | Нет
270376410002 | 4303-1 | Индикатор многооборотный | 1МИГ |  | Диапазон измерений, мм 1,0. | Класс точности 0, 1. | 12 | 1166 | Нет | 49140-12 | Нет | Нет
270396110023 | 4303-1 | Индикатор часового типа с ценой деления 0,01 мм | ИЧ, мод. ИЧ 02, ИЧ 05, ИЧ 10 |  | Диапазон измерений, мм 0…2, 0…5, 0…10. | Класс точности 0, 1. | 12 | 1038 | Нет | 49310-12 | Нет | Нет
270396310015 | 4303-1 | Индикатор часового типа с ценой деления 0,01 мм | ИЧ 50 |  | Диапазон измерений 0…50 мм. | Класс точности 0, 1. | 12 | 1038 | Нет | 49349-12 | Нет | Нет
270396110024 | 4303-1 | Индикатор часового типа с ценой деления 0,01 мм | Diapazon |  | Диапазон измерений, мм 0…10. |  | 12 | 1038 | Нет | 51481-12 | Нет | Нет
270396110025 | 4303-1 | Индикатор часового типа | 801, 802 |  | 0…3, 0…5, 0…10 мм |  | 12 | 1038 | Нет | 52415-13 | Нет | Нет
270396310016 | 4303-1 | Индикатор часового типа | 801 |  | 0…20, 0…30, 0…50 мм |  | 12 | 1038 | Нет | 52415-13 | Нет | Нет
270396110026 | 4303-1 | Индикатор часового типа с ценой деления 0,01 мм |  |  | Диапазон измерений, мм 0…10. |  | 12 | 1038 | Нет | 52612-13 | Нет | Нет
270396720008 | 4303-1 | Индикатор рычажно-зубчатый | ИРБ |  | Диапазон измерений, мм ±0,8, ±0,2, ±0,12, ±1,6. |  | 12 | 1038 | Нет | 52671-13 | Нет | Нет
270396310017 | 4303-1 | Индикатор часового типа с ценой деления 0,01 мм |  |  | Диапазон измерений, мм 0…25. | Класс точности 0, 1. | 12 | 1038 | Нет | 54058-13 | Нет | Нет
270396310018 | 4303-1 | Индикатор часового типа | ИЧ, ИЧЦ |  | Диапазон измерений, мм 0…50 (ИЧЦ) | Класс точности 0, 1. | 12 | 1038 | Нет | 55190-13 | Нет | Нет
270396310019 | 4303-1 | Индикатор часового типа торговой марки "Калиброн" |  |  | Диапазон измерений, мм 0…50. |  | 12 | 1038 | Нет | 57937-14 | Нет | Нет
270396720009 | 4303-1 | Индикатор рычажно-зубчатый торговой марки "Калиброн" с ценой деления 0,01 мм |  |  | Диапазон измерений, мм 0…0,8. | Наибольшая алгебраическая разность погрешностей индикатора при любом его положении и положении рычаг | 12 | 1038 | Нет | 57938-14 | Нет | Нет
270396310020 | 4303-1 | Индикатор часового типа | ИЧ, ИЦ | - | ИЧ (от 0 до 50 мм), ИЦ (от 0 до 50 мм) | Пределы допускаемой абсолютной погрешности измерений, мм ±0,005, ±0,012, ±0,014, ±0,016, ±0,020, ±0, | 12 | 1038 | Нет | 58190-14 | Нет | Нет
270376110001 | 4303-1 | Головка измерительная пружинная малогабаритная с ценой деления 0,001 мм | ИПМ, 1ИПМ |  | Цена деления 0,001 мм |  | 12 | 1573 | Нет | 1584-61 | Нет | Нет
270376210001 | 4303-1 | Головка пружинно-оптическая с ценой деления 0,001 мм | 1П |  | Цена деления 0,001 мм |  | 12 | 2098 | Нет | 1585-61 | Нет | Нет
270386110001 | 4303-1 | Головка горизонтальная пружинная | ИГП, мод. 2 ИГП, 5 ИГП |  | Цена деления 2,0; 5,0 мкм |  | 12 | 1153 | Нет | 2139-72 | Нет | Нет
270386310001 | 4303-1 | Головка измерительная рычажно-зубчатая | 1ИГ, 2ИГ | - | - | - | 12 | 1019 | Нет | 2681-70 | Нет | Нет | В поверку принимаются только головки ИГ изготовленные в период с 02.02.1971 по 01.07.1979 г. Изготовитель ЛИЗ.
270376510001 | 4303-1 | Головка измерительная пружинная | 05ИПМУ, 05ИПМ, 1ИПМУ |  | Цена деления 0,5; 1,0 мкм |  | 12 | 1019 | Нет | 3294-72 | Нет | Нет
270386510001 | 4303-1 | Головка измерительная пружинная | 2ИПМ |  | Цена деления 2,0 мкм |  | 12 | 1019 | Нет | 3294-72 | Нет | Нет
270366510001 | 4303-1 | Головка измерительная пружинная малогабаритная (микатор) | 02ИПМУ |  | Цена деления 0,2 мкм |  | 12 | 1514 | Нет | 6195-77 | Нет | Нет
270376210002 | 4303-1 | Головка измерительная пружинно-оптическая | 1П, 2П |  | Цена деления шкалы, мкм: 0,1 (0П1), 0,2 (02П). Пределы измерения, мкм: ±12 (01П); ±25 (02П) |  | 12 | 2098 | Нет | 9919-85 | Нет | Нет
270386310002 | 4303-1 | Головка измерительная рычажно-зубчатая | ИРП, ИРПВ |  |  |  | 12 | 1019 | Нет | 10330-86 | Нет | Нет
270366110001 | 4303-1 | Головка измерительная пружинная | ИГПВ |  | Цена деления 0,1; 0,2; 0,5; 1,0 мкм |  | 12 | 1573 | Нет | 11981-89 | Нет | Нет
270386110002 | 4303-1 | Головка измерительная пружинная | ИГПВ |  | Цена деления 2,0; 5,0 мкм |  | 12 | 1153 | Нет | 11981-89 | Нет | Нет
270396910003 | 4303-1 | Головка измерительная цифровая | 19110, 19210 |  |  |  | 12 | 1152 | Нет | 12853-91 | Нет | Нет
270396910004 | 4303-1 | Головка измерительная цифровая | µMaxµm |  | Диапазон измерения, мм ±1,000; ±0,500 |  | 36 | 1152 | Нет | 18538-99 | Нет | Нет
270376410003 | 4303-1 | Головка измерительная | Tesatast, модели стандартные, с боковым и перпендикулярным расположением измерительного стержня |  | Диапазоны измерений, мм 0,2…0,8 (стандартная и перпендикулярная); 0,2…2,0 (боковая) Погрешности в з |  | 36 | 1152 | Нет | 20722-00 | Нет | Нет
270376410004 | 4303-1 | Головка измерительная рычажная | TESATAST, TESA IP 65 |  | Диапазоны измерений, мм 0,2…0,8 (стандартная и перпендикулярная); 0,2…2,0 (боковая) Погрешности в з |  | 12 | 1152 | Нет | 20722-05 | Нет | Нет
270376410005 | 4303-1 | Головка измерительная часового типа | TESA YR и ETALON |  | Диапазон измерений 0,1…25 мм. |  | 12 | 1152 | Нет | 20723-03 | Нет | Нет
270396310021 | 4303-1 | Головка измерительная часового типа | TESA YR и ETALON |  | Диапазон измерений 25…40 мм. |  | 12 | 1019 | Нет | 20723-03 | Нет | Нет
270376410006 | 4303-1 | Головка измерительная часового типа | TESA YR, ETALON |  | Диапазон измерения 1…10 мм | Погрешность 4…12 мкм. | 36 | 1152 | Нет | 20723-00 | Нет | Нет
270376410007 | 4303-1 | Головка измерительная | DIGICO 1, DIGICO 2, DIGICO 10, DIGICO 11, DIGICO 20, TESA TG |  | Диапазон измерений, мм 0…30; 0…60; 0…12,5; 0…25; 0…50 | Погрешность 2…20 мкм. | 12 | 1152 | Нет | 22429-04 | Нет | Нет
270376410008 | 4303-1 | Головка измерительная | ABSOLUT DIGIMATIC ID-C, ID-S и ID-F серии 543 |  | Диапазон измерений, мм 0…30; 0…60; 0…12,5; 0…25; 0…50; 0…100. | Погрешность, мм 0,003…0,04. | 36 | 1152 | Нет | 22871-02 | Нет | Нет
270376410009 | 4303-1 | Головка измерительная | 1, 2, 3 и 4 |  | Диапазон измерений в зависимости от серии ИГ 0…50 мм |  | 36 | 1152 | Нет | 23005-02 | Нет | Нет
270396310022 | 4303-1 | Головка измерительная | 1, 2, 3, 4 |  | Диапазон измерений св.10 до 50 мм, цена деления 0,01 мм |  | 12 | 1019 | Нет | 23005-13 | Нет | Нет
270376410010 | 4303-1 | Головка измерительная | 1, 2, 3, 4 |  | Диапазон измерений от 0,08 до 10,0 мм |  | 12 | 1152 | Нет | 23005-13 | Нет | Нет
270376110002 | 4303-1 | Головка измерительная | HICATOR |  | Диапазон измерений, мкм 524…500 ±30; 524…501±50. | Наибольшая разность погрешностей, мкм 0,5; 1. | 12 | 1573 | Нет | 23629-02 | Нет | Нет
270376110003 | 4303-1 | Головка измерительная | Supramess 1002, Millimess 1003, |  | Диапазон измерений в зависимости от модификации ±25 мкм; ±50 мкм |  | 36 | 1573 | Нет | 23848-02 | Нет | Нет
270386110003 | 4303-1 | Головка измерительная | Compramess 1004, Zentimess 1010, Dezimess 1050 |  | Диапазон измерений в зависимости от модификации ±0,13 мм; ±0,25 мм; ±1,5 мм. |  | 36 | 1153 | Нет | 23848-02 | Нет | Нет
270396910005 | 4303-1 | Головка измерительная | INTERAPID 312 |  | Диапазон измерений, мм 1,6; 0,4. |  | 12 | 1152 | Нет | 24673-03 | Нет | Нет
270396910006 | 4303-1 | Головка измерительная часового типа | Tesa YE, Roch, Merser, Digiсo 12 |  | Диапазон измерений от 0 до 10 мм |  | 12 | 1152 | Нет | 25688-03 | Нет | Нет
270396310023 | 4303-1 | Головка измерительная часового типа | Tesa YE, Roch, Merser, Digiсo 12 |  | Диапазон измерений св.10 до 50 мм, цена деления 0,01 мм |  | 12 | 1019 | Нет | 25688-03 | Нет | Нет
270396310024 | 4303-1 | Головка измерительная часового типа | Tesa Ye, Roch и Merser |  | Диапазон измерений св.10 до 50 мм, цена деления 0,01 мм |  | 12 | 1019 | Нет | 25688-05 | Нет | Нет
270396310025 | 4303-1 | Головка измерительная цифровая | SOMET |  | Диапазон измерений 0…12,5 мм. |  | 12 | 1019 | Нет | 28198-04 | Нет | Нет
270396910007 | 4303-1 | Головка измерительная часового типа | SOMET |  | Диапазон измерений, мм 0…1; 0…3; 0…10; 0…25. |  | 12 | 1152 | Нет | 28201-04 | Нет | Нет
270396720010 | 4303-1 | Головка измерительная рычажно-зубчатая | SOMET, мод. горизонтальная и вертикальная |  | Диапазон измерений, мм ±0,4; ±0,25 |  | 12 | 1019 | Нет | 28202-04 | Нет | Нет
270376110004 | 4303-1 | Головка измерительная цифровая | SOMET |  | Диапазон измерений, мм 0…50 |  | 12 | 1573 | Нет | 25980-03 | Нет | Нет
270386110004 | 4303-1 | Головка измерительная | 1, 2, 3, 4, 524 "Hicator" |  | Пределы измерений, мм от 0,1 до 50. Цена деления, мм 0,0005; 0,001; 0,002; 0,01 |  | 36 | 1153 | Нет | 31523-06 | Нет | Нет
270386420008 | 4303-1 | Головка бокового действия измерительная | 513 |  | Диапазон измерений, мм от 0,2 до 1,5 |  | 12 | 1152 | Нет | 32884-06 | Нет | Нет
270386420009 | 4303-1 | Головка бокового действия измерительная | 513 |  | Диапазон измерений, мм от 0,14 до 1,5 |  | 12 | 1152 | Нет | 32884-13 | Нет | Нет
270386420010 | 4303-1 | Головка измерительная бокового действия | 800 S, 800 SA, 800 SG, 800 SGA, 800 SM, 800 SGM, 800 SGE, 800 SL, 800 SGL, 800 SGB, 800 H, 800 V, 80 |  | Диапазон измерений, мм ±0,4; ±0,25; ±0,1; ±0,07; ±0,5; ±0,8; ±0,2. |  | 12 | 1152 | Нет | 33496-06 | Нет | Нет
270386420011 | 4303-1 | Головка измерительная бокового действия | MarTest 800 S, MarTest 800 SA, MarTest 800 SG, MarTest 800 SGA, MarTest 800 SM, MarTest 800 SGM, Mar |  | Диапазон измерений, мм ±0,4; ±0,25; ±0,1; ±0,07; ±0,5; ±0,8; ±0,2. |  | 12 | 1152 | Нет | 33496-13 | Нет | Нет
270386420012 | 4303-1 | Головка измерительная с отсчетом по круговой шкале | 803 А, 805 А, 803 S, 803 SW, 803 SB, 810 A, 810 AT, 810 S, 810 SW, 810 SB, 810 SM, 810 SRM, 810 AU, |  | Диапазон измерений, мм 0…3, 0…5, ±0,2, 0…10, ±0,4; 0…40. |  | 12 | 1152 | Нет | 33764-07 | Нет | Нет
270365120083 | 4303-1 | Головка микрометрическая | 46, 46 Н, 46 ЕХ |  | от 0 до 50 мм |  | 12 | 674 | Нет | 33765-07 | Нет | Нет
270376210003 | 4303-1 | Головка измерительная цифровая | 2100, 2000, 2001, µMaxµm, Maxµm III |  | Диапазон измерений, мм ±0,015; ±0,030; ±0,150; ±0,300; ±0,006; ±0,8; ±1,0; ±1,4; ±1,8. |  | 12 | 2098 | Нет | 33766-07 | Нет | Нет
270396910008 | 4303-1 | Головка измерительная цифровая | 1075, 1080, 1082, 1083 Millitast, 1085 Millitast, µMaxµmXL |  | Диапазон измерений, мм 0…12,5; 0…25; 0…50 |  | 12 | 1152 | Нет | 33767-07 | Нет | Нет
270376110005 | 4303-1 | Головка измерительная с отсчетом по шкале | 1000 A, 1000 B, 1002, 1003, 1003 XL, 1004, 1010, 1050, 1103 N, 1104 N, 1110 N, 1150 N |  | Диапазон измерений, мкм ±100, ±50, ±25, ±130, ±250, ±1500. |  | 12 | 1573 | Нет | 33797-07 | Нет | Нет
270386420013 | 4303-1 | Головка измерительная с отсчетом по шкале | 0702, 0706, 0707 |  | Диапазон измерений, мм 10; ±0,4. |  | 12 | 1152 | Нет | 34149-07 | Нет | Нет
270386420014 | 4303-1 | Головка измерительная | 802 W, 802 EW |  | Диапазон показаний, мм ±1, ±2. | Погрешности, мкм 10, 5. | 12 | 1152 | Нет | 33800-07 | Нет | Нет
270386420015 | 4303-1 | Головка измерительная бокового действия |  |  | Диапазон измерений, мм ±0,4; ±0,1; ±0,25. | Погрешности, мкм 10, 3. | 12 | 1152 | Нет | 34150-07 | Нет | Нет
270386420016 | 4303-1 | Головка измерительная | 712 |  | Диапазон измерений, мм ±0,25, ±0,1, ±0,05. |  | 12 | 1152 | Нет | 34189-07 | Нет | Нет
270366510002 | 4303-1 | Головка измерительная электронная | 01ИГПЦ, 01ИПМЦ, 1ИПМЦ |  | Диапазон измерения, мкм ±190, ±500. | Пределы допускаемой погрешности, мкм,в диапазоне: ±50 мкм ±0,3; свыше ±50…±190 мкм ±0,8; ±250 мкм ±1 | 12 | 1573 | Нет | 36000-07 | Нет | Нет
270366510003 | 4303-1 | Головка измерительная рычажная | MERCER серии 300 |  | Диапазон измерений, мм 0,8; 0,2; 0,8; 2,0; 1,6. |  | 12 | 1573 | Нет | 37868-08 | Нет | Нет
270376410011 | 4303-1 | Головка измерительная рычажная | ROCH ROCTEST |  | Диапазон измерений, мм 0,8; 0,5; 0,2. |  | 12 | 1152 | Нет | 37869-08 | Нет | Нет
270386420017 | 4303-1 | Головка измерительная цифровая | MarCator 1088, 1088W |  | Диапазон измерений по цифровой шкале, мм 0…12,5; 0…25; 0…50 |  | 12 | 1152 | Нет | 39790-08 | Нет | Нет
270386420018 | 4303-1 | Головка измерительная цифровая | MarCator 1081 |  | Диапазон измерений, мм 0-12,5 |  | 12 | 1152 | Нет | 39791-08 | Нет | Нет
270386420019 | 4303-1 | Головка измерительная цифровая | MarCator 1086, 1086 W, 1086 Z |  | Диапазон измерений, мм 0…12,5, 0…25, 0…50, 0…100. |  | 12 | 1152 | Нет | 39792-08 | Нет | Нет
270386420020 | 4303-1 | Головка измерительная цифровая | MarCator 1087, 1087 B, 1087 Z |  | Диапазон измерений, мм 0…12,5, 0…25. |  | 12 | 1152 | Нет | 39795-08 | Нет | Нет
270386420021 | 4303-1 | Головка измерительная бокового действия | 715 |  | Диапазон измерений, мм 0,8 (±0,4); 0,2 (±0,1); 0,5 (±0,25). | Погрешность 10 мкм | 12 | 1152 | Нет | 41510-09 | Нет | Нет
270396910009 | 4303-1 | Головка измерительная | DIGI-MET 1726, DIGI-MET 1728, DIGI-MET 1730, DIGI-MET 1732, DIGI-MET 1734 |  | Диапазон измерений, мм 0…12,5; 0…25,0; 0…50,0 | Погрешность, мм ±0,005; ±0,006; ±0,008 | 12 | 1152 | Нет | 41521-09 | Нет | Нет
270396910010 | 4303-1 | Головка измерительная | DIGI-MET 1722, DIGI-MET 1723, DIGI-MET 1724 |  | Диапазон измерений, мм 0…12,5. | Погрешность, мм 0,025; ±0,015; ±0,005. | 12 | 1152 | Нет | 41522-09 | Нет | Нет
270386420022 | 4303-1 | Головка измерительная часового типа | 0700, 0703, 0704 |  | Диапазон измерений, мм 0…5, 0…10, 0…30, 0…50. |  | 24 | 1152 | Нет | 41523-09 | Нет | Нет
270386420023 | 4303-1 | Головка измерительная | COMPAC сер. СР 352, СР 353, СР 355 |  | Диапазон измерений, мм 0…3; ±0,4; ±0,08. | Погрешности, мкм 14, 9 | 12 | 1152 | Нет | 41779-09 | Нет | Нет
270396910011 | 4303-1 | Головка измерительная цифровая | S213, S229, S233, S234 |  | Диапазон измерений, мм 0…0,8, 0…0,5, 0…5,0, 0…12,5, 0…25,0, 0…50,0 |  | 12 | 1152 | Нет | 43766-10 | Нет | Нет
270396910012 | 4303-1 | Головка измерительная | TESA DIGICO, мод. TESA DIGICO 1, TESA DIGICO 2, TESA DIGICO 10, TESA DIGICO 11, TESA DIGICO 12, TESA |  | Диапазон измерений, мм 0…30, 0…60, 0…12,5, 0…25, 0…50 Погрешности, мкм 2, 3, 10, 20, 5, 12, 15 |  | 12 | 1152 | Нет | 44272-10 | Нет | Нет
270386420024 | 4303-1 | Головка измерительная часового типа | TESA YR, ETALON |  | Диапазон измерений, мм 0…5, 0…1, 0…3, ±0,2, ±0,08, ±0,04, 0…10, 0…30, 0…50 |  | 12 | 1152 | Нет | 44616-10 | Нет | Нет
270396910013 | 4303-1 | Головка измерительная цифровая бокового действия | MarTest 800 EW, MarTest 800 EWL |  | Диапазон измерений, мм ±0,40, ±0,25. | Погрешность 10 мкм. | 12 | 1152 | Нет | 46127-10 | Нет | Нет
270386420025 | 4303-1 | Головка измерительная часового типа | Primat |  | Предел измерений, мм 0...50. | Погрешности, мм ±0,001, ±0,005, ±0,008. | 12 | 1152 | Нет | 46698-11 | Нет | Нет
270396910014 | 4303-1 | Головка измерительная цифровая | Primat |  | Диапазон измерений, мм св. 0…12,5 вкл., св. 0…25,0 вкл., св. 0…50,0 вкл. | Предел погрешности, мм ±0,03. | 12 | 1152 | Нет | 46758-11 | Нет | Нет
270386420026 | 4303-1 | Головка измерительная | MarCator 810 A, MarCator 810 AT, MarCator 810 S, MarCator 810 SW, MarCator 810 SB, MarCator 810 SM |  | Диапазон измерений, мм 0…10, 0,8 (±0,4), 0…1, 0…5. | Предел допускаемой абсолютной погрешности, мкм 15, 7, 4, 10. | 12 | 1152 | Нет | 49928-12 | Нет | Нет
270386420027 | 4303-1 | Головка измерительная | MarCator 810 AU, MarCator 810 AX, MarCator 810 AG, MarCator 810 SV |  | Диапазон измерений, мм 0…10, 0…40. | Предел допускаемой абсолютной погрешности, мкм 15, 50, 17, 25. | 12 | 1152 | Нет | 49929-12 | Нет | Нет
270396910015 | 4303-1 | Головка измерительная цифровая | MarCator 1075 R |  | Предел измерений, мм 12,5. | Предел допускаемой абсолютной погрешности, мм 0,020, 0,015, 0,005 | 12 | 1152 | Нет | 51184-12 | Нет | Нет
270396910016 | 4303-1 | Головка измерительная цифровая | MarCator 1086 R, MarCator 1086 ZR, MarCator 1086 WR, MarCator 1086 Ri, MarCator 1087 R, MarCator 1087 ZR, MarCator 1087 BR, MarCator 1087 Ri | - | Предел измерений, мм 0-12,5; 0-25; 0-50 | ПГ 0,005...0,02 мм | 12 | 1152 | Нет | 51231-12 | Нет | Нет
270376110006 | 4303-1 | Головка измерительная с отсчетом по шкале | Millimess 1000 A, Millimess 1000 B, Millimess 1002, Millimess 1003, Millimess 1003 XL, Millimess 100 |  | Диапазон измерений, мкм ±120, ±50, ±25, ±130, ±250, ±1500. |  | 12 | 1573 | Нет | 53368-13 | Нет | Нет
270376110007 | 4303-1 | Головка измерительная цифровая | Millimess 2100, Extramess 2000, Extramess 2001, µMaxµm II, Maxµm III |  | Предел измерений переключаемый, мм 1,8; 0,8; ±1,0; ±1,4. |  | 12 | 1573 | Нет | 53392-13 | Нет | Нет
270386420028 | 4303-1 | Головка измерительная с отсчетом по круговой шкале | MarCator 803 A, MarCator 805 A, MarCator 803 S, MarCator 803 SW, MarCator 803 SB |  | Предел (диапазон) измерений, мм 3, 0,4 (± 0,2). |  | 12 | 1152 | Нет | 53506-13 | Нет | Нет
270386420029 | 4303-1 | Головка измерительная цифровая | ABSOLUTE серии 543, 575 |  | Диапазон измерений, мм 0…60,9. |  | 12 | 1152 | Нет | 54125-13 | Нет | Нет
276185110001 | 4303-1 | Головка оптическая делительная | ОДГ-60 |  |  | Предел допускаемой абсолютной погрешности 60″ | 24 | 6731 | Нет | 607-72 | Нет | Нет
276175110001 | 4303-1 | Оптическая делительная головка | ОДГ-10 |  |  | Предел допускаемой абсолютной погрешности 10″ | 24 | 7368 | Нет | 1992-64 | Нет | Нет
276185110002 | 4303-1 | Головка оптическая делительная с экраном | ОДГ-30Э |  |  | Предел допускаемой абсолютной погрешности 30″ | 24 | 5892 | Нет | 2180-66 | Нет | Нет
276175110002 | 4303-1 | Оптическая делительная головка | ОДГ-5Э |  | Цена деления 5″. | Предел допускаемой абсолютной погрешности 5″ | 24 | 8423 | Нет | 2785-71 | Нет | Нет
276175110003 | 4303-1 | Головка оптическая делительная | ОДГЭ-5 |  | Цена деления 5″. | Предел допускаемой абсолютной погрешности 5″ | 24 | 8423 | Нет | 7305-79 | Нет | Нет
276185110003 | 4303-1 | Головка оптическая делительная | ОДГЭ-20 |  | Цена деления 20″. | Предел допускаемой абсолютной погрешности 20″ | 24 | 6731 | Нет | 7306-79 | Нет | Нет
276185110004 | 4303-1 | Головка оптическая делительная | ОДГЭ-5 |  | Цена деления 5″. | Предел допускаемой абсолютной погрешности 5″ | 24 | 8423 | Нет | 26906-04 | Нет | Нет
276185110005 | 4303-1 | Головка оптическая делительная | ОДГЭ-20 |  | Цена деления 20″. | Предел допускаемой абсолютной погрешности 20″ | 24 | 6731 | Нет | 26906-04 | Нет | Нет
276175110004 | 4303-1 | Головка оптическая делительная | ОДГЭ-5 |  | Цена деления 5″. | Предел допускаемой абсолютной погрешности 5″ | 24 | 8423 | Нет | 26906-15 | Нет | Нет
276185110006 | 4303-1 | Головка оптическая делительная | ОДГЭ-20 |  | Цена деления 20″. | Предел допускаемой абсолютной погрешности 20″ | 24 | 6731 | Нет | 26906-15 | Нет | Нет
270367410001 | 4303-1 | Нутромер индикаторный с ценой деления 0,01 мм | НИ, мод. НИ 10, НИ 18, НИ 50, НИ 100, НИ 160, НИ 250, НИ 450, НИ 700, НИ 1000 |  | Диапазон измерений, мм 6…10; 10…18; 18…50; 50…100; 100…160; 160…250. | Класс точности 1, 2. | 12 | 806 | Нет | 728-07 | Нет | Нет | К стоимости поверки нутромера прибавляется стоимость поверки индикатора
270367510001 | 4303-1 | Нутромер индикаторный с ценой деления 0,01 мм | НИ, мод. НИ 10, НИ 18, НИ 50, НИ 100, НИ 160, НИ 250, НИ 450, НИ 700, НИ 1000 |  | Диапазон измерений, мм 250…450 | Класс точности 1, 2. | 12 | 806 | Нет | 728-07 | Нет | Нет | К стоимости поверки нутромера прибавляется стоимость поверки индикатора
270367410002 | 4303-1 | Нутромер индикаторный с ценой деления 0,01 мм | НИ10, НИ18, НИ50, НИ100, НИ160, НИ250, НИ450, НИ700, НИ1000 | - | Диапазон линейных измерений 6…1000 мм в зависимости от модели | - | 12 | 806 | Нет | 728-97 | Нет | Нет
270367510002 | 4303-1 | Нутромер индикаторный с ценой деления 0,01 мм | НИ10, НИ18, НИ50, НИ100, НИ160, НИ250, НИ450, НИ700, НИ1000 | - | Диапазон линейных измерений 6…1000 мм в зависимости от модели | - | 12 | 806 | Нет | 728-97 | Нет | Нет
270367120001 | 4303-1 | Нутромер микрометрический | НМ75, НМ175, НМ600, НМ1250 |  | от 50 до 175 мм включительно | Погрешности ±4…±20 мкм. | 36 | 1912 | Нет | 784-02 | Нет | Нет | К стоимости поверки нутромера прибавляется стоимость поверки установочной меры
270367120002 | 4303-1 | Нутромер микрометрический | НМ75, НМ175, НМ600, НМ1250 |  | от 50 до 175 мм включительно | Погрешности ±4…±20 мкм. | 36 | 1912 | Нет | 784-02 | Нет | Нет | К стоимости поверки нутромера прибавляется стоимость поверки установочной меры
270367240001 | 4303-1 | Нутромер микрометрический | НМ75, НМ175, НМ600, НМ1250 |  | от 175 до 600 мм | Погрешности ±4…±20 мкм. | 36 | 4391 | Нет | 784-02 | Нет | Нет | К стоимости поверки нутромера прибавляется стоимость поверки установочной меры
270367240002 | 4303-1 | Нутромер микрометрический | НМ75, НМ175, НМ600, НМ1250 |  | от 175 до 1250 мм | Погрешности ±4…±20 мкм. | 36 | 4391 | Нет | 784-02 | Нет | Нет | К стоимости поверки нутромера прибавляется стоимость поверки установочной меры
270367120003 | 4303-1 | Нутромер микрометрический | НМ75, НМ175, НМ600, НМ600М, НМ1250 |  | от 50 до 175 мм включительно |  | 12 | 1912 | Нет | 784-08 | Нет | Нет | К стоимости поверки нутромера прибавляется стоимость поверки установочной меры
270367120004 | 4303-1 | Нутромер микрометрический | НМ75, НМ175, НМ600, НМ600М, НМ1250 |  | от 50 до 175 мм включительно |  | 12 | 1912 | Нет | 784-08 | Нет | Нет | К стоимости поверки нутромера прибавляется стоимость поверки установочной меры
270367240003 | 4303-1 | Нутромер микрометрический | НМ75, НМ175, НМ600, НМ600М, НМ1250 |  | от 175 до 600 мм |  | 12 | 4391 | Нет | 784-08 | Нет | Нет | К стоимости поверки нутромера прибавляется стоимость поверки установочной меры
270367240004 | 4303-1 | Нутромер микрометрический | НМ75, НМ175, НМ600, НМ600М, НМ1250 |  | от 175 до 600 мм |  | 12 | 4391 | Нет | 784-08 | Нет | Нет | К стоимости поверки нутромера прибавляется стоимость поверки установочной меры
270367240005 | 4303-1 | Нутромер микрометрический | НМ75, НМ175, НМ600, НМ600М, НМ1250 |  | от 175 до 1250 мм |  | 12 | 4391 | Нет | 784-08 | Нет | Нет | К стоимости поверки нутромера прибавляется стоимость поверки установочной меры
270367240006 | 4303-1 | Нутромер микрометрический | НМ2500 | - | от 175 до 2500 мм | Погрешности ±15…±40 мкм. | 36 | 4391 | Нет | 1448-02 | Нет | Нет | Только ограниченная поверка до 2000 мм. К стоимости поверки нутромера прибавляется стоимость поверки установочной меры
270357170001 | 4303-1 | Нутромер с ценой деления 0,002 мм | 106, 109, 154, 155, 156, 1016, 1017, 1018, 1019, 1020 |  | Диапазон измерения нутромеров 10…260 мм. Наибольшая глубина измерения 100…300 мм. | Пределы погрешности ±0,0035 мм; ±0,004 мм. | 12 | 1270 | Нет | 2626-90 | Нет | Нет | К стоимости поверки нутромера прибавляется стоимость поверки индикатора. У четырехточечных нутромеров стоимость умножается на количество вставок.
270357170002 | 4303-1 | Нутромер с ценой деления 0,002 мм |  |  | Диапазон измерения внутренних размеров 100…160 мм. | Погрешность ±4 мкм. | 12 | 1270 | Нет | 2626-01 | Нет | Нет | К стоимости поверки нутромера прибавляется стоимость поверки индикатора. У четырехточечных нутромеров стоимость умножается на количество вставок.
270357170003 | 4303-1 | Нутромер с ценой деления 0,002 | 260111, 260211, 260311, 260411, 260511 |  | Диапазон измерения внутренних размеров 10…260 мм |  | 12 | 1270 | Нет | 2626-93 | Нет | Нет | К стоимости поверки нутромера прибавляется стоимость поверки индикатора. У четырехточечных нутромеров стоимость умножается на количество вставок.
270367120005 | 4303-1 | Нутромер (трехточечный) | Tesa Imicro, Tesa Imicro Sm, Tesa Triomatic, Etalon Intalometre 531, Tesa (Roch) Alesometer, Tesa Tr |  | Диапазоны измерений, мм 3,5…50. |  | 12 | 1967 | Нет | 20720-04 | Нет | Нет | К стоимости поверки нутромера прибавляется стоимость поверки установочного кольца
270357170004 | 4303-1 | Нутромер цанговый | 844 К Intramess |  | Диапазоны измерения, мм (0,47…0,53)…(17,40…18,60) Погрешность 0,0012…0, 12 мм. |  | 36 | 1270 | Нет | 21495-01 | Нет | Нет | К стоимости поверки нутромера прибавляется стоимость поверки установочных колец
270367120006 | 4303-1 | Нутромер микрометрический трехточечный | DIGIMATIC - Holtest серии 468 |  | Диапазон измерения 6…50 мм | Погрешность 4…9 мкм | 12 | 1912 | Нет | 22635-02 | Нет | Нет | К стоимости поверки нутромера прибавляется стоимость поверки установочных колец
270367120007 | 4303-1 | Нутромер микрометрический | НМ-А, НМ-АЦ, НМ-С, НМ-СМ, НМ-СЦ |  | Диапазоны измерения 3…50 мм | Погрешности 4…13 мкм. | 12 | 1912 | Нет | 25456-03 | Нет | Нет | К стоимости поверки нутромера прибавляется стоимость поверки установочного кольца
270367120008 | 4303-1 | Нутромер микрометрический | 44 F |  | Диапазоны измерения 30…50 мм | Погрешности 4…7 мкм. | 12 | 1912 | Нет | 25483-03 | Нет | Нет | К стоимости поверки нутромера прибавляется стоимость поверки установочного кольца
270367120009 | 4303-1 | Нутромер микрометрический | НМ |  | от 50 до 175 мм включительно | Погрешности, мкм 8; 12. | 12 | 1912 | Нет | 26347-04 | Нет | Нет | Стоимость поверки установочной меры прибавляется к стоимости поверки нутромера
270357170005 | 4303-1 | Нутромер | INTERAPID |  | Диапазон измерений 50…200 мм. |  | 12 | 1270 | Нет | 30453-05 | Нет | Нет | К стоимости поверки нутромера прибавляется стоимость поверки установочного кольца
270367120011 | 4303-1 | Нутромер двухточечный | 337, 339, 133, 137, 139, 140, 141 |  | Диапазон измерений, мм 50…75, 75…175. | Пределы допускаемой абсолютной погрешности, мкм ±3…±16. | 12 | 1967 | Нет | 31705-13 | Нет | Нет
270367240007 | 4303-1 | Нутромер двухточечный | 337, 339, 133, 137, 139, 140, 141 |  | Диапазон измерений, мм 50…600, 75…600, 150…1250, 150…2500. | Пределы допускаемой абсолютной погрешности, мкм ±3…±16. | 12 | 4434 | Нет | 31705-13 | Нет | Нет | Нутромеры 150…2500 мм проверяются только на диапазоне до 2000 мм
270367510003 | 4303-1 | Нутромер | 511 и 526 (с ценой деления 0,01 мм) |  | Диапазон измерений, мм 6…450 |  | 12 | 806 | Нет | 31706-06 | Нет | Нет | К стоимости поверки нутромера прибавляется стоимость поверки отсчетного устройства
270357170006 | 4303-1 | Нутромер | 511 и 526 (с ценой деления 0,001 мм) |  | Диапазон измерений, мм св 6…260. |  | 12 | 1270 | Нет | 31706-06 | Нет | Нет | К стоимости поверки нутромера прибавляется стоимость поверки отсчетного устройства
270357170007 | 4303-1 | Нутромер | 511 (с ценой деления 0,001 мм) | - | от 6 до 250 мм | - | 12 | 1270 | Нет | 31706-13 | Нет | Нет | К стоимости поверки нутромера прибавляется стоимость поверки отсчетного устройства
270367410003 | 4303-1 | Нутромер индикаторный с ценой деления 0,01 мм |  |  | Диапазоны измерений, мм 10…18; 18…35; 35…50; 50…100; 100…160. |  | 12 | 806 | Нет | 32109-06 | Нет | Нет | К стоимости поверки нутромера прибавляется стоимость поверки индикатора
270357170008 | 4303-1 | Нутромер | МИКРОТЕХ ( с ц. д. 0,001 мм) |  | Диапазон измерений, мм 6…260 | Погрешности от 1,8 до 5,0 мкм | 12 | 1270 | Нет | 32163-11 | Нет | Нет | К стоимости поверки нутромера прибавляется стоимость поверки отсчетного устройства
270367510004 | 4303-1 | Нутромер | МИКРОТЕХ ( с ц.д. 0,01 мм) |  | Диапазон измерений, мм 6…260 | Классы точности 1 и 2 | 12 | 806 | Нет | 32163-11 | Нет | Нет | К стоимости поверки нутромера прибавляется стоимость поверки отсчетного устройства
270357170009 | 4303-1 | Нутромер | МИКРОТЕХ (нутромеры рычажные НР, нутромеры электронные НЭ) |  | Диапазон измерений, мм 15…190 (НР), 5…135 (НЭ) ±0,05 мм с диапазоном измерений до 20 мм, ±0,08 мм |  | 12 | 1270 | Нет | 32163-11 | Нет | Нет | Нутромеры 150…2500 мм проверяются только на диапазоне до 2000 мм
270367510005 | 4303-1 | Нутромер индикаторный с ценой деления 0,01 мм | НИ-0,01 |  | Диапазон измерений, мм 3…6, 6…10, 10…18, 18…35, 35…50, 50…100, 100…160, 160…250, 250…450. |  | 12 | 806 | Нет | 32810-06 | Нет | Нет | К стоимости поверки нутромера прибавляется стоимость поверки индикатора
270357170010 | 4303-1 | Нутромер индикаторный с ценой деления 0,002 мм | Калибр |  | Диапазон измерений, мм 10…18; 18…50; 50…100; 100…160; 160…260. |  | 12 | 1270 | Нет | 33070-06 | Нет | Нет | К стоимости поверки нутромера прибавляется стоимость поверки измерительной головки, У четырехточечных нутромеров стоимость умножается на количество вставок.
270357170011 | 4303-1 | Нутромер индикаторный с ценой деления 0,002 мм | Калибр |  | Диапазон измерений, мм 10…18; 18…50; 50…100; 100…160; 160…260. |  | 12 | 1270 | Нет | 33070-07 | Нет | Нет | К стоимости поверки нутромера прибавляется стоимость поверки измерительной головки. У четырехточечных нутромеров стоимость умножается на количество вставок.
270367120012 | 4303-1 | Нутромер микрометрический | 0888, 0892 |  | Диапазон измерений, мм 25…30…35…50 |  | 12 | 1912 | Нет | 34187-07 | Нет | Нет | К стоимости поверки нутромера прибавляется стоимость поверки установочного кольца
270357170013 | 4303-1 | Нутромер индикаторный | Schwenk мод. 435010 (OSIMESS), 435040 (SUBITO SU), 435050 (SUBITO SU), 435060 (SUBITO SU), 435070 (S |  | Диапазон измерений, мм 6…260 |  | 12 | 1270 | Нет | 35118-07 | Нет | Нет | К стоимости поверки нутромера прибавляется стоимость поверки отсчетного устройства
270367240008 | 4303-1 | Нутромер микрометрический | НМ, мод. НМ 50-600, НМ 75-600, НМ 150-1250, НМ 150-1400, НМ 150-2500 |  | от 175 до 2500 мм | Пределы допускаемой погрешности микрометрических головок и микрометрических головок с индикатором, м | 12 | 4391 | Нет | 35818-07 | Нет | Нет | К стоимости поверки нутромера прибавляется стоимость поверки установочной меры. Нутромеры 150…2500 мм проверяются только на диапазоне до 2000 мм
270367240009 | 4303-1 | Нутромер микрометрический | НМ, мод. НМ 50-600, НМ 75-600, НМ 150-1250, НМ 150-1400, НМ 150-2500 |  | от 175 до 2500 мм | Пределы допускаемой погрешности микрометрических головок и микрометрических головок с индикатором, м | 12 | 4391 | Нет | 35818-13 | Нет | Нет | К стоимости поверки нутромера прибавляется стоимость поверки установочной меры. Нутромеры 150…2500 мм проверяются только на диапазоне до 2000 мм
270357170014 | 4303-1 | Нутромер индикаторный повышенной точности с ценой деления 0,001 мм | НИ, тип. НИ 6-10, НИ 10-18, НИ 18-50, НИ 50-100, НИ 100-160, НИ 160-260 |  | Диапазон измерений, мм 6…10, 10…18, 18…50, 50…100, 100…160, 160…260 |  | 12 | 1270 | Нет | 36679-08 | Нет | Нет | К стоимости поверки нутромера прибавляется стоимость поверки отсчетного устройства
270367120014 | 4303-1 | Нутромер микрометрический | Holex мод. 428990, 428991 |  | Диапазон измерений, мм 6…8, 8…10, 10…12, 12…16, 16…20, 20…25, 25…30, 30…40, 40…50 |  | 12 | 1912 | Нет | 36750-08 | Нет | Нет | К стоимости поверки нутромера прибавляется стоимость поверки установочных колец
270367120015 | 4303-1 | Нутромер микрометрический трехточечный | Holex мод. 428990 |  | Диапазон измерений, мм 6…8, 8…10, 10…12, 12…16, 16…20, 20…25, 25…30, 30…40, 40…50 |  | 12 | 1912 | Нет | 36750-15 | Нет | Нет | К стоимости поверки нутромера прибавляется стоимость поверки установочного кольца
270367120016 | 4303-1 | Нутромер микрометрический двухточечный | VOGEL |  | Диапазон измерений, мм 25…30…35…50 |  | 12 | 1912 | Нет | 37334-08 | Нет | Нет | К стоимости поверки нутромера прибавляется стоимость поверки установочного кольца
270367120017 | 4303-1 | Нутромер цифровой трехточечный | VOGEL |  | Диапазон измерений, мм 3…4, 4…5, 5…6, 6…8, 8…10, 10…12, 12…16, 16…20, 20…25, 25…30, 30…40, 40…50 |  | 12 | 1967 | Нет | 37337-08 | Нет | Нет | К стоимости поверки нутромера прибавляется стоимость поверки установочного кольца
270367120018 | 4303-1 | Нутромер микрометрический трехточечный | VOGEL |  | Диапазон измерений, мм 3…4, 4…5, 5…6, 6…8, 8…10, 10…12, 12…16, 16…20, 20…25, 25…30, 30…40, 40…50 |  | 12 | 1912 | Нет | 37338-08 | Нет | Нет | К стоимости поверки нутромера прибавляется стоимость поверки установочного кольца
270367510006 | 4303-1 | Нутромер индикаторный | VOGEL |  | Диапазон измерений, мм 10…18, 18…35, 35…50, 50…100, 50…150, 100…160, 160…250, 250…450 |  | 12 | 806 | Нет | 37601-08 | Нет | Нет | К стоимости поверки нутромера прибавляется стоимость поверки отсчетного устройства
270367120019 | 4303-1 | Нутромер двух- и трехточечный микрометрический | Серия 0906 |  | Диапазон измерений , мм от 2 до 50 |  | 12 | 1912 | Нет | 40037-08 | Нет | Нет | К стоимости поверки нутромера прибавляется стоимость поверки установочного кольца
270367120020 | 4303-1 | Нутромер двух- и трехточечный с цифровым отсчетом | DIGI-MET 0907, DIGI-MET 0908 |  | Диапазон измерений нутромера, мм 6…50 |  | 12 | 1967 | Нет | 40038-08 | Нет | Нет | К стоимости поверки нутромера прибавляется стоимость поверки установочного кольца
270367510007 | 4303-1 | Нутромер индикаторный с ценой деления 0,01 мм | НИ 6-10, НИ 10-18, НИ 18-35, НИ 35-50, НИ 50-100, НИ 50-160, НИ 100-160, НИ 160-250, НИ 250-450 |  | Диапазон измерений, мм 6…10, 10…18, 18…35, 35…50, 50…100, 50…160, 100…160, 160…250, 250…450. |  | 12 | 806 | Нет | 42013-09 | Нет | Нет | К стоимости поверки нутромера прибавляется стоимость поверки индикатора
270367120021 | 4303-1 | Нутромер микрометрический | НМ |  | от 50 до 175 мм включительно | Погрешности ±0,006…±0,050 мм. | 12 | 1912 | Нет | 42487-09 | Нет | Нет | К стоимости поверки нутромера прибавляется стоимость поверки установочной меры
270367240010 | 4303-1 | Нутромер микрометрический | НМ |  | от 175 до 2000 мм | Погрешности ±0,006…±0,050 мм. | 12 | 4391 | Нет | 42487-09 | Нет | Нет | К стоимости поверки нутромера прибавляется стоимость поверки установочной меры
270357170015 | 4303-1 | Нутромер индикаторный | 844N |  | Диапазон измерений, мм 18…50, 35…100, 100…250 | Погрешность, мкм 2, 3 | 12 | 1270 | Нет | 43594-10 | Нет | Нет | К стоимости поверки нутромера прибавляется стоимость поверки отсчетного устройства
270357170016 | 4303-1 | Нутромер индикаторный | 844D |  | Диапазон измерений, мм 6…200 |  | 12 | 1270 | Нет | 43596-10 | Нет | Нет | К стоимости поверки нутромера прибавляется стоимость поверки отсчетного устройства
270367120022 | 4303-1 | Нутромер микрометрический | НМ-А |  | от 50 до 175 мм включительно |  | 12 | 1912 | Нет | 43893-10 | Нет | Нет | К стоимости поверки нутромера прибавляется стоимость поверки установочного кольца (установочной меры)
270367240011 | 4303-1 | Нутромер микрометрический | НМ-А |  | Диапазон измерений, мм 50…250, 50…300, 50…500, 50…600, 50…1000, 50…1500 |  | 12 | 4391 | Нет | 43893-10 | Нет | Нет | К стоимости поверки нутромера прибавляется стоимость поверки установочного кольца (установочной меры)
270367120023 | 4303-1 | Нутромер | НМ-С, НМ-СЦ |  | Диапазон измерений, мм 5…6…8…10…12…16…20…25…30…40…50 | Погрешности, мкм, 4…21. | 12 | 1967 | Нет | 43899-10 | Нет | Нет | К стоимости поверки нутромера прибавляется стоимость поверки установочного кольца
270357170017 | 4303-1 | Нутромер индикаторный | Garant |  | Диапазон измерений, мм 18…35, 35…60, 50…150, 150…300. Цена деления 0,001 мм |  | 12 | 1270 | Нет | 44066-10 | Нет | Нет | К стоимости поверки нутромера прибавляется стоимость поверки отсчетного устройства
270367410004 | 4303-1 | Нутромер индикаторный | Garant |  | Диапазон измерений, мм 18…35, 35…60, 50…150, 150…300. Цена деления 0,01 мм |  | 12 | 806 | Нет | 44066-10 | Нет | Нет | К стоимости поверки нутромера прибавляется стоимость поверки отсчетного устройства
270367410005 | 4303-1 | Нутромер | INTERAPID IRA 2, мод. INTERAPID IRA 2 и INTERAPID IRA 2 md |  | Диапазон измеряемых отверстий, мм 10…150. | Погрешность ±0,01 мм | 12 | 806 | Нет | 44555-10 | Нет | Нет | К стоимости поверки нутромера прибавляется стоимость поверки отсчетного устройства
270367120024 | 4303-1 | Нутромер | TESA IMICRO capa μ system, TESA IMICRO, TESA ALESOMETER capa μ system, TESA ALESOMETER, ROCH ALESOME |  | Диапазон измерений, мм 3,5…4,5, 4,5…6,5, 6,0…12,0, 11…20, 20…40. | Погрешности, ±, мкм 4, 5, 6, 7, 8 | 12 | 1967 | Нет | 44611-10 | Нет | Нет | К стоимости поверки нутромера прибавляется стоимость поверки установочных колец
270367120025 | 4303-1 | Нутромер микрометрический трехточечный | МИКРОТЕХ, исп. НМТ, НМТЦ |  | Диапазон измерений, мм 6…8, 8…10, 10…12, 12…16, 16…20, 20…25, 25…30, 30…40, 40…50 | Пределы допустимой погрешности, мкм ±4, ±5, ±6, ±7. | 12 | 1912 | Нет | 48593-11 | Нет | Нет | К стоимости поверки нутромера прибавляется стоимость поверки установочной меры
270367240012 | 4303-1 | Нутромер микрометрический двухточечный | МИКРОТЕХ, мод. НМ-300, НМ-600 |  | от 175 до 1500 мм | Пределы допустимой погрешности, мкм ±4, ±6, ±8, ±10, ±15, ±20, ±25. | 12 | 4391 | Нет | 48594-11 | Нет | Нет | К стоимости поверки нутромера прибавляется стоимость поверки установочной меры
270367120026 | 4303-1 | Нутромер трехточечный | 368 Holtest, 468 DIGIMATIC, 568 BOREMATIC |  | Диапазоны измерений, мм 2…100 | Пределы допускаемой абсолютной погрешности, мкм ±2…±6. | 12 | 1967 | Нет | 49048-12 | Нет | Нет | К стоимости поверки нутромера прибавляется стоимость поверки установочных колец
270367510008 | 4303-1 | Нутромер индикаторный | НИ Micron |  | Диапазон измерений, мм 6…450. | Предел допускаемой абсолютной погрешности, мм 0,005…0,022. | 12 | 806 | Нет | 49723-12 | Нет | Нет | К стоимости поверки нутромера прибавляется стоимость поверки отсчетного устройства
270367120027 | 4303-1 | Нутромер микрометрический | Micromar 44 F, Micromar 44 Cms, Micromar 44 CB |  | Диапазон измерений, мм 30…40, 40…50, 50…70, 70…100, 100…125, 125…150, 150…175 | Пределы допускаемой абсолютной погрешности, мкм ±4, ±5, ±6, ±7. | 12 | 1912 | Нет | 50110-12 | Нет | Нет
270367240013 | 4303-1 | Нутромер микрометрический | Micromar 44 F, Micromar 44 Cms, Micromar 44 CB |  | от 175 до 900 мм | Пределы допускаемой абсолютной погрешности, мкм ±4, ±5, ±6, ±7. | 12 | 4391 | Нет | 50110-12 | Нет | Нет
270367410006 | 4303-1 | Нутромер индикаторный | Diapazon |  | Диапазон измерений, мм 6…10 вкл., св. 10…18 вкл., св. 18…50 вкл., св. 50…100 вкл., св. 100…160 вкл. |  | 12 | 806 | Нет | 51299-12 | Нет | Нет | К стоимости поверки нутромера прибавляется стоимость поверки отсчетного устройства
270367120028 | 4303-1 | Нутромер микрометрический | Micromar 44 A, Micromar 44 EWR, Micromar 844 A | - | Диапазон измерений от 6 до 200 мм | - | 12 | 1912 | Нет | 52425-13 | Нет | Нет
270367120029 | 4303-1 | Нутромер микрометрический | Primat |  | Диапазон измерений, мм 5…30 вкл., 25…50, 50…75, 75…100 вкл. | Пределы допускаемой абсолютной погрешности, мм ±0,005, ±0,006, ±0,007, ±0,008. | 12 | 1912 | Нет | 52609-13 | Нет | Нет
270367120030 | 4303-1 | Нутромер микрометрический трехточечный | Primat |  | Диапазон измерений, мм 6…8 вкл, 8…10 вкл, 10…12 вкл, 12…16 вкл, 16…20 вкл, 20…25 вкл, 25…30 вкл, 30… | Пределы допускаемой абсолютной погрешности, мкм ±4; ±5. | 12 | 1912 | Нет | 52610-13 | Нет | Нет
270367410007 | 4303-1 | Нутромер индикаторный |  |  | Диапазон измерений, мм 6…10 вкл., св. 10…18 вкл., св. 18…50 вкл., св. 50…100 вкл., св. 100…160 вкл., |  | 12 | 806 | Нет | 52611-13 | Нет | Нет | К стоимости поверки нутромера прибавляется стоимость поверки отсчетного устройства
270357170018 | 4303-1 | Нутромер индикаторный | 810, 811 |  | 6…10; 10…18; 18…35; 35…50; 50…100; 50…160; 100…160; 160…250 мм. Ц.д. 0,001 мм | Предел(ы) допускаемой абсолютной погрешности на любом участке диапазона измерений, мкм 6, ±6; ±7; 10 | 12 | 1270 | Нет | 52702-13 | Нет | Нет | К стоимости поверки нутромера прибавляется стоимость поверки отсчетного устройства
270367120031 | 4303-1 | Нутромер микрометрический | НМ |  | Диапазон измерений нутромеров, мм 50…75, 50…175, 75…175, . | Пределы допускаемой абсолютной погрешности микрометрических головок, мкм ±3, ±4, ±10. | 12 | 1912 | Нет | 53415-13 | Нет | Нет | К стоимости поверки нутромера прибавляется стоимость поверки установочной меры
270367240014 | 4303-1 | Нутромер микрометрический | НМ | - | от 175 до 2000 мм | Пределы допускаемой абсолютной погрешности микрометрических головок, мкм ±3, ±4, ±10. | 12 | 4391 | Нет | 53415-13 | Нет | Нет | К стоимости поверки нутромера прибавляется стоимость поверки установочной меры. Нутромеры 150…2500 мм проверяются только на диапазоне до 2000 мм
270367510009 | 4303-1 | Нутромер индикаторный с ценой деления 0,01 мм |  |  | Диапазон измерений, мм 6…10, 10…18, 18…50, 50…100, 100…160, 160…250, 250…450. | Класс точности 1, 2. | 12 | 806 | Нет | 54059-13 | Нет | Нет
270367410008 | 4303-1 | Нутромер индикаторный | НИ |  | Диапазон измерений нутромеров, мм 2…3, 3…6, 6…10, 10…18, 18…35, 35…50, 50…100, 100…160, 160…250, 250 | Класс точности 1, 2. | 12 | 806 | Нет | 54882-13 | Нет | Нет | К стоимости поверки нутромера прибавляется стоимость поверки отсчетного устройства
270367120033 | 4303-1 | Нутромер микрометрический трехточечный | НМТ, НМТЦ |  | Диапазон измерений, мм 6…8, 8…10, 10…12, 11…14, 14…17, 17…20, 20…25, 25…30, 30…35, 30…40, 35…40, 40… | Пределы допускаемой абсолютной погрешности измерений, мм ±0,004, ±0,005. | 12 | 1912 | Нет | 54994-13 | Нет | Нет | К стоимости поверки нутромера прибавляется стоимость поверки установочных колец
270357170019 | 4303-1 | Нутромер индикаторный повышенной точности | НИ-ПТ, НИЦ-ПТ |  | Диапазон измерений, мм 6…10, 10…18, 18…35, 18…50, 35…50, 50…100, 50…160, 100…160, 160…250 | Пределы допускаемой абсолютной погрешности измерений, мм ±0,0028, ±0,0045, ±0,005, ±0,0055. | 12 | 1270 | Нет | 54995-13 | Нет | Нет | К стоимости поверки нутромера прибавляется стоимость поверки отсчетного устройства
270367120034 | 4303-1 | Нутромер микрометрический | HM |  | от 50 до 175 мм включительно | Пределы допускаемой абсолютной погрешности, мм ±0,006…±0,060. | 12 | 1912 | Нет | 55059-13 | Нет | Нет | К стоимости поверки нутромера прибавляется стоимость поверки установочной меры
270367240015 | 4303-1 | Нутромер микрометрический | HM |  | от 175 до 2500 мм | Пределы допускаемой абсолютной погрешности, мм ±0,006…±0,060. | 12 | 4391 | Нет | 55059-13 | Нет | Нет | К стоимости поверки нутромера прибавляется стоимость поверки установочной меры. Нутромеры 150…2500 мм проверяются только на диапазоне до 2000 мм
270367120035 | 4303-1 | Нутромер микрометрический | 707, 708, 709, 710 |  | от 50 до 175 мм включительно | Пределы допускаемой абсолютной погрешности, мкм ±4…±60. | 12 | 1912 | Нет | 56687-14 | Нет | Нет | К стоимости поверки нутромера прибавляется стоимость поверки установочной меры
270367240016 | 4303-1 | Нутромер микрометрический | 707, 708, 709, 710 |  | от 175 до 2500 мм | Пределы допускаемой абсолютной погрешности, мкм ±4…±60. | 12 | 4391 | Нет | 56687-14 | Нет | Нет | К стоимости поверки нутромера прибавляется стоимость поверки установочной меры. Нутромеры 150…2500 мм проверяются только на диапазоне до 2000 мм
270367410009 | 4303-1 | Нутромер торговой марки "Калиброн" |  |  | Диапазон измерений, мм 6…450. | Класс точности 1, 2. | 12 | 806 | Нет | 59768-15 | Нет | Нет | К стоимости поверки нутромера прибавляется стоимость поверки отсчетного устройства
270365220022 | 4303-1 | Микрометр | МК 400, МК 500, МК 600 | - | св. 300 до 600 мм вкл. | Класс точности 1, 2. | 12 | 1832 | Нет | 16492-97 | Нет | Нет
270365220023 | 4303-1 | Микрометр с ценой деления 0,01 мм | М.022 | - | св. 300 до 600 мм вкл. | Пределы погрешности ±3…100 мкм. | 12 | 1832 | Нет | 287-90 | Нет | Нет
270365220024 | 4303-1 | Микрометр | МК, МКМ, МКЦ, МКПр | - | св. 300 до 1000 мм вкл | Пределы погрешности ±8…20 мкм. | 12 | 1832 | Нет | 25160-03 | Нет | Нет
270000000003 | 4303-1 | Микрометр | МК, МКН, МКЦ, МЛ, МТ, МЗ, МГ, МКД3 | - | св. 300 до 1000 мм вкл | Класс точности 1, 2. | 12 | 1832 | Нет | 25161-03 | Нет | Нет
270365220025 | 4303-1 | Микрометр | МКД17, МКД17М, МКД17Ц, МКД18, МКД18М, МКД18Ц | - | св. 300 до 900 мм вкл. | Погрешность 4…13 мкм. | 12 | 1832 | Нет | 25572-03 | Нет | Нет
270365220026 | 4303-1 | Микрометр | Holex мод. 420200, 420250, 420550, 420750, 420770, 421750, 421900, 423000, 423010 | - | св. 25 до 300 мм вкл. | Погрешности, мкм ±8; ±9 | 12 | 898 | Нет | 31009-06 | Нет | Нет
270365220027 | 4303-1 | Микрометр | МИКРОТЕХ (МК, МКЦ, МКПТ) | - | св. 25 до 300 мм вкл. | Класс точности 1, 2. | 12 | 898 | Нет | 32166-11 | Нет | Нет
270365220028 | 4303-1 | Микрометр | МК, МЛ, МЗ, МТ | - | св. 300 до 600 мм вкл. | Класс точности 1, 2. | 12 | 1832 | Нет | 35970-07 | Нет | Нет
270000000004 | 4303-1 | Микрометр гладкий | серии 703, 703А, 704 | - | св. 300 до 1000 мм вкл | Предел допускаемой абсолютной погрешности, мкм 4, 5, 6, 7, 8, 9, 11, 13, 14, 16, 18, 20, 22. | 12 | 1832 | Нет | 52482-13 | Нет | Нет
270365220029 | 4303-1 | Микрометр | МК, МЛ, МТ, МЗ, МГ, МП, МКПр, МКб | - | св. 300 до 1000 мм вкл | Класс точности 1, 2. | 12 | 1832 | Нет | 52949-13 | Нет | Нет
270365220030 | 4303-1 | Микрометр гладкий | МК | 1 | св. 300 до 1000 мм вкл. | Класс точности 1, 2. | 12 | 1832 | Нет | 54224-13 | Нет | Нет
270365220031 | 4303-1 | Микрометр торговой марки "GRIFF" с отсчетом по шкалам стебля и барабана и с цифровым отсчетным устр |  |  | св. 300 до 600 мм вкл. | Пределы допускаемой абсолютной погрешности, мкм ±4…±14. | 12 | 1832 | Нет | 56549-14 | Нет | Нет | К стоимости поверки микрометра прибавляется стоимость поверки установочных мер
270365220032 | 4303-1 | Микрометр торговой марки "Калиброн" с отсчетом по шкалам стебля и барабана и с цифровым отсчетным у |  |  | св. 300 до 900 мм вкл. | Пределы допускаемой абсолютной погрешности, мкм ±4…±20. | 12 | 1832 | Нет | 56668-14 | Нет | Нет | К стоимости поверки микрометра прибавляется стоимость поверки установочных мер
270365220033 | 4303-1 | Микрометр | Holex мод. 420200, 420750, 420770, 421900 | - | св. 25 до 300 мм вкл. | Пределы допускаемой абсолютной погрешности, мкм ±4; ±5, ±6; ±7; ±8; ±9. | 12 | 898 | Нет | 56983-14 | Нет | Нет
270384140147 | 4303-1 | Штангенциркуль торговой марки "РИК" |  |  | Диапазон измерений наружных размеров, мм 0…150. | Пределы допускаемой абсолютной погрешности, мм ±0,02... ±0,05 | 12 | 949 | Нет | 60396-15 | Нет | Нет
270384140148 | 4303-1 | Штангенциркуль торговой марки "РИК" |  |  | Диапазон измерений наружных размеров, мм 0…200, 0...250, 0...300 | Пределы допускаемой абсолютной погрешности, мм ±0,03... ±0,05 | 12 | 949 | Нет | 60396-15 | Нет | Нет
270384216050 | 4303-1 | Штангенциркуль торговой марки "РИК" |  |  | Диапазон измерений наружных размеров, мм 0...400, 0...500, 0...600. | Пределы допускаемой абсолютной погрешности, мм ±0,05... ±0,10 | 12 | 1059 | Нет | 60396-15 | Нет | Нет
270384311029 | 4303-1 | Штангенциркуль торговой марки "РИК" |  |  | Диапазон измерений наружных размеров, мм 0...800, 0...1000, 0...1500, 0...2000, 0...2500 | Пределы допускаемой абсолютной погрешности, мм ±0,07... ±0,35 | 12 | 1427 | Нет | 60396-15 | Нет | Нет
270384140149 | 4303-1 | Штангенциркуль торговой марки "NORGAU" | 040 005, 040 027, 040 040, 040 051 |  | Диапазон измерений, мм (0…150) |  | 12 | 949 | Нет | 61563-15 | Нет | Нет
270384140150 | 4303-1 | Штангенциркуль торговой марки "NORGAU" | 040 005, 040 027, 040 040, 040 051 |  | Диапазон измерений, мм св.150...320 |  | 12 | 949 | Нет | 61563-15 | Нет | Нет
270384216051 | 4303-1 | Штангенциркуль торговой марки "NORGAU" | 040 005, 040 027, 040 040, 040 051 |  | Диапазон измерений, мм св.320...630 |  | 12 | 1059 | Нет | 61563-15 | Нет | Нет
270384311030 | 4303-1 | Штангенциркуль торговой марки "NORGAU" | 040 005, 040 027, 040 040, 040 051 |  | Диапазон измерений, мм св.630...2000 |  | 12 | 1427 | Нет | 61563-15 | Нет | Нет
270384140151 | 4303-1 | Штангенциркуль торговой марки "SHAN" |  |  | Диапазон измерений, мм до 150 |  | 12 | 949 | Нет | 62052-15 | Нет | Нет
270384140152 | 4303-1 | Штангенциркуль торговой марки "SHAN" |  |  | Диапазон измерений, мм св. 150...320 |  | 12 | 949 | Нет | 62052-15 | Нет | Нет
270384216052 | 4303-1 | Штангенциркуль торговой марки "SHAN" |  |  | Диапазон измерений, мм св. 320...630 |  | 12 | 1059 | Нет | 62052-15 | Нет | Нет
270384311031 | 4303-1 | Штангенциркуль торговой марки "SHAN" |  |  | Диапазон измерений, мм св. 630...2500 |  | 12 | 1427 | Нет | 62052-15 | Нет | Нет
270384140153 | 4303-1 | Штангенциркуль | Garant мод. 410100, 410105, 412516, 412518, 412601, 412616, 412618 |  | Диапазон измерений, мм 0...150 |  | 12 | 949 | Нет | 62053-15 | Нет | Нет
270384140154 | 4303-1 | Штангенциркуль | Garant мод. 410100, 410105, 412516, 412518, 412601, 412616, 412618 |  | Диапазон измерений, мм 0...200, 0...300 |  | 12 | 949 | Нет | 62053-15 | Нет | Нет
270385310007 | 4303-1 | Микрометр со вставками | 711 |  | Диапазон измерений, мм 0…25, 25…50, 50…75, 75…100, 100…125, 125…150. |  | 12 | 728 | Нет | 57261-14 | Нет | Нет | К стоимости поверки микрометра прибавляется стоимость и стоимость поверки установочной меры
270365120084 | 4303-1 | Микрометр | МЗ, МЛ | - | от 0 до 25 мм | Пределы допускаемой абсолютной погрешности измерений, мм ±0,015…±0,035. | 12 | 674 | Нет | 59929-15 | Нет | Нет
270365220034 | 4303-1 | Микрометр | МЗ, МЛ | - | св. 25 до 300 мм вкл. | Пределы допускаемой абсолютной погрешности измерений, мм ±0,015…±0,035. | 12 | 898 | Нет | 59929-15 | Нет | Нет
270384140155 | 4303-1 | Штангенциркуль | ШЦ-1 |  | Диапазон измерений, мм 0…300. | Класс точности 1; 2. | 12 | 949 | Нет | 260-03 | Нет | Нет
270384311032 | 4303-1 | Штангенциркуль | ШЦ | ШЦ-100, ШЦ-125, ШЦ-150, ШЦ-200, ШЦ-300, ШЦ-400, ШЦ-500, ШЦ-600, ШЦ-800, ШЦ-1000 | Диапазон 0…1000 мм. | Пределы погрешности ±0,1 мм. | 12 | 1207 | Нет | 260-49 | Нет | Нет
270384140156 | 4303-1 | Штангенциркуль | ШЦ-1-150-0,1 |  | Диапазон линейных измерений 0…150 мм. | ПогрешностьПределы допускаемой абсолютной погрешности | 12 | 949 | Нет | 260-97 | Нет | Нет
270384140157 | 4303-1 | Штангенциркуль | ШЦ-1-125-0,1 |  | Диапазон измерения 0…125 мм. | Пределы допускаемой абсолютной погрешности ± 0,1 мм | 12 | 949 | Нет | 260-01 | Нет | Нет
270384311033 | 4303-1 | Штангенциркуль | ШЦ-III |  | Диапазон измерений, мм 250…800, 320…1000, 500…1600, 800…2000. | Класс точности 1. | 12 | 1427 | Нет | 7706-00 | Нет | Нет
270384140159 | 4303-1 | Штангенциркуль со стрелочным отсчетом | 124 |  | Диапазон измерения 0…150 мм. |  | 12 | 949 | Нет | 9680-90 | Нет | Нет
270384140160 | 4303-1 | Штангенциркуль с отсчетом по круговой шкале | ШЦК-1-125-0,1 |  | Диапазон измерения 0…125 мм. | Класс точности 2. | 12 | 949 | Нет | 9680-04 | Нет | Нет
270384140161 | 4303-1 | Штангенциркуль | EN 111 |  | Диапазон измерений: - наружных размеров 0…200 мм, - внутренних размеров 10…200 мм. Цена деления нони |  | 12 | 949 | Нет | 10597-86 | Нет | Нет
270384311034 | 4303-1 | Штангенциркуль с диапазоном измерения 1600…3000 мм, 2000…4000 мм | ШЦ-III |  | Диапазон измерений, мм 1600…3000, 2000…4000. | Погрешность, мм: - на участке шкалы до 2000 мм ±0,2; - на участке 2000…3000 мм ±0,3; - на участке 30 | 12 | 1427 | Нет | 10804-87 | Нет | Нет
270384311035 | 4303-1 | Штангенциркуль | ETALON |  | Пределы измерений, мм 0…1000; 0…1500; 0…2000. |  | 12 | 1427 | Нет | 20673-05 | Нет | Нет
270384311036 | 4303-1 | Штангенциркуль | ШЦ-I, ШЦ-II, ШЦ-III |  | 250...630, 250…800, 320…1000 мм |  | 24 | 1207 | Нет | 22088-07 | Нет | Нет
270384311037 | 4303-1 | Штангенциркуль универсальный цифровой | 25ES |  | Диапазоны измерения, мм наружных измерений 0…1000, внутренних 25…1025 |  | 12 | 1207 | Нет | 22549-02 | Нет | Нет
270384311038 | 4303-1 | Штангенциркуль цифровой | 18ES |  | Диапазоны измерения 0…1000 мм | Пределы допускаемой абсолютной погрешности 0,04 мм. | 12 | 1207 | Нет | 22550-02 | Нет | Нет
270384311039 | 4303-1 | Штангенциркуль | ШЦ-1, ШЦЦ-1, ШЦК-1, ШЦ-II, ШЦЦ-II, ШЦ-III, ШЦЦ-III, ШЦЦС-115, ШЦЦС-116, ШЦЦС-123 |  | Диапазоны измерения, мм 0…750; 0…800; 0…1000; 0…1250; 0…1500; 0…2000; 0…2500; 0…3000. |  | 12 | 1207 | Нет | 24156-02 | Нет | Нет
270384311040 | 4303-1 | Штангенциркуль | ШЦ, ШЦЦ | ШЦ-400, ШЦ-600, ШЦ-800, ШЦ-1000, ШЦЦ-400, ШЦЦ-500, ШЦЦ-600, ШЦЦ-1000 | от 0 до 1000 мм | Погрешности, мм ±0,02; ±0,03; ±0,04 | 12 | 1189 | Нет | 26095-03 | Нет | Нет
270384140162 | 4303-1 | Штангенциркуль цифровой | RD-10, RD-20, RD-30 |  | Диапазон измерений, мм 0…150 |  | 12 | 949 | Нет | 28048-04 | Нет | Нет
270384311041 | 4303-1 | Штангенциркуль | SOMET |  | Измеряемая длина, мм 0…800; 0…1000; 0…1500; 0…2000. |  | 12 | 1427 | Нет | 28200-04 | Нет | Нет
270384311042 | 4303-1 | Штангенциркуль цифровой | 500, 550, 551,552, 573 |  | Диапазоны измерений, мм 0…750; 0…1000; 0…1500. |  | 12 | 1427 | Нет | 30380-05 | Нет | Нет
270384311043 | 4303-1 | Штангенциркуль нониусный | 160, 522, 530, 531, 532, 533, 534, 536, 560 |  | Диапазоны измерений, мм 0…1000, 0…1500, 0…2000. |  | 12 | 1427 | Нет | 30891-12 | Нет | Нет
270384311045 | 4303-1 | Штангенциркуль | Holex мод. 415100, 415160, 415270, 415310, 415610, 417600 |  | Диапазон измерений , мм 0…1000 |  | 12 | 1207 | Нет | 31787-06 | Нет | Нет
270384311046 | 4303-1 | Штангенциркуль | МИКРОТЕХ |  | Диапазон измерений, мм 0…800, 0…1000, 0…1500, 0…2000, 0…2500, 0…3000, 0…4000, 40…500, 40…1000. |  | 12 | 1427 | Нет | 32164-11 | Нет | Нет
270384140163 | 4303-1 | Штангенциркуль | ШЦ, ШЦЦ | ШЦ-I, ШЦ-II, ШЦ-III, ШЦЦ-I, ШЦЦ-II, ШЦЦ-III | ШЦ-I (125, 135, 150, 160, 200, 250, 300), ШЦ-II (160, 200, 250, 300), ШЦ-III (160, 200, 250, 300), Ш | - | 12 | 949 | Нет | 32368-11 | Нет | Нет
270384311047 | 4303-1 | Штангенциркуль с отсчетом по нониусу | 16N, 16FN, 16GN, 16DN, 18N, 18DN |  | Диапазон измерений, мм 0…800, 0…1000, 0…1500, 0…2000. |  | 12 | 1427 | Нет | 33316-06 | Нет | Нет
270384311048 | 4303-1 | Штангенциркуль с цифровым отсчетом | 16EX, 16EW, 16EXC, 16EXP, 18EX, 18ЕХР |  | Диапазон измерений, мм 0…1000 |  | 12 | 1207 | Нет | 33318-06 | Нет | Нет
270384311049 | 4303-1 | Штангенциркуль с цифровым отсчетным устройством | ШЦЦ, мод. ШЦЦ I, ШЦЦ II, ШЦЦ III |  | Диапазон измерений, мм 800-2000. | Пределы допускаемой абсолютной погрешности ±0,03…±0,20 мм. | 12 | 1427 | Нет | 33745-07 | Нет | Нет
270384216053 | 4303-1 | Штангенциркуль универсальный | 25 ES |  | Диапазон измерений, мм: наружных размеров 0…600 вкл.; внутренних размеров 25…325 вкл., 25…625 вкл., | Предел допускаемой абсолютной погрешности, мм 0,03; 0,04. | 12 | 1059 | Нет | 33822-13 | Нет | Нет
270384311050 | 4303-1 | Штангенциркуль универсальный | 25 ES |  | Диапазон измерений, мм: наружных размеров 0…1000 вкл.; внутренних размеров 25…325 вкл., 25…625 вкл., | Предел допускаемой абсолютной погрешности, мм 0,03; 0,04. | 12 | 1207 | Нет | 33822-13 | Нет | Нет
270384311051 | 4303-1 | Штангенциркуль с отсчетом по нониусу | 0230, 0231, 0234, 0235, 0236, 0237 |  | Диапазон измерений, мм ; 0…800; 0…1000; 0…1250; 0…1500; 0…2000; 0…3000. |  | 12 | 1427 | Нет | 34140-07 | Нет | Нет
270384311052 | 4303-1 | Штангенциркуль односторонний | Micron |  | Диапазон измерений, мм 0…800, 0…1000, 0…1600, 0…2000. | Погрешности, мм ±0,04, ±0,05, ±0,07; ±0,10, ±0,12, ±0,15. | 12 | 1427 | Нет | 43760-10 | Нет | Нет
270384216054 | 4303-1 | Штангенциркуль с отсчетом по нониусу | MarCal 16 N, MarCal 16 FN, MarCal 16 GN, MarCal 16 DN, MarCal 18 N, MarCal 18 DN, MarCal 18 NA |  | Диапазон измерений, мм 0…500. | Пределы допускаемой абсолютной погрешности, мм ±0,06...±0,07 | 12 | 1059 | Нет | 54006-13 | Нет | Нет
270384140164 | 4303-1 | Штангенциркуль | ШЦ, ШЦК, ШЦЦ |  | Диапазон измерений, мм 0…200; 0…250; 0…300. | Пределы допускаемой абсолютной погрешности, мм ±0,03…±0,08 | 12 | 949 | Нет | 54223-13 | Нет | Нет
270384140165 | 4303-1 | Штангенциркуль | MarCal 16 EWRi, MarCal 16 ER |  | Диапазон измерений, мм 0…300. Пределы допускаемой абсолютной погрешности, мм ±0,04. |  | 12 | 949 | Нет | 56451-14 | Нет | Нет
270384311053 | 4303-1 | Штангенциркуль с отсчетом по нониусу | 0184, 0185, 0188, 0189, DUO-FIX 0190, 0194, 0195, 0196, 0198, 0199, 0203, 0230, 0231, 0234, 0235, 02 |  | Диапазон измерений, мм: 0…800; 0…1000; 0…1250; 0…1500; 0…2000. | Пределы допускаемой абсолютной погрешности при измерении наружных размеров, мкм ±90…±220. | 12 | 1427 | Нет | 58339-14 | Нет | Нет
270384140166 | 4303-1 | Штангенциркуль цифровой | RD-10, RD-20, RD-30 |  | Диапазон измерений, мм 0…200;0…300. |  | 12 | 949 | Нет | 28048-04 | Нет | Нет
270365120085 | 4303-1 | Микрометр цифровой | 293, мод. "Digimatic", "Digimatic" MDC-M, "Digimatic" MDC, "Digimatic" MDC-HMT, "Digimatic" MDC-Lite |  | от 0 до 25 мм | Погрешность до 13 мкм. | 12 | 674 | Нет | 22551-02 | Нет | Нет
270365120086 | 4303-1 | Микрометр | SE 051, мод. SE 051 D20S, SE 051 D2 |  | от 0,3 до 20 мм | Погрешность ±0,010 мм. | 12 | 674 | Нет | 22858-02 | Нет | Нет
270365120087 | 4303-1 | Микрометр гладкий с электронным цифровым отсчетным устройством с диапазоном измерения 0-25 мм |  |  | от 0 до 25 мм | Погрешность ±0,002 мкм. | 12 | 674 | Нет | 22936-02 | Нет | Нет
270365120088 | 4303-1 | Микрометр нониусный | 102, 103, 105, 106, 111, 112, 115, 118, 119, 122, 123, 169 |  | от 0 до 25 мм |  | 12 | 674 | Нет | 30741-12 | Нет | Нет
270365220035 | 4303-1 | Микрометр гладкий | MS101E, MS101 |  | св. 25 до 300 мм вкл. |  | 12 | 898 | Нет | 36358-07 | Нет | Нет
270365220036 | 4303-1 | Микрометр гладкий | МК |  | св. 25 до 300 мм вкл. | Погрешность ±0,002; ±0,0025; ±0,003; ±0,004 | 12 | 898 | Нет | 41287-09 | Нет | Нет
270376410012 | 4303-1 | Индикатор с цифровым отсчетным устройством | МИКРОТЕХ, мод. 1МИГЦ-10 |  | Диапазон измерений, мм 0…10,0. | Класс точности 0, 1. | 12 | 1166 | Нет | 48590-11 | Нет | Нет
270366210001 | 4303-1 | Головка измерительная пружинно-оптическая | 01П |  | Цена деления 0,0001 мм |  | 12 | 2098 | Нет | 1547-75 | Нет | Нет
270357170020 | 4303-1 | Нутромер | МИКРОТЕХ ( с ц. д. 0,001 мм) |  | Диапазон измерений, мм 6…260 | Погрешности от 1,8 до 5,0 мкм | 12 | 1270 | Нет | 32163-06 | Нет | Нет | К стоимости поверки нутромера прибавляется стоимость поверки отсчетного устройства
270367410010 | 4303-1 | Нутромер | МИКРОТЕХ ( с ц.д. 0,01 мм) |  | Диапазон измерений, мм 6…260 | Классы точности 1 и 2 | 12 | 806 | Нет | 32163-06 | Нет | Нет | К стоимости поверки нутромера прибавляется стоимость поверки отсчетного устройства
270367120036 | 4303-1 | Нутромер микрометрический | НМ, мод. НМ 50-75, НМ 50-175, НМ 75-175 |  | от 50 до 175 мм включительно | Пределы допускаемой погрешности микрометрических головок и микрометрических головок с индикатором, м | 12 | 1912 | Нет | 35818-13 | Нет | Нет | К стоимости поверки нутромера прибавляется стоимость поверки установочной меры
270367510010 | 4303-1 | Нутромер индикаторный | НИ |  | Диапазон измерений, мм 6…10, 10…18, 18…50, 50…100, 100…160, 160…250, 250…450. |  | 12 | 806 | Нет | 36461-07 | Нет | Нет | К стоимости поверки нутромера прибавляется стоимость поверки отсчетного устройства
270394110001 | 4303-1 | Штангенциркуль путевой | ПШВ |  | Диапазон измерений, мм: - по основной шкале штанги 0…290; - по вспомогательной шкале штанги 0…10; - |  | 12 | 1207 | Нет | 9822-85 | Нет | Нет
270394110002 | 4303-1 | Штангенциркуль путевой | ПШВ |  | Диапазон измерений, мм 0…290. | Пределы допускаемой погрешности, мм на диапазоне измерения 0…200 мм, ±0,1; свыше 200 мм, ±0,2. | 12 | 1207 | Нет | 9822-13 | Нет | Нет
270384216055 | 4303-1 | Штангенциркуль | 48071 |  | Диапазон измерений 20…500 мм | Пределы допускаемой абсолютной погрешности ±0,08 мм. | 12 | 1059 | Нет | 23524-02 | Нет | Нет
270394110003 | 4303-1 | Штангенциркуль путевой | ПШВ-1 |  |  |  | 12 | 1207 | Нет | 7409-79 | Нет | Нет
270394110005 | 4303-1 | Штангенциркуль путевой | ПШВ |  | Диапазон измерений, мм 0…290. Пределы допускаемой погрешности, мм на диапазоне измерения 0…200 мм, |  | 12 | 1207 | Нет | 9822-13 | Нет | Нет
270365120089 | 4303-1 | Микрометр с ценой деления 0,01 мм | М.022 |  | от 0 до 25 мм | Пределы погрешности ±3…100 мкм. | 12 | 674 | Нет | 287-90 | Нет | Нет
270365120090 | 4303-1 | Микрометр | МКД17, МКД17М, МКД17Ц, МКД18, МКД18М, МКД18Ц |  | от 0 до 25 мм | Погрешность 4…13 мкм | 12 | 674 | Нет | 25572-03 | Нет | Нет
270365220037 | 4303-1 | Микрометр гладкий | МК |  | св. 25 до 300 мм вкл. | Погрешности, мкм ±2; ±2,5; ±3; ±4. | 12 | 898 | Нет | 26096-03 | Нет | Нет
270365120091 | 4303-1 | Микрометр | Tesa Micromaster, Tesamaster, Etalon Basic, Etalon 260, Tesa Isomaster, мод. Tesa Microмaster Easy, |  | от 0 до 25 мм |  | 12 | 674 | Нет | 33315-06 | Нет | Нет
270365220038 | 4303-1 | Микрометр | Tesa Micromaster, Tesamaster, Etalon Basic, Etalon 260, Tesa Isomaster, мод. Tesa Microмaster Easy, |  | св. 25 до 300 мм вкл. |  | 12 | 898 | Нет | 33315-06 | Нет | Нет
270365120092 | 4303-1 | Микрометр цифровой | Micromar 40 EW, Micromar 40 EXL, Micromar 40 EWS, Micromar 40 EWV |  | от 0 до 25 мм | Погрешности, мкм 4, 5 | 12 | 674 | Нет | 45558-10 | Нет | Нет
270355510015 | 4303-1 | Микрометр рычажный | MP Micron | - | Диапазон измерений, мм 50…75; 75…100. | Пределы допускаемой погрешности, мкм ±3,0. | 12 | 728 | Нет | 49655-12 | Нет | Нет
270365120093 | 4303-1 | Микрометр | МК, МЛ, МТ, МЗ |  | от 0 до 25 мм | Класс точности 1, 2. | 12 | 674 | Нет | 50593-12 | Нет | Нет
270396310026 | 4303-1 | Индикатор часового типа с ценой деления 0,01 мм | ИЧ, мод. ИЧ 25 |  | Диапазон измерений, мм 0…25. | Класс точности 0, 1. | 12 | 1038 | Нет | 49310-12 | Нет | Нет
270366110002 | 4303-1 | Головка горизонтальная пружинная | ИГП, мод. 01 ИГП, 02 ИГП, 05 ИГП, 1 ИГП, 2 ИГП, 5 ИГП |  | Цена деления 0,1; 0,2; 0,5; 1,0 мкм |  | 12 | 1573 | Нет | 2139-72 | Нет | Нет
270386210001 | 4303-1 | Головка измерительная рычажно-зубчатая (миникатор) | ИРП |  | Цена деления 1,0; 2,0 мкм |  | 12 | 1019 | Нет | 3151-72 | Нет | Нет
270396910017 | 4303-1 | Головка измерительная цифровая | 19010 |  |  |  | 12 | 1152 | Нет | 10710-86 | Нет | Нет
270396910018 | 4303-1 | Головка измерительная цифровая | 19010, 19210 |  |  |  | 12 | 1152 | Нет | 11344-88 | Нет | Нет
270396910019 | 4303-1 | Головка измерительная цифровая | 19211 |  |  |  | 12 | 1152 | Нет | 11468-88 | Нет | Нет
270386420030 | 4303-1 | Головка измерительная часового типа | Tesa Ye, Roch и Merser |  | Диапазон измерений от 0,08 до 10 мм |  | 12 | 1152 | Нет | 25688-05 | Нет | Нет
270367510011 | 4303-1 | Нутромер | 511 (с ценой деления 0,01 мм) | - | от 6 до 250 мм | - | 12 | 806 | Нет | 31706-13 | Нет | Нет | К стоимости поверки нутромера прибавляется стоимость поверки отсчетного устройства
270367120038 | 4303-1 | Нутромер микрометрический | НМ, мод. НМ 50-75, НМ 50-175, НМ 75-175 |  | от 50 до 175 мм включительно | Пределы допускаемой погрешности микрометрических головок и микрометрических головок с индикатором, м | 12 | 1912 | Нет | 35818-07 | Нет | Нет | К стоимости поверки нутромера прибавляется стоимость поверки установочной меры
270367510012 | 4303-1 | Нутромер индикаторный | 808, 809 |  | 6…10; 10…18; 18…35; 35…50; 50…100; 50…160; 100…160; 160…250, 250…450 мм Ц.д. 0,01 мм | Предел(ы) допускаемой абсолютной погрешности на любом участке диапазона измерений, мкм 6, ±6; ±7; 10 | 12 | 806 | Нет | 52702-13 | Нет | Нет | К стоимости поверки нутромера прибавляется стоимость поверки отсчетного устройства
270281150102 | 4303-1 | Рулетка измерительная металлическая | Geobox PK2-5, Geobox PK2-10 |  | Длина ленты 5 м, 10 м | Класс точности 2 | 12 | 218.9 | Да | 58482-14 | Нет | Нет
270384216056 | 4303-1 | Штангенциркуль универсальный | 25 ES |  | Диапазон измерений, мм: наружных размеров 0…300 вкл.; внутренних размеров 25…325 вкл., 25…625 вкл., | Предел допускаемой абсолютной погрешности, мм 0,03; 0,04. | 12 | 949 | Нет | 33822-13 | Нет | Нет
270384216057 | 4303-1 | Штангенциркуль торговой марки "Калиброн" |  |  | Диапазон измерений наружных размеров, мм 0…400; 0…500; 250…630. | Пределы допускаемой абсолютной погрешности, мм ±0,10. | 12 | 1059 | Нет | 57709-14 | Нет | Нет
270365220039 | 4303-1 | Микрометр цифровой | 293, 323, 331, 340, 342, 369, 389, 395, 406, 422 |  | св. 300 до 500 мм вкл. |  | 12 | 1832 | Нет | 30740-12 | Нет | Нет
270376410013 | 4303-1 | Индикатор многооборотный | 1МИГ Guilin Measuring & Cutting Tool Works |  | Диапазон измерений 1,0 мм. | Класс точности 0; 1. | 12 | 1166 | Нет | 30121-05 | Нет | Нет
270396910020 | 4303-1 | Индикатор рычажно-зубчатый | Mahr MarTest мод. 436422 |  | Диапазон измерений 0…140 мкм. |  | 12 | 1038 | Нет | 32662-06 | Нет | Нет
270367410011 | 4303-1 | Нутромер индикаторный с ценой деления 0,01 мм |  |  | Диапазон измерений, мм 10…18, 8…50, 50…100, 100…160, 160…250. |  | 12 | 806 | Нет | 32109-07 | Нет | Нет | К стоимости поверки нутромера прибавляется стоимость поверки индикатора
270120110001 | 4303-1 | Мера длины концевая плоскопараллельная из стали модели КМ (за 1 шт) | КМП |  | Номинальные значения длины до 100 мм в зависимости от номера набора. | 2 разряд | 12 | 460 | Нет | 432-92 | Нет | Нет | В соответствии с требованиями МИ 1604-87 присвоение разряда по результатам поверки возможно только при наличии предыдущих результатов измерений. Таким образом, при отсутствии предыдущих поверок или иных протоколов измерений длины мер (например, от производителя), возможна только поверка в качестве рабочего средства измерений по классу точности.
270130120001 | 4303-1 | Мера длины концевая плоскопараллельная из стали модели КМ (за 1 шт) | КМП |  | Номинальные значения длины до 100 мм в зависимости от номера набора. | 3 разряд | 12 | 193 | Нет | 432-92 | Нет | Нет
270140120001 | 4303-1 | Мера длины концевая плоскопараллельная из стали модели КМ (за 1 шт) | КМП |  | Номинальные значения длины до 100 мм в зависимости от номера набора. | 4 разряд | 12 | 193 | Нет | 432-92 | Нет | Нет
270120110002 | 4303-1 | Мера длины концевая плоскопараллельная из стали (набор N 10) (за 1 шт) |  |  | от 0,1 до 0,29 мм включ. | 2 разряд | 12 | 460 | Нет | 1712-92 | Нет | Нет | В соответствии с требованиями МИ 1604-87 присвоение разряда по результатам поверки возможно только при наличии предыдущих результатов измерений. Таким образом, при отсутствии предыдущих поверок или иных протоколов измерений длины мер (например, от производителя), возможна только поверка в качестве рабочего средства измерений по классу точности.
270130120002 | 4303-1 | Мера длины концевая плоскопараллельная из стали (набор N 10) (за 1 шт) |  |  | от 0,1 до 0,29 мм включ. | 3 разряд | 12 | 296 | Нет | 1712-92 | Нет | Нет
270140120002 | 4303-1 | Мера длины концевая плоскопараллельная из стали (набор N 10) (за 1 шт) |  |  | от 0,1 до 0,29 мм включ. | 4 разряд | 12 | 273 | Нет | 1712-92 | Нет | Нет
270120110003 | 4303-1 | Мера длины концевая плоскопараллельная (за 1 шт) | 240411, 240421, 240431, 240501, 240511, 244111, 244121, 244131, 244211, 244221, 244231, 244301, 2443 |  | Номинальные значения длины мер от 0,5 до 100 мм вкл. | 2 разряд (класс точности 0,1,2) | 12 | 460 | Нет | 9291-91 | Нет | Нет | В соответствии с требованиями МИ 1604-87 присвоение разряда по результатам поверки возможно только при наличии предыдущих результатов измерений. Таким образом, при отсутствии предыдущих поверок или иных протоколов измерений длины мер (например, от производителя), возможна только поверка в качестве рабочего средства измерений по классу точности.
270130120003 | 4303-1 | Мера длины концевая плоскопараллельная (за 1 шт) | 240411, 240421, 240431, 240501, 240511, 244111, 244121, 244131, 244211, 244221, 244231, 244301, 2443 |  | Номинальные значения длины мер от 0,5 до 100 мм вкл. | 3 разряд (класс точности 1,2) | 12 | 193 | Нет | 9291-91 | Нет | Нет
270140120003 | 4303-1 | Мера длины концевая плоскопараллельная (за 1 шт) | 240411, 240421, 240431, 240501, 240511, 244111, 244121, 244131, 244211, 244221, 244231, 244301, 2443 |  | Номинальные значения длины мер от 0,5 до 100 мм вкл. | 4 разряд (класс точности 2) | 12 | 193 | Нет | 9291-91 | Нет | Нет
270130120004 | 4303-1 | Мера длины концевая плоскопараллельная образцовая 3-го разряда длиной 100 мм (за 1 шт) |  |  | Номинальные значения длины до 0,1 до 0,29 мм (за 1 шт) | 3 разряд | 12 | 296 | Нет | 9771-84 | Нет | Нет
270130120005 | 4303-1 | Мера длины концевая плоскопараллельная образцовая 3-го разряда длиной 100 мм (за 1 шт) |  |  | Номинальные значения длины от 0,3 до 100 мм (за 1 шт) | 3 разряд | 12 | 193 | Нет | 9771-84 | Нет | Нет
270130120006 | 4303-1 | Мера длины концевая плоскопараллельная образцовая 3-го разряда длиной 100 мм (за 1 шт) |  |  | Номинальные значения длины до 0,1 до 0,29 мм (за 1 шт) | 3 разряд | 12 | 296 | Нет | 9771-98 | Нет | Нет
270130120007 | 4303-1 | Мера длины концевая плоскопараллельная образцовая 3-го разряда длиной 100 мм (за 1 шт) |  |  | Номинальные значения длины от 0,3 до 100 мм (за 1 шт) | 3 разряд | 12 | 193 | Нет | 9771-98 | Нет | Нет
270120110004 | 4303-1 | Мера длины концевая плоскопараллельная наборы 17, 18 и 19 (за 1 шт) | 162, 171, 172 |  | От 1,991 до 2,009 мм включ. | 2 разряд | 12 | 460 | Нет | 9916-85 | Нет | Нет | В соответствии с требованиями МИ 1604-87 присвоение разряда по результатам поверки возможно только при наличии предыдущих результатов измерений. Таким образом, при отсутствии предыдущих поверок или иных протоколов измерений длины мер (например, от производителя), возможна только поверка в качестве рабочего средства измерений по классу точности.
270130120008 | 4303-1 | Мера длины концевая плоскопараллельная наборы 17, 18 и 19 (за 1 шт) | 162, 171, 172 |  | От 1,991 до 2,009 мм включ. | 3 разряд | 12 | 193 | Нет | 9916-85 | Нет | Нет
270140120004 | 4303-1 | Мера длины концевая плоскопараллельная наборы 17, 18 и 19 (за 1 шт) | 162, 171, 172 |  | От 1,991 до 2,009 мм включ. | 4 разряд | 12 | 193 | Нет | 9916-85 | Нет | Нет
270120110005 | 4303-1 | Мера длины концевая плоскопараллельная классов точности 1, 2 набор 17 (из 19 мер) (за 1 шт) | 240511, 240521 |  | От 1,991 до 2,009 мм включ. | 2 разряд | 12 | 460 | Нет | 9916-91 | Нет | Нет | В соответствии с требованиями МИ 1604-87 присвоение разряда по результатам поверки возможно только при наличии предыдущих результатов измерений. Таким образом, при отсутствии предыдущих поверок или иных протоколов измерений длины мер (например, от производителя), возможна только поверка в качестве рабочего средства измерений по классу точности.
270130120009 | 4303-1 | Мера длины концевая плоскопараллельная классов точности 1, 2 набор 17 (из 19 мер) (за 1 шт) | 240511, 240521 |  | От 1,991 до 2,009 мм включ. | 3 разряд | 12 | 193 | Нет | 9916-91 | Нет | Нет
270140120005 | 4303-1 | Мера длины концевая плоскопараллельная классов точности 1, 2 набор 17 (из 19 мер) (за 1 шт) | 240511, 240521 |  | От 1,991 до 2,009 мм включ. | 4 разряд | 12 | 193 | Нет | 9916-91 | Нет | Нет
270120110006 | 4303-1 | Мера длины концевая плоскопараллельная (за 1 шт) |  |  | Номинальные значения длины 0,1…100 мм в зависимости от номера набора. | 2 разряд (класс точности 0,1,2) | 12 | 460 | Нет | 17726-98 | Нет | Нет | В соответствии с требованиями МИ 1604-87 присвоение разряда по результатам поверки возможно только при наличии предыдущих результатов измерений. Таким образом, при отсутствии предыдущих поверок или иных протоколов измерений длины мер (например, от производителя), возможна только поверка в качестве рабочего средства измерений по классу точности.
270130120010 | 4303-1 | Мера длины концевая плоскопараллельная (за 1 шт) |  |  | Номинальные значения длины 0,1…0,29 мм в зависимости от номера набора. | 3 разряд (класс точности 1,2,3) | 12 | 296 | Нет | 17726-98 | Нет | Нет
270130120011 | 4303-1 | Мера длины концевая плоскопараллельная (за 1 шт) |  |  | Номинальные значения длины 0,3…100 мм в зависимости от номера набора. | 3 разряд (класс точности 1,2,3) | 12 | 193 | Нет | 17726-98 | Нет | Нет
270140120006 | 4303-1 | Мера длины концевая плоскопараллельная (за 1 шт) |  |  | Номинальные значения длины 0,1…0,29 мм в зависимости от номера набора. | 4 разряд (класс точности 2,3) | 12 | 273 | Нет | 17726-98 | Нет | Нет
270140120007 | 4303-1 | Мера длины концевая плоскопараллельная (за 1 шт) |  |  | Номинальные значения длины мер 0,3…100 мм | 4 разряд (класс точности 2,3) | 12 | 193 | Нет | 17726-98 | Нет | Нет
270120110007 | 4303-1 | Мера длины концевая плоскопараллельная (за 1 шт) |  |  | Номинальные значения длины мер 0,1…100 мм | 2 разряд (класс точности 0,1,2) | 12 | 460 | Нет | 17726-03 | Нет | Нет | В соответствии с требованиями МИ 1604-87 присвоение разряда по результатам поверки возможно только при наличии предыдущих результатов измерений. Таким образом, при отсутствии предыдущих поверок или иных протоколов измерений длины мер (например, от производителя), возможна только поверка в качестве рабочего средства измерений по классу точности.
270130120012 | 4303-1 | Мера длины концевая плоскопараллельная (за 1 шт) |  |  | Номинальные значения длины мер 0,1…0,29 мм | 3 разряд (класс точности 1,2,3) | 12 | 296 | Нет | 17726-03 | Нет | Нет
270130120013 | 4303-1 | Мера длины концевая плоскопараллельная (за 1 шт) |  |  | Номинальные значения длины мер0,3…100 мм | 3 разряд (класс точности 1,2,3) | 12 | 193 | Нет | 17726-03 | Нет | Нет
270140120008 | 4303-1 | Мера длины концевая плоскопараллельная (за 1 шт) |  |  | Номинальные значения длины мер 0,1…0,29 мм | 4 разряд (класс точности 2,3) | 12 | 273 | Нет | 17726-03 | Нет | Нет
270140120009 | 4303-1 | Мера длины концевая плоскопараллельная (за 1 шт) |  |  | Номинальные значения длины мер 0,3…100 мм | 4 разряд (класс точности 2,3) | 12 | 193 | Нет | 17726-03 | Нет | Нет
270120110008 | 4303-1 | Мера длины концевая плоскопараллельная (за 1 шт) |  |  | Номинальные значения длины мер, мм 21.2; 50,0; 51,4; 71,5. | 2 разряд (класс точности 2) | 12 | 460 | Нет | 21163-01 | Нет | Нет | В соответствии с требованиями МИ 1604-87 присвоение разряда по результатам поверки возможно только при наличии предыдущих результатов измерений. Таким образом, при отсутствии предыдущих поверок или иных протоколов измерений длины мер (например, от производителя), возможна только поверка в качестве рабочего средства измерений по классу точности.
270120320001 | 4303-1 | Мера длины концевая плоскопараллельная (за 1 шт) |  |  | Номинальные значения длины мер, мм 100…200; 250…300; 400…500; 101,6; 126,8; 150; 175. Классы точно | 2 разряд (класс точности 2) | 12 | 2839 | Нет | 21163-01 | Нет | Нет
270120320002 | 4303-1 | Мера длины концевая плоскопараллельная (за 1 шт) |  |  | Номинальные значения длины мер, мм св 500…1000; | 2 разряд (класс точности 2) | 12 | 4206 | Нет | 21163-01 | Нет | Нет
270130120014 | 4303-1 | Мера длины концевая плоскопараллельная (за 1 шт) |  |  | Номинальные значения длины мер, мм 21.2; 51,4; 71,5. | 3 разряд (класс точности 2,3) | 12 | 193 | Нет | 21163-01 | Нет | Нет
270130310001 | 4303-1 | Мера длины концевая плоскопараллельная (за 1 шт) |  |  | Номинальные значения длины мер, мм 100…200; 250…300; 400…500; 101,6; 126,8; 150; 175. Классы точно | 3 разряд (класс точности 2,3) | 12 | 923 | Нет | 21163-01 | Нет | Нет
270130410001 | 4303-1 | Мера длины концевая плоскопараллельная (за 1 шт) |  |  | Номинальные значения длины мер, мм св 500…1000; | 3 разряд (класс точности 2,3) | 12 | 923 | Нет | 21163-01 | Нет | Нет
270140120010 | 4303-1 | Мера длины концевая плоскопараллельная (за 1 шт) |  |  | Номинальные значения длины мер, мм ; 21.2; 51,4; 71,5. | 4 разряд (класс точности 2,3) | 12 | 193 | Нет | 21163-01 | Нет | Нет
270140310001 | 4303-1 | Мера длины концевая плоскопараллельная (за 1 шт) |  |  | Номинальные значения длины мер, мм 100…200; 250…300; 400…500; 101,6; 126,8; 150; 175. | 4 разряд (класс точности 2,3) | 12 | 841 | Нет | 21163-01 | Нет | Нет
270140410001 | 4303-1 | Мера длины концевая плоскопараллельная (за 1 шт) |  |  | Номинальные значения длины мер, мм св 500…1000; | 4 разряд (класс точности 2,3) | 12 | 841 | Нет | 21163-01 | Нет | Нет
270120110009 | 4303-1 | Мера длины концевая плоскопараллельная. Наборы № 8, 9, 22, 23, 24 классов точности 1, 2, 3 с номинал |  |  | Номинальные значения длины мер, мм от 1,00 до 71,5. | 2 разряд (класс точности 1,2) | 12 | 460 | Нет | 21163-06 | Нет | Нет | В соответствии с требованиями МИ 1604-87 присвоение разряда по результатам поверки возможно только при наличии предыдущих результатов измерений. Таким образом, при отсутствии предыдущих поверок или иных протоколов измерений длины мер (например, от производителя), возможна только поверка в качестве рабочего средства измерений по классу точности.
270120320003 | 4303-1 | Мера длины концевая плоскопараллельная. Наборы № 8, 9, 22, 23, 24 классов точности 1, 2, 3 с номинал |  |  | Номинальные значения длины мер, мм 100…200; 250…300; 400…500; 101,6; 126,8; 150; 175. | 2 разряд (класс точности 1,2) | 12 | 2839 | Нет | 21163-06 | Нет | Нет
270120400001 | 4303-1 | Мера длины концевая плоскопараллельная. Наборы № 8, 9, 22, 23, 24 классов точности 1, 2, 3 с номинал |  |  | Номинальные значения длины мер, мм св 500…1000; | 2 разряд (класс точности 1,2) | 12 | 4206 | Нет | 21163-06 | Нет | Нет
270130120015 | 4303-1 | Мера длины концевая плоскопараллельная. Наборы № 8, 9, 22, 23, 24 классов точности 1, 2, 3 с номинал |  |  | Номинальные значения длины мер, мм от 1,00 до 71,5. | 3 разряд (класс точности 1,2,3) | 12 | 193 | Нет | 21163-06 | Нет | Нет
270130310002 | 4303-1 | Мера длины концевая плоскопараллельная. Наборы № 8, 9, 22, 23, 24 классов точности 1, 2, 3 с номинал |  |  | Номинальные значения длины мер, мм 100…200; 250…300; 400…500; 101,6; 126,8; 150; 175. | 3 разряд (класс точности 1,2,3) | 12 | 923 | Нет | 21163-06 | Нет | Нет
270130410002 | 4303-1 | Мера длины концевая плоскопараллельная. Наборы № 8, 9, 22, 23, 24 классов точности 1, 2, 3 с номинал |  |  | Номинальные значения длины мер, мм св 500…1000; | 3 разряд (класс точности 1,2,3) | 12 | 923 | Нет | 21163-06 | Нет | Нет
270140120011 | 4303-1 | Мера длины концевая плоскопараллельная. Наборы № 8, 9, 22, 23, 24 классов точности 1, 2, 3 с номинал |  |  | Номинальные значения длины мер, мм от 1,00 до 71,5. | 4 разряд (класс точности 2,3) | 12 | 193 | Нет | 21163-06 | Нет | Нет
270140310002 | 4303-1 | Мера длины концевая плоскопараллельная. Наборы № 8, 9, 22, 23, 24 классов точности 1, 2, 3 с номинал |  |  | Номинальные значения длины мер, мм 100…200; 250…300; 400…500; 101,6; 126,8; 150; 175. | 4 разряд (класс точности 2,3) | 12 | 841 | Нет | 21163-06 | Нет | Нет
270140410002 | 4303-1 | Мера длины концевая плоскопараллельная. Наборы № 8, 9, 22, 23, 24 классов точности 1, 2, 3 с номинал |  |  | Номинальные значения длины мер, мм св 500…1000; | 4 разряд (класс точности 2,3) | 12 | 841 | Нет | 21163-06 | Нет | Нет
270120110010 | 4303-1 | Мера длины концевая плоскопараллельная. Наборы № 8, 9, 22, 23, 24 классов точности 1, 2, 3 с номинал |  |  | Номинальные значения длины мер, мм от 1,00 до 71,5 | 2 разряд (класс точности 1,2) | 12 | 460 | Нет | 21163-11 | Нет | Нет | В соответствии с требованиями МИ 1604-87 присвоение разряда по результатам поверки возможно только при наличии предыдущих результатов измерений. Таким образом, при отсутствии предыдущих поверок или иных протоколов измерений длины мер (например, от производителя), возможна только поверка в качестве рабочего средства измерений по классу точности.
270120320004 | 4303-1 | Мера длины концевая плоскопараллельная. Наборы № 8, 9, 22, 23, 24 классов точности 1, 2, 3 с номинал |  |  | Номинальные значения длины мер, мм 100…200; 250…300; 400…500; 101,6; 126,8; 150; 175. | 2 разряд (класс точности 1,2) | 12 | 2839 | Нет | 21163-11 | Нет | Нет
270120400002 | 4303-1 | Мера длины концевая плоскопараллельная. Наборы № 8, 9, 22, 23, 24 классов точности 1, 2, 3 с номинал |  |  | Номинальные значения длины мер, мм св 500…1000; | 2 разряд (класс точности 1,2) | 12 | 4206 | Нет | 21163-11 | Нет | Нет
270130120016 | 4303-1 | Мера длины концевая плоскопараллельная. Наборы № 8, 9, 22, 23, 24 классов точности 1, 2, 3 с номинал |  |  | Номинальные значения длины мер, мм от 1,00 до 71,5. | 3 разряд (класс точности 1,2,3) | 12 | 193 | Нет | 21163-11 | Нет | Нет
270130310003 | 4303-1 | Мера длины концевая плоскопараллельная. Наборы № 8, 9, 22, 23, 24 классов точности 1, 2, 3 с номинал |  |  | Номинальные значения длины мер, мм 100…200; 250…300; 400…500; 101,6; 126,8; 150; 175. | 3 разряд (класс точности 1,2,3) | 12 | 923 | Нет | 21163-11 | Нет | Нет
270130410003 | 4303-1 | Мера длины концевая плоскопараллельная. Наборы № 8, 9, 22, 23, 24 классов точности 1, 2, 3 с номинал |  |  | Номинальные значения длины мер, мм св 500…1000; | 3 разряд (класс точности 1,2,3) | 12 | 923 | Нет | 21163-11 | Нет | Нет
270140120012 | 4303-1 | Мера длины концевая плоскопараллельная. Наборы № 8, 9, 22, 23, 24 классов точности 1, 2, 3 с номинал |  |  | Номинальные значения длины мер, мм от 1,00 до 71,5. | 4 разряд (класс точности 2,3) | 12 | 193 | Нет | 21163-11 | Нет | Нет
270140310003 | 4303-1 | Мера длины концевая плоскопараллельная. Наборы № 8, 9, 22, 23, 24 классов точности 1, 2, 3 с номинал |  |  | Номинальные значения длины мер, мм 100…200; 250…300; 400…500; 101,6; 126,8; 150; 175. | 4 разряд (класс точности 2,3) | 12 | 841 | Нет | 21163-11 | Нет | Нет
270140410003 | 4303-1 | Мера длины концевая плоскопараллельная. Наборы № 8, 9, 22, 23, 24 классов точности 1, 2, 3 с номинал |  |  | Номинальные значения длины мер, мм св 500…1000; | 4 разряд (класс точности 2,3) | 12 | 841 | Нет | 21163-11 | Нет | Нет
270120110011 | 4303-1 | Мера длины концевая плоскопараллельная (за 1 шт) | MarGage 402, MarGage 402C, MarGage 404, MarGage 404C, MarGage 406, MarGage 406C, MarGage 408, MarGag |  | Номинальные значения длины мер, мм 0,5; 1; 1,0005; 1,001…1,009; 1,01…1,5; 1,6…2,0; 2,5…25,0; 30…100. | 2 разряд (классы точности 0,1,2) | 12 | 460 | Нет | 23297-12 | Нет | Нет | В соответствии с требованиями МИ 1604-87 присвоение разряда по результатам поверки возможно только при наличии предыдущих результатов измерений. Таким образом, при отсутствии предыдущих поверок или иных протоколов измерений длины мер (например, от производителя), возможна только поверка в качестве рабочего средства измерений по классу точности.
270130120017 | 4303-1 | Мера длины концевая плоскопараллельная (за 1 шт) | MarGage 402, MarGage 402C, MarGage 404, MarGage 404C, MarGage 406, MarGage 406C, MarGage 408, MarGag |  | Номинальные значения длины мер, мм 0,5; 1; 1,0005; 1,001…1,009; 1,01…1,5; 1,6…2,0; 2,5…25,0; 30…100. | 3 разряд (классы точности 1,2) | 12 | 193 | Нет | 23297-12 | Нет | Нет
270140120013 | 4303-1 | Мера длины концевая плоскопараллельная (за 1 шт) | MarGage 402, MarGage 402C, MarGage 404, MarGage 404C, MarGage 406, MarGage 406C, MarGage 408, MarGag |  | Номинальные значения длины мер, мм 0,5; 1; 1,0005; 1,001…1,009; 1,01…1,5; 1,6…2,0; 2,5…25,0; 30…100. | 4 разряд (класс точности 2) | 12 | 193 | Нет | 23297-12 | Нет | Нет
270120110012 | 4303-1 | Мера длины концевая плоскопараллельная (за 1 шт) | Micron |  | Номинальные значения мер 10…100 мм. | 2 разряд (класс точности 0,1,2) | 12 | 460 | Нет | 29219-05 | Нет | Нет | В соответствии с требованиями МИ 1604-87 присвоение разряда по результатам поверки возможно только при наличии предыдущих результатов измерений. Таким образом, при отсутствии предыдущих поверок или иных протоколов измерений длины мер (например, от производителя), возможна только поверка в качестве рабочего средства измерений по классу точности.
270120320005 | 4303-1 | Мера длины концевая плоскопараллельная (за 1 шт) | Micron |  | Номинальные значения мер 100…500 мм. | 2 разряд (класс точности 0,1,2) | 12 | 2839 | Нет | 29219-05 | Нет | Нет
270120400003 | 4303-1 | Мера длины концевая плоскопараллельная (за 1 шт) | Micron |  | Номинальные значения мер 500…1000 мм. | 2 разряд (класс точности 0,1,2) | 12 | 4206 | Нет | 29219-05 | Нет | Нет
270130120018 | 4303-1 | Мера длины концевая плоскопараллельная (за 1 шт) | Micron |  | Номинальные значения мер 10…100 мм. | 3 разряд (класс точности 1,2) | 12 | 193 | Нет | 29219-05 | Нет | Нет
270130310004 | 4303-1 | Мера длины концевая плоскопараллельная (за 1 шт) | Micron |  | Номинальные значения мер 100…500 мм. | 3 разряд (классы точности 1,2) | 12 | 923 | Нет | 29219-05 | Нет | Нет
270130410004 | 4303-1 | Мера длины концевая плоскопараллельная (за 1 шт) | Micron |  | Номинальные значения мер 600…1000 мм. | 3 разряд (классы точности 1,2) | 12 | 923 | Нет | 29219-05 | Нет | Нет
270140120014 | 4303-1 | Мера длины концевая плоскопараллельная (за 1 шт) | Micron |  | Номинальные значения мер 10…100 мм. | 4 разряд (класс точности 2) | 12 | 193 | Нет | 29219-05 | Нет | Нет
270140310004 | 4303-1 | Мера длины концевая плоскопараллельная (за 1 шт) | Micron |  | Номинальные значения мер 100…500 мм. | 4 разряд (класс точности 2) | 12 | 841 | Нет | 29219-05 | Нет | Нет
270140410004 | 4303-1 | Мера длины концевая плоскопараллельная (за 1 шт) | Micron |  | Номинальные значения мер 600…1000 мм. | 4 разряд (класс точности 2) | 12 | 841 | Нет | 29219-05 | Нет | Нет
270120110013 | 4303-1 | Мера длины концевая плоскопараллельная (за 1 шт) | 516, 611, 613 и ZERO CERA BLOCK |  | Номинальные значения мер 0,1…100 мм. | 2 разряд (классы точности К ,0; 1,2) | 12 | 460 | Нет | 32668-14 | Нет | Нет | В соответствии с требованиями МИ 1604-87 присвоение разряда по результатам поверки возможно только при наличии предыдущих результатов измерений. Таким образом, при отсутствии предыдущих поверок или иных протоколов измерений длины мер (например, от производителя), возможна только поверка в качестве рабочего средства измерений по классу точности.
270120320006 | 4303-1 | Мера длины концевая плоскопараллельная (за 1 шт) | 516, 611, 613 и ZERO CERA BLOCK |  | Номинальные значения мер 100…500 мм. | 2 разряд (классы точности К ,0; 1,2) | 12 | 2839 | Нет | 32668-14 | Нет | Нет
270120400004 | 4303-1 | Мера длины концевая плоскопараллельная (за 1 шт) | 516, 611, 613 и ZERO CERA BLOCK |  | Номинальные значения мер 500…1000 мм. | 2 разряд (классы точности К ,0; 1,2) | 12 | 4206 | Нет | 32668-14 | Нет | Нет
270130120019 | 4303-1 | Мера длины концевая плоскопараллельная (за 1 шт) | 516, 611, 613 и ZERO CERA BLOCK |  | Номинальные значения мер 0,1…0,29 мм. | 3 разряд (классы точности 1,2) | 12 | 296 | Нет | 32668-14 | Нет | Нет
270130120020 | 4303-1 | Мера длины концевая плоскопараллельная (за 1 шт) | 516, 611, 613 и ZERO CERA BLOCK |  | Номинальные значения мер 0,3…100 мм. | 3 разряд (классы точности 1,2) | 12 | 193 | Нет | 32668-14 | Нет | Нет
270130310005 | 4303-1 | Мера длины концевая плоскопараллельная (за 1 шт) | 516, 611, 613 и ZERO CERA BLOCK |  | Номинальные значения мер 100…500 мм. | 3 разряд (классы точности 1,2) | 12 | 923 | Нет | 32668-14 | Нет | Нет
270130410005 | 4303-1 | Мера длины концевая плоскопараллельная (за 1 шт) | 516, 611, 613 и ZERO CERA BLOCK |  | Номинальные значения мер 600…1000 мм. | 3 разряд (классы точности 1,2) | 12 | 923 | Нет | 32668-14 | Нет | Нет
270140120015 | 4303-1 | Мера длины концевая плоскопараллельная (за 1 шт) | 516, 611, 613 и ZERO CERA BLOCK |  | Номинальные значения мер 0,1…0,29 мм. | 4 разряд (классы точности 2) | 12 | 273 | Нет | 32668-14 | Нет | Нет
270140120016 | 4303-1 | Мера длины концевая плоскопараллельная (за 1 шт) | 516, 611, 613 и ZERO CERA BLOCK |  | Номинальные значения мер 0,3…100 мм. | 4 разряд (классы точности 2) | 12 | 193 | Нет | 32668-14 | Нет | Нет
270140310005 | 4303-1 | Мера длины концевая плоскопараллельная (за 1 шт) | 516, 611, 613 и ZERO CERA BLOCK |  | Номинальные значения мер 100…500 мм. | 4 разряд (классы точности 2) | 12 | 841 | Нет | 32668-14 | Нет | Нет
270140410005 | 4303-1 | Мера длины концевая плоскопараллельная (за 1 шт) | 516, 611, 613 и ZERO CERA BLOCK |  | Номинальные значения мер 600…1000 мм. | 4 разряд (классы точности 2) | 12 | 841 | Нет | 32668-14 | Нет | Нет
270120110014 | 4303-1 | Мера длины концевая плоскопараллельная (за 1 шт) | Garant | мод. 481250 | Номинальные значения мер 0,1…100 мм. | 2 разряд (класс точности 1) | 12 | 460 | Нет | 32815-06 | Нет | Нет | В соответствии с требованиями МИ 1604-87 присвоение разряда по результатам поверки возможно только при наличии предыдущих результатов измерений. Таким образом, при отсутствии предыдущих поверок или иных протоколов измерений длины мер (например, от производителя), возможна только поверка в качестве рабочего средства измерений по классу точности.
270120320007 | 4303-1 | Мера длины концевая плоскопараллельная (за 1 шт) | Garant | мод. 481250 | Номинальные значения мер 100…500 мм. | 2 разряд (класс точности 1) | 12 | 2839 | Нет | 32815-06 | Нет | Нет
270120400005 | 4303-1 | Мера длины концевая плоскопараллельная (за 1 шт) | Garant | мод. 481250 | Номинальные значения мер 500…1000 мм. | 2 разряд (класс точности 1) | 12 | 4206 | Нет | 32815-06 | Нет | Нет
270130120021 | 4303-1 | Мера длины концевая плоскопараллельная (за 1 шт) | Garant | мод. 481250 | Номинальные значения мер 0,1…0,29 мм. | 3 разряд (класс точности 1) | 12 | 296 | Нет | 32815-06 | Нет | Нет
270130120022 | 4303-1 | Мера длины концевая плоскопараллельная (за 1 шт) | Garant | мод. 481250 | Номинальные значения мер 0,3…100 мм. | 3 разряд (класс точности 1) | 12 | 193 | Нет | 32815-06 | Нет | Нет
270130310006 | 4303-1 | Мера длины концевая плоскопараллельная (за 1 шт) | Garant | мод. 481250 | Номинальные значения мер 100…500 мм. | 3 разряд (класс точности 1) | 12 | 923 | Нет | 32815-06 | Нет | Нет
270130410006 | 4303-1 | Мера длины концевая плоскопараллельная (за 1 шт) | Garant | мод. 481250 | Номинальные значения мер 600…1000 мм. | 3 разряд (класс точности 1) | 12 | 923 | Нет | 32815-06 | Нет | Нет
270110130021 | 4303-1 | Набор мер длины концевых плоскопараллельных (за 1 шт) |  |  | Номинальные значения мер 0,1…10 мм. | 1 разряд (класс точности 0,1) | 12 | 2158 | Нет | 35954-07 | Нет | Нет | В соответствии с требованиями МИ 1604-87 присвоение разряда по результатам поверки возможно только при наличии предыдущих результатов измерений. Таким образом, при отсутствии предыдущих поверок или иных протоколов измерений длины мер (например, от производителя), возможна только поверка в качестве рабочего средства измерений по классу точности.
270110130022 | 4303-1 | Набор мер длины концевых плоскопараллельных (за 1 шт) |  |  | Номинальные значения мер 10…50 мм. | 1 разряд (класс точности 0,1) | 12 | 3010 | Нет | 35954-07 | Нет | Нет | В соответствии с требованиями МИ 1604-87 присвоение разряда по результатам поверки возможно только при наличии предыдущих результатов измерений. Таким образом, при отсутствии предыдущих поверок или иных протоколов измерений длины мер (например, от производителя), возможна только поверка в качестве рабочего средства измерений по классу точности.
270110130023 | 4303-1 | Набор мер длины концевых плоскопараллельных (за 1 шт) |  |  | Номинальные значения мер 50…100 мм. | 1 разряд (класс точности 0,1) | 12 | 6137 | Нет | 35954-07 | Нет | Нет | В соответствии с требованиями МИ 1604-87 присвоение разряда по результатам поверки возможно только при наличии предыдущих результатов измерений. Таким образом, при отсутствии предыдущих поверок или иных протоколов измерений длины мер (например, от производителя), возможна только поверка в качестве рабочего средства измерений по классу точности.
270120110015 | 4303-1 | Набор мер длины концевых плоскопараллельных (за 1 шт) |  |  | Номинальные значения мер 0,1…100 мм. | 2 разряд (класс точности 0,1,2) | 12 | 451 | Нет | 35954-07 | Нет | Нет | В соответствии с требованиями МИ 1604-87 присвоение разряда по результатам поверки возможно только при наличии предыдущих результатов измерений. Таким образом, при отсутствии предыдущих поверок или иных протоколов измерений длины мер (например, от производителя), возможна только поверка в качестве рабочего средства измерений по классу точности.
270120320008 | 4303-1 | Набор мер длины концевых плоскопараллельных (за 1 шт) | - | - | Номинальные значения мер 100…500 мм | 2 разряд (класс точности 0,1,2) | 12 | 2786 | Нет | 35954-07 | Нет | Нет
270130120023 | 4303-1 | Набор мер длины концевых плоскопараллельных (за 1 шт) |  |  | Номинальные значения мер 0,1…0,29 мм. | 3 разряд (класс точности 1,2,3) | 12 | 290 | Нет | 35954-07 | Нет | Нет
270130120024 | 4303-1 | Набор мер длины концевых плоскопараллельных (за 1 шт) |  |  | Номинальные значения мер 0,3…100 мм. | 3 разряд (класс точности 1,2,3) | 12 | 190 | Нет | 35954-07 | Нет | Нет
270130310007 | 4303-1 | Набор мер длины концевых плоскопараллельных (за 1 шт) | - | - | Номинальные значения мер 100…500 мм | 3 разряд (класс точности 1,2,3) | 12 | 906 | Нет | 35954-07 | Нет | Нет
270140120017 | 4303-1 | Набор мер длины концевых плоскопараллельных (за 1 шт) |  |  | Номинальные значения мер 0,1…0,29 мм. | 4 разряд (класс точности 2,3) | 12 | 268 | Нет | 35954-07 | Нет | Нет
270140120018 | 4303-1 | Набор мер длины концевых плоскопараллельных (за 1 шт) |  |  | Номинальные значения мер 0,3…100 мм. | 4 разряд (класс точности 2,3) | 12 | 190 | Нет | 35954-07 | Нет | Нет
270140310006 | 4303-1 | Набор мер длины концевых плоскопараллельных (за 1 шт) | - | - | Номинальные значения мер 100…1000 мм | 4 разряд (класс точности 2,3) | 12 | 679 | Нет | 35954-07 | Нет | Нет
270120110016 | 4303-1 | Мера длины концевая плоскопараллельная (за 1 шт) | Holex | мод. 481030 | Номинальные значения длины мер концевых, мм 0,5; 1,0…1,01; 1,02…1,5; 1,6…2; 2,5…10; 11…20. | 2 разряд (класс точности 0) | 12 | 460 | Нет | 35996-07 | Нет | Нет | В соответствии с требованиями МИ 1604-87 присвоение разряда по результатам поверки возможно только при наличии предыдущих результатов измерений. Таким образом, при отсутствии предыдущих поверок или иных протоколов измерений длины мер (например, от производителя), возможна только поверка в качестве рабочего средства измерений по классу точности.
270120110017 | 4303-1 | Мера длины концевая плоскопараллельная (за 1 шт) | Holex | мод. 480450, 481050 | Номинальные значения длины мер концевых, мм 0,5; 1,0…1,01; 1,02…1,5; 1,6…2; 2,5…10; 11…25; 30…100; 4 | 2 разряд (класс точности 1) | 12 | 460 | Нет | 35997-07 | Нет | Нет | В соответствии с требованиями МИ 1604-87 присвоение разряда по результатам поверки возможно только при наличии предыдущих результатов измерений. Таким образом, при отсутствии предыдущих поверок или иных протоколов измерений длины мер (например, от производителя), возможна только поверка в качестве рабочего средства измерений по классу точности.
270120320009 | 4303-1 | Мера длины концевая плоскопараллельная (за 1 шт) | Holex | мод. 480450, 481050 | Номинальные значения длины мер концевых, мм 131,4. | 2 разряд (класс точности 1) | 12 | 2839 | Нет | 35997-07 | Нет | Нет
270130120025 | 4303-1 | Мера длины концевая плоскопараллельная (за 1 шт) | Holex | мод. 480450, 481050 | Номинальные значения длины мер концевых, мм 0,5; 1,0…1,01; 1,02…1,5; 1,6…2; 2,5…10; 11…25; 30…100; 4 | 3 разряд (класс точности 1) | 12 | 193 | Нет | 35997-07 | Нет | Нет
270130310008 | 4303-1 | Мера длины концевая плоскопараллельная (за 1 шт) | Holex | мод. 480450, 481050 | Номинальные значения длины мер концевых, мм 131,4. | 3 разряд (класс точности 1) | 12 | 923 | Нет | 35997-07 | Нет | Нет
270120110018 | 4303-1 | Мера длины концевая плоскопараллельная (за 1 шт) | Holex | мод. 480500, 481070 | Номинальные значения длины мер концевых, мм 0,5; 1…2; 3…10; 20…60, 100 | 2 разряд (класс точности 2) | 12 | 460 | Нет | 35998-07 | Нет | Нет | В соответствии с требованиями МИ 1604-87 присвоение разряда по результатам поверки возможно только при наличии предыдущих результатов измерений. Таким образом, при отсутствии предыдущих поверок или иных протоколов измерений длины мер (например, от производителя), возможна только поверка в качестве рабочего средства измерений по классу точности.
270120320010 | 4303-1 | Мера длины концевая плоскопараллельная (за 1 шт) | Holex | мод. 480500, 481070 | Номинальные значения длины мер концевых, мм св.100…200; 300…500. | 2 разряд (класс точности 2) | 12 | 2839 | Нет | 35998-07 | Нет | Нет
270130120026 | 4303-1 | Мера длины концевая плоскопараллельная (за 1 шт) | Holex | мод. 480500, 481070 | Номинальные значения длины мер концевых, мм 0,5; 1…2; 3…10; 20…60, 100. | 3 разряд (класс точности 2) | 12 | 193 | Нет | 35998-07 | Нет | Нет
270130310009 | 4303-1 | Мера длины концевая плоскопараллельная (за 1 шт) | Holex | мод. 480500, 481070 | Номинальные значения длины мер концевых, мм св.100…200; 300…500. | 3 разряд (класс точности 2) | 12 | 923 | Нет | 35998-07 | Нет | Нет
270140120019 | 4303-1 | Мера длины концевая плоскопараллельная (за 1 шт) | Holex | мод. 480500, 481070 | Номинальные значения длины мер концевых, мм 0,5; 1…2; 3…10; 20…60 | 4 разряд (класс точности 2) | 12 | 193 | Нет | 35998-07 | Нет | Нет
270140310007 | 4303-1 | Мера длины концевая плоскопараллельная св. 100 до 500 мм (за 1 шт) | Holex | мод. 480500, 481070 | Номинальные значения длины мер концевых, мм 100…200; 300…500. | 4 разряд (класс точности 2) | 12 | 841 | Нет | 35998-07 | Нет | Нет
270110130028 | 4303-1 | Набор мер длины концевых плоскопараллельных (за 1 шт) |  |  | Номинальные значения мер 0,1…10 мм. | 1 разряд (класс точности 0,1) | 12 | 2158 | Нет | 37335-08 | Нет | Нет | В соответствии с требованиями МИ 1604-87 присвоение разряда по результатам поверки возможно только при наличии предыдущих результатов измерений. Таким образом, при отсутствии предыдущих поверок или иных протоколов измерений длины мер (например, от производителя), возможна только поверка в качестве рабочего средства измерений по классу точности.
270110130029 | 4303-1 | Набор мер длины концевых плоскопараллельных (за 1 шт) |  |  | Номинальные значения мер 10…50 мм. | 1 разряд (класс точности 0,1) | 12 | 3010 | Нет | 37335-08 | Нет | Нет | В соответствии с требованиями МИ 1604-87 присвоение разряда по результатам поверки возможно только при наличии предыдущих результатов измерений. Таким образом, при отсутствии предыдущих поверок или иных протоколов измерений длины мер (например, от производителя), возможна только поверка в качестве рабочего средства измерений по классу точности.
270110130030 | 4303-1 | Набор мер длины концевых плоскопараллельных (за 1 шт) |  |  | Номинальные значения мер 50…100 мм. | 1 разряд (класс точности 0,1) | 12 | 6137 | Нет | 37335-08 | Нет | Нет | В соответствии с требованиями МИ 1604-87 присвоение разряда по результатам поверки возможно только при наличии предыдущих результатов измерений. Таким образом, при отсутствии предыдущих поверок или иных протоколов измерений длины мер (например, от производителя), возможна только поверка в качестве рабочего средства измерений по классу точности.
270120110019 | 4303-1 | Набор мер длины концевых плоскопараллельных (за 1 шт) |  |  | Номинальные значения мер 0,1…100 мм. | 2 разряд (класс точности 0,1,2) | 12 | 451 | Нет | 37335-08 | Нет | Нет | В соответствии с требованиями МИ 1604-87 присвоение разряда по результатам поверки возможно только при наличии предыдущих результатов измерений. Таким образом, при отсутствии предыдущих поверок или иных протоколов измерений длины мер (например, от производителя), возможна только поверка в качестве рабочего средства измерений по классу точности.
270120320011 | 4303-1 | Набор мер длины концевых плоскопараллельных (за 1 шт) |  |  | Номинальные значения мер 100…500 мм. | 2 разряд (класс точности 0,1,2) | 12 | 2786 | Нет | 37335-08 | Нет | Нет
270120400006 | 4303-1 | Набор мер длины концевых плоскопараллельных (за 1 шт) |  |  | Номинальные значения мер 500…1000 мм. | 2 разряд (класс точности 0,1,2) | 12 | 4127 | Нет | 37335-08 | Нет | Нет
270130120027 | 4303-1 | Набор мер длины концевых плоскопараллельных (за 1 шт) |  |  | Номинальные значения мер 0,1…0,29 мм. | 3 разряд (класс точности 1,2,3) | 12 | 290 | Нет | 37335-08 | Нет | Нет
270130120028 | 4303-1 | Набор мер длины концевых плоскопараллельных (за 1 шт) |  |  | Номинальные значения мер 0,3…100 мм. | 3 разряд (класс точности 1,2,3) | 12 | 190 | Нет | 37335-08 | Нет | Нет
270130310010 | 4303-1 | Набор мер длины концевых плоскопараллельных (за 1 шт) |  |  | Номинальные значения мер 100…500 мм. | 3 разряд (класс точности 1,2,3) | 12 | 906 | Нет | 37335-08 | Нет | Нет
270130410007 | 4303-1 | Набор мер длины концевых плоскопараллельных (за 1 шт) |  |  | Номинальные значения мер 600…1000 мм. | 3 разряд (класс точности 1,2,3) | 12 | 906 | Нет | 37335-08 | Нет | Нет
270140120020 | 4303-1 | Набор мер длины концевых плоскопараллельных (за 1 шт) |  |  | Номинальные значения мер 0,1…0,29 мм. | 4 разряд (класс точности 2,3) | 12 | 268 | Нет | 37335-08 | Нет | Нет
270140120021 | 4303-1 | Набор мер длины концевых плоскопараллельных (за 1 шт) |  |  | Номинальные значения мер 0,3…100 мм. | 4 разряд (класс точности 2,3) | 12 | 190 | Нет | 37335-08 | Нет | Нет
270140310008 | 4303-1 | Набор мер длины концевых плоскопараллельных (за 1 шт) |  |  | Номинальные значения мер 100…500 мм. | 4 разряд (класс точности 2,3) | 12 | 679 | Нет | 37335-08 | Нет | Нет
270140410006 | 4303-1 | Набор мер длины концевых плоскопараллельных (за 1 шт) |  |  | Номинальные значения мер 600…1000 мм. | 4 разряд (класс точности 2,3) | 12 | 679 | Нет | 37335-08 | Нет | Нет
270120110020 | 4303-1 | Мера длины концевая плоскопараллельная до 100 мм (за 1 шт) |  |  | Номинальные значения мер 0,1…100 мм. | 2 разряд (класс точности 0,1,2) | 12 | 460 | Нет | 38376-13 | Нет | Нет | В соответствии с требованиями МИ 1604-87 присвоение разряда по результатам поверки возможно только при наличии предыдущих результатов измерений. Таким образом, при отсутствии предыдущих поверок или иных протоколов измерений длины мер (например, от производителя), возможна только поверка в качестве рабочего средства измерений по классу точности.
270130120029 | 4303-1 | Мера длины концевая плоскопараллельная до 100 мм (за 1 шт) |  |  | Номинальные значения мер 0,1…0,29 мм. | 3 разряд (класс точности 1,2,3) | 12 | 296 | Нет | 38376-13 | Нет | Нет
270130120030 | 4303-1 | Мера длины концевая плоскопараллельная до 100 мм (за 1 шт) |  |  | Номинальные значения мер 0,3…100 мм. | 3 разряд (класс точности 1,2,3) | 12 | 193 | Нет | 38376-13 | Нет | Нет
270140120022 | 4303-1 | Мера длины концевая плоскопараллельная до 100 мм (за 1 шт) |  |  | Номинальные значения мер 0,1…0,29 мм. | 4 разряд (класс точности 2,3) | 12 | 273 | Нет | 38376-13 | Нет | Нет
270140120023 | 4303-1 | Мера длины концевая плоскопараллельная до 100 мм (за 1 шт) |  |  | Номинальные значения мер 0,3…100 мм. | 4 разряд (класс точности 2,3) | 12 | 193 | Нет | 38376-13 | Нет | Нет
270120110021 | 4303-1 | Мера длины концевая плоскопараллельная до 100 мм (за 1 шт) |  |  | Номинальные значения мер 0,1…100 мм. | 2 разряд (класс точности 0,1,2) | 12 | 460 | Нет | 38376-08 | Нет | Нет | В соответствии с требованиями МИ 1604-87 присвоение разряда по результатам поверки возможно только при наличии предыдущих результатов измерений. Таким образом, при отсутствии предыдущих поверок или иных протоколов измерений длины мер (например, от производителя), возможна только поверка в качестве рабочего средства измерений по классу точности.
270130120031 | 4303-1 | Мера длины концевая плоскопараллельная до 100 мм (за 1 шт) |  |  | Номинальные значения мер 0,1…0,29 мм. | 3 разряд (класс точности 1,2,3) | 12 | 296 | Нет | 38376-08 | Нет | Нет
270130120032 | 4303-1 | Мера длины концевая плоскопараллельная до 100 мм (за 1 шт) |  |  | Номинальные значения мер 0,3…100 мм. | 3 разряд (класс точности 1,2,3) | 12 | 193 | Нет | 38376-08 | Нет | Нет
270140120024 | 4303-1 | Мера длины концевая плоскопараллельная до 100 мм (за 1 шт) |  |  | Номинальные значения мер 0,1…0,29 мм. | 4 разряд (класс точности 2,3) | 12 | 273 | Нет | 38376-08 | Нет | Нет
270140120025 | 4303-1 | Мера длины концевая плоскопараллельная до 100 мм (за 1 шт) |  |  | Номинальные значения мер 0,3…100 мм. | 4 разряд (класс точности 2,3) | 12 | 193 | Нет | 38376-08 | Нет | Нет
270110130034 | 4303-1 | Набор мер длины концевых плоскопараллельных (за 1 шт) |  |  | Номинальные значения мер 0,5…10 мм. | 1 разряд (классы точности 0; 1) | 12 | 2158 | Нет | 42869-09 | Нет | Нет | В соответствии с требованиями МИ 1604-87 присвоение разряда по результатам поверки возможно только при наличии предыдущих результатов измерений. Таким образом, при отсутствии предыдущих поверок или иных протоколов измерений длины мер (например, от производителя), возможна только поверка в качестве рабочего средства измерений по классу точности.
270110130035 | 4303-1 | Набор мер длины концевых плоскопараллельных (за 1 шт) |  |  | Номинальные значения мер 10…50 мм. | 1 разряд (классы точности 0; 1) | 12 | 3010 | Нет | 42869-09 | Нет | Нет | В соответствии с требованиями МИ 1604-87 присвоение разряда по результатам поверки возможно только при наличии предыдущих результатов измерений. Таким образом, при отсутствии предыдущих поверок или иных протоколов измерений длины мер (например, от производителя), возможна только поверка в качестве рабочего средства измерений по классу точности.
270110130036 | 4303-1 | Набор мер длины концевых плоскопараллельных (за 1 шт) |  |  | Номинальные значения мер 50…100 мм. | 1 разряд (классы точности 0; 1) | 12 | 6137 | Нет | 42869-09 | Нет | Нет | В соответствии с требованиями МИ 1604-87 присвоение разряда по результатам поверки возможно только при наличии предыдущих результатов измерений. Таким образом, при отсутствии предыдущих поверок или иных протоколов измерений длины мер (например, от производителя), возможна только поверка в качестве рабочего средства измерений по классу точности.
270120110022 | 4303-1 | Набор мер длины концевых плоскопараллельных (за 1 шт) |  |  | Номинальные значения мер 0,5…100 мм. | 2 разряд (класс точности 0,1,2) | 12 | 451 | Нет | 42869-09 | Нет | Нет | В соответствии с требованиями МИ 1604-87 присвоение разряда по результатам поверки возможно только при наличии предыдущих результатов измерений. Таким образом, при отсутствии предыдущих поверок или иных протоколов измерений длины мер (например, от производителя), возможна только поверка в качестве рабочего средства измерений по классу точности.
270120320012 | 4303-1 | Набор мер длины концевых плоскопараллельных (за 1 шт) |  |  | Номинальные значения мер 100…500 мм. | 2 разряд (класс точности 0,1,2) | 12 | 2786 | Нет | 42869-09 | Нет | Нет
270120400007 | 4303-1 | Набор мер длины концевых плоскопараллельных (за 1 шт) |  |  | Номинальные значения мер 500…1000 мм. | 2 разряд (класс точности 0,1,2) | 12 | 4127 | Нет | 42869-09 | Нет | Нет
270130120033 | 4303-1 | Набор мер длины концевых плоскопараллельных (за 1 шт) |  |  | Номинальные значения мер 0,5…100 мм. | 3 разряд (классы точности 1,2) | 12 | 190 | Нет | 42869-09 | Нет | Нет
270130310011 | 4303-1 | Набор мер длины концевых плоскопараллельных (за 1 шт) |  |  | Номинальные значения мер 100…500 мм. | 3 разряд (классы точности 1,2) | 12 | 906 | Нет | 42869-09 | Нет | Нет
270130410008 | 4303-1 | Набор мер длины концевых плоскопараллельных (за 1 шт) |  |  | Номинальные значения мер 600…1000 мм. | 3 разряд (классы точности 1,2) | 12 | 906 | Нет | 42869-09 | Нет | Нет
270140120026 | 4303-1 | Набор мер длины концевых плоскопараллельных (за 1 шт) |  |  | Номинальные значения мер 0,5…100 мм. | 4 разряд (классы точности 2) | 12 | 190 | Нет | 42869-09 | Нет | Нет
270140310009 | 4303-1 | Набор мер длины концевых плоскопараллельных (за 1 шт) |  |  | Номинальные значения мер 100…500 мм. | 4 разряд (классы точности 2) | 12 | 679 | Нет | 42869-09 | Нет | Нет
270140410007 | 4303-1 | Набор мер длины концевых плоскопараллельных (за 1 шт) |  |  | Номинальные значения мер 600…1000 мм. | 4 разряд (классы точности 2) | 12 | 679 | Нет | 42869-09 | Нет | Нет
270120110023 | 4303-1 | Мера длины концевая плоскопараллельная (1 шт) | ETALON Basic и TESA |  | Номинальные значения длины мер, мм 0,5…100. | 2 разряд (классы точности К ,0; 1,2) | 12 | 460 | Нет | 44613-10 | Нет | Нет | В соответствии с требованиями МИ 1604-87 присвоение разряда по результатам поверки возможно только при наличии предыдущих результатов измерений. Таким образом, при отсутствии предыдущих поверок или иных протоколов измерений длины мер (например, от производителя), возможна только поверка в качестве рабочего средства измерений по классу точности.
270120320013 | 4303-1 | Мера длины концевая плоскопараллельная (1 шт) | ETALON Basic и TESA |  | Номинальные значения длины мер, мм св. 100…500 | 2 разряд (классы точности К ,0; 1,2) | 12 | 2839 | Нет | 44613-10 | Нет | Нет
270120400008 | 4303-1 | Мера длины концевая плоскопараллельная (1 шт) | ETALON Basic и TESA |  | Номинальные значения длины мер, мм св. 500…1000. | 2 разряд (классы точности К ,0; 1,2) | 12 | 4206 | Нет | 44613-10 | Нет | Нет
270130120034 | 4303-1 | Мера длины концевая плоскопараллельная (1 шт) | ETALON Basic и TESA |  | Номинальные значения длины мер, мм св. 0,5...100. | 3 разряд (классы точности 1,2) | 12 | 193 | Нет | 44613-10 | Нет | Нет
270130310012 | 4303-1 | Мера длины концевая плоскопараллельная (1 шт) | ETALON Basic и TESA |  | Номинальные значения длины мер, мм св. 100…500 | 3 разряд (классы точности 1,2) | 12 | 923 | Нет | 44613-10 | Нет | Нет
270130410009 | 4303-1 | Мера длины концевая плоскопараллельная (1 шт) | ETALON Basic и TESA |  | Номинальные значения длины мер, мм св. 600…1000 | 3 разряд (классы точности 1,2) | 12 | 923 | Нет | 44613-10 | Нет | Нет
270140120027 | 4303-1 | Мера длины концевая плоскопараллельная (1 шт) | ETALON Basic и TESA |  | Номинальные значения длины концевых мер, мм св. 0,5…100. | 4 разряд (классы точности 2) | 12 | 193 | Нет | 44613-10 | Нет | Нет
270140310010 | 4303-1 | Мера длины концевая плоскопараллельная (1 шт) | ETALON Basic и TESA |  | Номинальные значения длины мер, мм св. 100…500. | 4 разряд (классы точности 2) | 12 | 841 | Нет | 44613-10 | Нет | Нет
270140410008 | 4303-1 | Мера длины концевая плоскопараллельная (за 1 шт) | ETALON Basic и TESA |  | Номинальные значения длины концевых мер, мм св. 600…1000. | 4 разряд (классы точности 2) | 12 | 841 | Нет | 44613-10 | Нет | Нет
270120110024 | 4303-1 | Мера длины концевая плоскопараллельная (за 1 шт) | Diapazon |  | Номинальные значения мер 0,5…100 мм. | 2 разряд (классы точности К ,0; 1,2) | 12 | 460 | Нет | 51477-12 | Нет | Нет | В соответствии с требованиями МИ 1604-87 присвоение разряда по результатам поверки возможно только при наличии предыдущих результатов измерений. Таким образом, при отсутствии предыдущих поверок или иных протоколов измерений длины мер (например, от производителя), возможна только поверка в качестве рабочего средства измерений по классу точности.
270120320014 | 4303-1 | Мера длины концевая плоскопараллельная (за 1 шт) | Diapazon |  | Номинальные значения длины, мм 100…500. | 2 разряд (классы точности К ,0; 1,2) | 12 | 2839 | Нет | 51477-12 | Нет | Нет
270120400009 | 4303-1 | Мера длины концевая плоскопараллельная (за 1 шт) | Diapazon |  | Номинальные значения длины, мм 500…1000. | 2 разряд (классы точности К ,0; 1,2) | 12 | 4206 | Нет | 51477-12 | Нет | Нет
270130120035 | 4303-1 | Мера длины концевая плоскопараллельная (за 1 шт) | Diapazon |  | Номинальные значения длины концевых мер, мм 0,5...100. | 3 разряд (классы точности 1,2) | 12 | 193 | Нет | 51477-12 | Нет | Нет
270130310013 | 4303-1 | Мера длины концевая плоскопараллельная (за 1 шт) | Diapazon |  | Номинальные значения длины концевых мер, мм св. 100…500. | 3 разряд (классы точности 1,2) | 12 | 923 | Нет | 51477-12 | Нет | Нет
270130410010 | 4303-1 | Мера длины концевая плоскопараллельная (за 1 шт) | Diapazon |  | Номинальные значения длины, мм 600…1000. | 3 разряд (классы точности 1,2) | 12 | 923 | Нет | 51477-12 | Нет | Нет
270140120028 | 4303-1 | Мера длины концевая плоскопараллельная (за 1 шт) | Diapazon |  | Номинальные значения длины, мм 0,5…100. | 4 разряд (классы точности 2) | 12 | 193 | Нет | 51477-12 | Нет | Нет
270140310011 | 4303-1 | Мера длины концевая плоскопараллельная (за 1 шт) | Diapazon |  | Номинальные значения длины, мм 100…500. | 4 разряд (классы точности 2) | 12 | 841 | Нет | 51477-12 | Нет | Нет
270140410009 | 4303-1 | Мера длины концевая плоскопараллельная (за 1 шт) | Diapazon |  | Номинальные значения длины, мм 600…1000. | 4 разряд (классы точности 2) | 12 | 841 | Нет | 51477-12 | Нет | Нет
270120110025 | 4303-1 | Мера длины концевая плоскопараллельная (за 1 шт) | Micron |  | Номинальные значения мер 0,1…100 мм. | 2 разряд (классы точности К ,0; 1,2) | 12 | 460 | Нет | 51479-12 | Нет | Нет | В соответствии с требованиями МИ 1604-87 присвоение разряда по результатам поверки возможно только при наличии предыдущих результатов измерений. Таким образом, при отсутствии предыдущих поверок или иных протоколов измерений длины мер (например, от производителя), возможна только поверка в качестве рабочего средства измерений по классу точности.
270120320015 | 4303-1 | Мера длины концевая плоскопараллельная (за 1 шт) | Micron |  | Номинальные значения длины, мм 100…500. | 2 разряд (классы точности К ,0; 1,2) | 12 | 2839 | Нет | 51479-12 | Нет | Нет
270120400010 | 4303-1 | Мера длины концевая плоскопараллельная (за 1 шт) | Micron |  | Номинальные значения длины, мм 500…1000. | 2 разряд (классы точности К ,0; 1,2) | 12 | 4206 | Нет | 51479-12 | Нет | Нет
270130120036 | 4303-1 | Мера длины концевая плоскопараллельная (за 1 шт) | Micron |  | Номинальные значения длины, мм 0,1…0,29. | 3 разряд (классы точности 1,2) | 12 | 296 | Нет | 51479-12 | Нет | Нет
270130120037 | 4303-1 | Мера длины концевая плоскопараллельная (за 1 шт) | Micron |  | Номинальные значения длины концевых мер, мм св. 0,3...100. | 3 разряд (классы точности 1,2) | 12 | 193 | Нет | 51479-12 | Нет | Нет
270130310014 | 4303-1 | Мера длины концевая плоскопараллельная (за 1 шт) | Micron |  | Номинальные значения длины концевых мер, мм св. 100…500. | 3 разряд (классы точности 1,2) | 12 | 923 | Нет | 51479-12 | Нет | Нет
270130410011 | 4303-1 | Мера длины концевая плоскопараллельная (за 1 шт) | Micron |  | Номинальные значения длины, мм 600…1000. | 3 разряд (классы точности 1,2) | 12 | 923 | Нет | 51479-12 | Нет | Нет
270140120029 | 4303-1 | Мера длины концевая плоскопараллельная (за 1 шт) | Micron |  | Номинальные значения длины, мм 0,1…0,29. | 4 разряд (классы точности 2) | 12 | 273 | Нет | 51479-12 | Нет | Нет
270140120030 | 4303-1 | Мера длины концевая плоскопараллельная (за 1 шт) | Micron |  | Номинальные значения длины, мм 0,3…100. | 4 разряд (классы точности 2) | 12 | 193 | Нет | 51479-12 | Нет | Нет
270140310012 | 4303-1 | Мера длины концевая плоскопараллельная (за 1 шт) | Micron |  | Номинальные значения длины, мм 100…500. | 4 разряд (классы точности 2) | 12 | 841 | Нет | 51479-12 | Нет | Нет
270140410010 | 4303-1 | Мера длины концевая плоскопараллельная (за 1 шт) | Micron |  | Номинальные значения длины, мм 600…1000. | 4 разряд (классы точности 2) | 12 | 841 | Нет | 51479-12 | Нет | Нет
270120110026 | 4303-1 | Мера длины концевая плоскопараллельная (за 1 шт) | Туламаш |  | Номинальные значения длины мер 0,1…100 мм. | 2 разряд (класс точности 0,1,2) | 12 | 460 | Нет | 51838-12 | Нет | Нет | В соответствии с требованиями МИ 1604-87 присвоение разряда по результатам поверки возможно только при наличии предыдущих результатов измерений. Таким образом, при отсутствии предыдущих поверок или иных протоколов измерений длины мер (например, от производителя), возможна только поверка в качестве рабочего средства измерений по классу точности.
270120320016 | 4303-1 | Мера длины концевая плоскопараллельная (за 1 шт) | Туламаш |  | Номинальные значения длины мер, мм 100…500. | 2 разряд (класс точности 0,1,2) | 12 | 2839 | Нет | 51838-12 | Нет | Нет
270120400011 | 4303-1 | Мера длины концевая плоскопараллельная (за 1 шт) | Туламаш |  | Номинальные значения длины мер, мм 500…1000. | 2 разряд (класс точности 0,1,2) | 12 | 4206 | Нет | 51838-12 | Нет | Нет
270130120038 | 4303-1 | Мера длины концевая плоскопараллельная (за 1 шт) | Туламаш |  | Номинальные значения длины мер, мм 0,1…0,29. | 3 разряд (класс точности 1,2,3) | 12 | 296 | Нет | 51838-12 | Нет | Нет
270130120039 | 4303-1 | Мера длины концевая плоскопараллельная (за 1 шт) | Туламаш |  | Номинальные значения длины мер, мм св. 0,3...100. | 3 разряд (класс точности 1,2,3) | 12 | 193 | Нет | 51838-12 | Нет | Нет
270130310015 | 4303-1 | Мера длины концевая плоскопараллельная (за 1 шт) | Туламаш |  | Номинальные значения длины мер, мм св. 100…500. | 3 разряд (класс точности 1,2,3) | 12 | 923 | Нет | 51838-12 | Нет | Нет
270130410012 | 4303-1 | Мера длины концевая плоскопараллельная (за 1 шт) | Туламаш |  | Номинальные значения длины мер, мм 600…1000. | 3 разряд (класс точности 1,2,3) | 12 | 923 | Нет | 51838-12 | Нет | Нет
270140120031 | 4303-1 | Мера длины концевая плоскопараллельная (за 1 шт) | Туламаш |  | Номинальные значения длины мер, мм 0,1…0,29. | 4 разряд (класс точности 2,3) | 12 | 273 | Нет | 51838-12 | Нет | Нет
270140120032 | 4303-1 | Мера длины концевая плоскопараллельная (за 1 шт) | Туламаш |  | Номинальные значения длины мер, мм 0,3…100. | 4 разряд (класс точности 2,3) | 12 | 193 | Нет | 51838-12 | Нет | Нет
270140310013 | 4303-1 | Мера длины концевая плоскопараллельная (за 1 шт) | Туламаш |  | Номинальные значения длины мер, мм 100…500. | 4 разряд (класс точности 2,3) | 12 | 841 | Нет | 51838-12 | Нет | Нет
270140410011 | 4303-1 | Мера длины концевая плоскопараллельная (за 1 шт) | Туламаш |  | Номинальные значения длины мер, мм 600…1000. | 4 разряд (класс точности 2,3) | 12 | 841 | Нет | 51838-12 | Нет | Нет
270120110027 | 4303-1 | Мера длины концевая плоскопараллельная (за 1 шт) |  |  | Номинальные значения длины мер, мм 0,5…100. | 2 разряд (классы точности К ,0; 1,2) | 12 | 460 | Нет | 52670-13 | Нет | Нет | В соответствии с требованиями МИ 1604-87 присвоение разряда по результатам поверки возможно только при наличии предыдущих результатов измерений. Таким образом, при отсутствии предыдущих поверок или иных протоколов измерений длины мер (например, от производителя), возможна только поверка в качестве рабочего средства измерений по классу точности.
270120320017 | 4303-1 | Мера длины концевая плоскопараллельная (за 1 шт) |  |  | Номинальные значения длины мер, мм свыше 100…500. | 2 разряд (классы точности К ,0; 1,2) | 12 | 2839 | Нет | 52670-13 | Нет | Нет
270120400012 | 4303-1 | Мера длины концевая плоскопараллельная (за 1 шт) |  |  | Номинальные значения длины мер, мм свыше 500…1000. | 2 разряд (классы точности К ,0; 1,2) | 12 | 4206 | Нет | 52670-13 | Нет | Нет
270130120040 | 4303-1 | Мера длины концевая плоскопараллельная (за 1 шт) |  |  | Номинальные значения длины мер, мм 0,5…100. | 3 разряд (класс точности 1,2,3) | 12 | 193 | Нет | 52670-13 | Нет | Нет
270130310016 | 4303-1 | Мера длины концевая плоскопараллельная (за 1 шт) |  |  | Номинальные значения длины мер, мм свыше 100…500. | 3 разряд (класс точности 1,2,3) | 12 | 923 | Нет | 52670-13 | Нет | Нет
270130410013 | 4303-1 | Мера длины концевая плоскопараллельная (за 1 шт) |  |  | Номинальные значения длины мер, мм свыше 600…1000. | 3 разряд (класс точности 1,2,3) | 12 | 923 | Нет | 52670-13 | Нет | Нет
270140120033 | 4303-1 | Мера длины концевая плоскопараллельная (за 1 шт) |  |  | Номинальные значения длины мер, мм 0,5…100. | 4 разряд (класс точности 2,3) | 12 | 193 | Нет | 52670-13 | Нет | Нет
270140310014 | 4303-1 | Мера длины концевая плоскопараллельная (за 1 шт) |  |  | Номинальные значения длины мер, мм свыше 100…500. | 4 разряд (класс точности 2,3) | 12 | 841 | Нет | 52670-13 | Нет | Нет
270140410012 | 4303-1 | Мера длины концевая плоскопараллельная (за 1 шт) |  |  | Номинальные значения длины мер, мм свыше 600…1000. | 4 разряд (класс точности 2,3) | 12 | 841 | Нет | 52670-13 | Нет | Нет
270120110028 | 4303-1 | Мера длины концевая плоскопараллельная (за 1 шт) | 901 |  | Номинальные значения длины мер, мм 0,1…100. | 2 разряд (классы точности К ,0; 1,2) | 12 | 460 | Нет | 56330-14 | Нет | Нет | В соответствии с требованиями МИ 1604-87 присвоение разряда по результатам поверки возможно только при наличии предыдущих результатов измерений. Таким образом, при отсутствии предыдущих поверок или иных протоколов измерений длины мер (например, от производителя), возможна только поверка в качестве рабочего средства измерений по классу точности.
270120320018 | 4303-1 | Мера длины концевая плоскопараллельная (за 1 шт) | 901 |  | Номинальные значения длины мер, мм 100…500. | 2 разряд (классы точности К ,0; 1,2) | 12 | 2839 | Нет | 56330-14 | Нет | Нет
270120400013 | 4303-1 | Мера длины концевая плоскопараллельная (за 1 шт) | 901 |  | Номинальные значения длины мер, мм свыше 500…1000. | 2 разряд (классы точности К ,0; 1,2) | 12 | 4206 | Нет | 56330-14 | Нет | Нет
270130120041 | 4303-1 | Мера длины концевая плоскопараллельная (за 1 шт) | 901 |  | Номинальные значения длины, мм 0,1…0,29. | 3 разряд (класс точности 1,2,3) | 12 | 296 | Нет | 56330-14 | Нет | Нет
270130120042 | 4303-1 | Мера длины концевая плоскопараллельная (за 1 шт) | 901 |  | Номинальные значения длины, мм 0,3…100. | 3 разряд (класс точности 1,2,3) | 12 | 193 | Нет | 56330-14 | Нет | Нет
270130310017 | 4303-1 | Мера длины концевая плоскопараллельная (за 1 шт) | 901 |  | Номинальные значения длины, мм 100…500. | 3 разряд (класс точности 1,2,3) | 12 | 923 | Нет | 56330-14 | Нет | Нет
270130410014 | 4303-1 | Мера длины концевая плоскопараллельная (за 1 шт) | 901 |  | Номинальные значения длины, мм 600…1000. | 3 разряд (класс точности 1,2,3) | 12 | 923 | Нет | 56330-14 | Нет | Нет
270140120034 | 4303-1 | Мера длины концевая плоскопараллельная (за 1 шт) | 901 |  | Номинальные значения длины, мм 0,1…0,29. | 4 разряд (класс точности 2,3) | 12 | 273 | Нет | 56330-14 | Нет | Нет
270140120035 | 4303-1 | Мера длины концевая плоскопараллельная (за 1 шт) | 901 |  | Номинальные значения длины, мм 0,3…100. | 4 разряд (класс точности 2,3) | 12 | 193 | Нет | 56330-14 | Нет | Нет
270140310015 | 4303-1 | Мера длины концевая плоскопараллельная (за 1 шт) | 901 |  | Номинальные значения длины, мм 100…500. | 4 разряд (класс точности 2,3) | 12 | 841 | Нет | 56330-14 | Нет | Нет
270140410013 | 4303-1 | Мера длины концевая плоскопараллельная (за 1 шт) | 901 |  | Номинальные значения длины, мм 600…1000. | 4 разряд (класс точности 2,3) | 12 | 841 | Нет | 56330-14 | Нет | Нет
270120110029 | 4303-1 | Мера длины концевая плоскопараллельная (за 1 шт) | Holex | мод. 481050 | Номинальные значения длины мер, мм 0,5…100 вкл. | 2 разряд (класс точности 1) | 12 | 460 | Нет | 56785-14 | Нет | Нет | В соответствии с требованиями МИ 1604-87 присвоение разряда по результатам поверки возможно только при наличии предыдущих результатов измерений. Таким образом, при отсутствии предыдущих поверок или иных протоколов измерений длины мер (например, от производителя), возможна только поверка в качестве рабочего средства измерений по классу точности.
270120320019 | 4303-1 | Мера длины концевая плоскопараллельная (за 1 шт) | Holex | мод. 481050 | Номинальные значения длины мер, мм св. 100…131,4. | 2 разряд (класс точности 1) | 12 | 2839 | Нет | 56785-14 | Нет | Нет
270130120043 | 4303-1 | Мера длины концевая плоскопараллельная (за 1 шт) | Holex | мод. 481050 | Номинальные значения длины мер, мм 0,5…100 вкл. | 3 разряд (класс точности 1) | 12 | 193 | Нет | 56785-14 | Нет | Нет
270130310018 | 4303-1 | Мера длины концевая плоскопараллельная (за 1 шт) | Holex | мод. 481050 | Номинальные значения длины мер, мм св. 100…131,4. | 3 разряд (класс точности 1) | 12 | 923 | Нет | 56785-14 | Нет | Нет
270120110030 | 4303-1 | Мера длины концевая плоскопараллельная (за 1 шт) | Garant | мод. 481030 | Номинальные значения длины мер, мм 0,5…100 вкл. | 2 разряд (класс точности 0) | 12 | 460 | Нет | 60155-15 | Нет | Нет | В соответствии с требованиями МИ 1604-87 присвоение разряда по результатам поверки возможно только при наличии предыдущих результатов измерений. Таким образом, при отсутствии предыдущих поверок или иных протоколов измерений длины мер (например, от производителя), возможна только поверка в качестве рабочего средства измерений по классу точности.
270120110031 | 4303-1 | Мера длины концевая плоскопараллельная (за 1 шт) |  |  | Номинальные значения длины мер 0,1…100 мм | 2 разряд (класс точности 0,1,2) | 12 | 460 | Нет | 62321-15 | Нет | Нет | В соответствии с требованиями МИ 1604-87 присвоение разряда по результатам поверки возможно только при наличии предыдущих результатов измерений. Таким образом, при отсутствии предыдущих поверок или иных протоколов измерений длины мер (например, от производителя), возможна только поверка в качестве рабочего средства измерений по классу точности.
270120320020 | 4303-1 | Мера длины концевая плоскопараллельная (за 1 шт) |  |  | Номинальные значения длины мер, мм 100…500 | 2 разряд (классы точности 0,1,2) | 12 | 2839 | Нет | 62321-15 | Нет | Нет
270120400014 | 4303-1 | Мера длины концевая плоскопараллельная (за 1 шт) |  |  | Номинальные значения длины мер, мм свыше 500…1000 | 2 разряд (классы точности 0,1,2) | 12 | 4206 | Нет | 62321-15 | Нет | Нет
270130120044 | 4303-1 | Мера длины концевая плоскопараллельная (за 1 шт) |  |  | Номинальные значения длины, мм 0,1…0,29 | 3 разряд (класс точности 1,2,3) | 12 | 296 | Нет | 62321-15 | Нет | Нет
270130120045 | 4303-1 | Мера длины концевая плоскопараллельная (за 1 шт) |  |  | Номинальные значения длины, мм 0,3…100. | 3 разряд (класс точности 1,2,3) | 12 | 193 | Нет | 62321-15 | Нет | Нет
270130310019 | 4303-1 | Мера длины концевая плоскопараллельная (за 1 шт) |  |  | Номинальные значения длины, мм 100…500 | 3 разряд (класс точности 1,2,3) | 12 | 923 | Нет | 62321-15 | Нет | Нет
270130410015 | 4303-1 | Мера длины концевая плоскопараллельная (за 1 шт) |  |  | Номинальные значения длины, мм 600…1000. | 3 разряд (класс точности 1,2,3) | 12 | 923 | Нет | 62321-15 | Нет | Нет
270140120036 | 4303-1 | Мера длины концевая плоскопараллельная (за 1 шт) |  |  | Номинальные значения длины, мм 0,1…0,29. | 4 разряд (класс точности 2,3) | 12 | 273 | Нет | 62321-15 | Нет | Нет
270140120037 | 4303-1 | Мера длины концевая плоскопараллельная (за 1 шт) |  |  | Номинальные значения длины, мм 0,3…100 | 4 разряд (класс точности 2,3) | 12 | 193 | Нет | 62321-15 | Нет | Нет
270140310016 | 4303-1 | Мера длины концевая плоскопараллельная (за 1 шт) |  |  | Номинальные значения длины, мм 100…500 | 4 разряд (класс точности 2,3) | 12 | 841 | Нет | 62321-15 | Нет | Нет
270140410014 | 4303-1 | Мера длины концевая плоскопараллельная (за 1 шт) |  |  | Номинальные значения длины, мм 600…1000 | 4 разряд (класс точности 2,3) | 12 | 841 | Нет | 62321-15 | Нет | Нет
276130210001 | 4303-1 | Мера угловая призматическая (за 1 угол) | МУ | МУ-1, МУ-2 | Пределы измерений 10…100 °. | 3 разряд (класс точности 1) | 12 | 348 | Нет | 485-64 | Нет | Нет
276140210001 | 4303-1 | Мера угловая призматическая (за 1 угол) | МУ | МУ-1, МУ-2 | Пределы измерений 10…100 °. | 4 разряд (класс точности 1) | 12 | 212 | Нет | 485-64 | Нет | Нет
276130150001 | 4303-1 | Призма многогранная | ПМ6 |  | Пределы измерений 0…360 ° | 3 разряд | 48 | 4121 | Нет | 9773-89 | Нет | Нет
276130150002 | 4303-1 | Призма многогранная | ПМ12 |  | Пределы измерений 0…360 ° | 3 разряд | 48 | 8251 | Нет | 9773-89 | Нет | Нет
276130150003 | 4303-1 | Призма многогранная | ПМ18 |  | Пределы измерений 0…360 ° | 3 разряд | 48 | 12260 | Нет | 9773-89 | Нет | Нет
276130150004 | 4303-1 | Призма многогранная | ПМ24 |  | Пределы измерений 0…360 ° | 3 разряд | 48 | 16351 | Нет | 9773-89 | Нет | Нет
276130150005 | 4303-1 | Призма многогранная класса точности 0, 1, 2 | ПМ6 |  | Пределы измерений 0…360 ° | 3 разряд (класс точности 1,2) | 48 | 4121 | Нет | 9773-84 | Нет | Нет
276130150006 | 4303-1 | Призма многогранная класса точности 0, 1, 2 | ПМ12 |  | Пределы измерений 0…360 ° | 3 разряд (класс точности 1,2) | 48 | 8251 | Нет | 9773-84 | Нет | Нет
276130150007 | 4303-1 | Призма многогранная класса точности 0, 1, 2 | ПМ18 |  | Пределы измерений 0…360 ° | 3 разряд (класс точности 1,2) | 48 | 12260 | Нет | 9773-84 | Нет | Нет
276130150008 | 4303-1 | Призма многогранная класса точности 0, 1, 2 | ПМ24 |  | Пределы измерений 0…360 ° | 3 разряд (класс точности 1,2) | 48 | 16351 | Нет | 9773-84 | Нет | Нет
276130150009 | 4303-1 | Призма правильная многогранная | ППМ, мод. 4-8-1 |  | Пределы измерений 0…360 ° | 3 разряд (класс точности 1) | 24 | 5484 | Нет | 62371-15 | Нет | Нет
276130150010 | 4303-1 | Призма правильная многогранная | ППМ, мод. 4-12-1 |  | Пределы измерений 0…360 ° | 3 разряд (класс точности 1) | 24 | 8251 | Нет | 62371-15 | Нет | Нет
276130150011 | 4303-1 | Призма правильная многогранная | ППМ, мод. 4-18-1 |  | Пределы измерений 0…360 ° | 3 разряд (класс точности 1) | 24 | 12260 | Нет | 62371-15 | Нет | Нет
276130150012 | 4303-1 | Призма правильная многогранная | ППМ, мод. 4-24-1 |  | Пределы измерений 0…360 ° | 3 разряд (класс точности 1) | 24 | 16351 | Нет | 62371-15 | Нет | Нет
270135130001 | 4303-1 | Прибор для поверки концевых мер длины | Precimar 826 PC |  | Диапазон измерений 0,5…170 мм. | Пределы допускаемой абсолютной погрешности, мкм (где L в м) ±(0,05+0,5 L). | 12 | 12168 | Нет | 20902-07 | Нет | Нет
270135130002 | 4303-1 | Прибор для поверки концевых мер длины и сортировки деталей на группы | Микрон-02 |  | Пределы измерения, мкм ±20; ±200; ±2000. Погрешность 0,2 %. | Погрешность 0,2 %. | 12 | 13911 | Нет | 28824-05 | Нет | Нет
270135130003 | 4303-1 | Прибор для поверки концевых мер длины | Микрон-04 | - | Пределы измерений, мкм ±20; ±200; ±2000; ±10; ±100; ±1000. | Погрешность 0,2 %. | 12 | 13911 | Нет | 28301-08 | Нет | Нет
270135130004 | 4303-1 | Прибор для поверки концевых мер длины | Микрон-02 | исп. 00; 01; 02; 03; 04; 05 | Пределы измерений, мкм ±20; ±200; ±2000. | Погрешность 0,2 %. | 12 | 13911 | Нет | 44269-10 | Нет | Нет
270135130005 | 4303-1 | Прибор для поверки концевых мер длины | Микрон-04 |  | Пределы измерений, мкм ±20; ±200; ±2000; ±10; ±100; ±1000. | Погрешность ±0,04…±4 мкм. | 12 | 13911 | Нет | 45816-10 | Нет | Нет
270135130006 | 4303-1 | Установка | УКМ-100 | - | Диапазон номинальных значений длин измеряемых мер длины 0,5…100 мм. | от 0,1 до 0,2 мкм | 12 | 13911 | Нет | 24749-03 | Нет | Нет
270135130007 | 4303-1 | Установка | УКМ-100 |  | Диапазон номинальных значений длин измеряемых мер длины 0,5…100 мм. |  | 12 | 13911 | Нет | 24749-10 | Нет | Нет
270573530001 | 4303-1 | Оптиметр | ИКВ-3 |  |  | Пределы абсолютной погрешности измерений, мкм ±0,3 | 24 | 2865 | Нет | 140-73 | Нет | Нет
270573530002 | 4303-1 | Оптиметр горизонтальный | ИКГ-3 |  |  | Пределы абсолютной погрешности измерений, мкм ±0,3 | 24 | 3104 | Нет | 2007-75 | Нет | Нет
270573530003 | 4303-1 | Оптиметр горизонтальный | ИКГ-3 |  |  | Пределы абсолютной погрешности измерений, мкм ±0,3 | 24 | 3104 | Нет | 2007-64 | Нет | Нет
270346111001 | 4303-1 | Прибор для поверки индикаторов часового типа | ППИ-4 |  | Диапазон измерений, мм 0…10. |  | 12 | 5003 | Нет | 3524-81 | Нет | Нет
270346111002 | 4303-1 | Прибор для поверки индикаторов | ППИ-50 |  | Диапазон измерений, мм 0…50. | Погрешности, мкм: на всем диапазоне измерения ±(3+0,1L), L-измеренное значение, мм; на участке 1 мм | 12 | 5003 | Нет | 48167-11 | Нет | Нет
270346210001 | 4303-1 | Прибор для поверки измерительных головок | KIT M3 | исп. KIT МЗ 10, KIT МЗ 25, KIT МЗ 50 | Диапазон измерений, мм 0…10, 0…25, 0…50. | Погрешность, мкм ±0, 6; ±1,5. | 12 | 6727 | Нет | 26322-09 | Нет | Нет
270346210002 | 4303-1 | Прибор для поверки измерительных головок | ППГ-2А |  | 0…2 мм |  | 12 | 6731 | Нет | 9546-84 | Нет | Нет
270346210003 | 4303-1 | Прибор для поверки измерительных головок | ППГ-3 | - | Диапазон измерений 0…10,0 мм. | - | 12 | 6731 | Нет | 12041-04 | Нет | Нет | Принимается в поверку только в комплекте со сферическим столиком для поверки
270346210004 | 4303-1 | Прибор для поверки измерительных головок | ППГ-3 | мод. 30000 | Диапазон измерений, мм 0…0,10, 0…1,00, 0…2,00, 0…10,00. Предел допускаемой погрешности, мкм 0,05, 0 | - | 12 | 6731 | Нет | 12041-11 | Нет | Нет | Принимается в поверку только в комплекте со сферическим столиком для поверки
270384140167 | 4303-1 | Штангенглубиномер | ШГ | - | Пределы измерения 0…160; 0…250; 0…400 мм. | Допускаемая погрешность ±0.05 мм. | 12 | 711 | Нет | 314-75 | Нет | Нет
270384140168 | 4303-1 | Штангенглубиномер | ШГ | мод. ШГ-160, ШГ-200, ШГ-250, ШГ-300, ШГ-400 | Диапазоны 0…200 мм, 0…320 мм, 0…500 мм |  | 12 | 711 | Нет | 314-92 | Нет | Нет
270384140169 | 4303-1 | Штангенглубиномер | ШГ | мод. ШГ-160, ШГ-200, ШГ-250, ШГ-300, ШГ-400, ШГ-630 | Диапазон измерений, мм 0…160, 0…200, 0…250, 0…300, 0…400, 0…630. |  | 12 | 711 | Нет | 314-07 | Нет | Нет
270378110001 | 4303-1 | Глубиномер микрометрический | ГМ 100, ГМ 150 | мод. ГМ25, ГМ50, ГМ75, ГМ100, ГМ150 | Диапазон измерения 0…150 мм. | Класс точности 1 и 2. | 12 | 559 | Нет | 319-00 | Нет | Нет | К стоимости поверки глубиномера прибавляется стоимость поверки установочных мер
270378110002 | 4303-1 | Глубиномер микрометрический | ГМ, | мод. ГМ25, ГМ50, ГМ75, ГМ100, ГМ150 | Диапазон измерений, мм 0…25, 0…50, 0…75, 0…100, 0…150. | Погрешность, мкм ±2, ±3, ±4, ±5, ±6. | 12 | 559 | Нет | 319-05 | Нет | Нет | К стоимости поверки глубиномера прибавляется стоимость поверки установочных мер
270378110003 | 4303-1 | Глубиномер микрометрический | ГМ |  | Диапазон измерения 0…150 мм. |  | 12 | 559 | Нет | 319-83 | Нет | Нет | К стоимости поверки глубиномера прибавляется стоимость поверки установочных мер
270378210001 | 4303-1 | Глубиномер индикаторный | ГИ-100М | - | Пределы измерения: 0…10; 10…20; 20…30; 30…40; 40…50; 50…60; 60…70; 70…80; 80…90; 90…100 мм. | Класс точности 1. Допустимая погрешность 0,007…0,01 мм. | 12 | 574 | Нет | 428-75 | Нет | Нет
270378210002 | 4303-1 | Глубиномер индикаторный | ГИ-100 | - | Диапазон измерений 0…100 мм | Класс точности отсчетного устройства (индикатор ИЧ 10 по ГОСТ 577-68) 1. | 12 | 574 | Нет | 428-14 | Нет | Нет
270384140170 | 4303-1 | Штангенглубиномер стрелочный | БВ-6232 |  |  |  | 12 | 711 | Нет | 10047-85 | Нет | Нет
270378110004 | 4303-1 | Глубиномер микрометрический | 651 |  |  |  | 12 | 559 | Нет | 11465-88 | Нет | Нет | К стоимости поверки глубиномера прибавляется стоимость поверки установочных мер
270384140171 | 4303-1 | Штангенглубиномер | 10151, 12145 |  | Диапазон измерений 0…200 мм | Погрешность ±0,04; ±0,02 мм. | 12 | 711 | Нет | 23526-02 | Нет | Нет
270384140172 | 4303-1 | Штангенглубиномер | ШГЦ, | мод. ШГЦ 160, ШГЦ 200, ШГЦ 300 | Диапазон измерений, мм 0…160, 0…200, 0…300. | Пределы допускаемой погрешности, мм до 200 мм ±0,03; свыше 200 мм ±0,04. | 12 | 711 | Нет | 25140-13 | Нет | Нет
270384140173 | 4303-1 | Штангенглубиномер | ШГЦ, | мод. ШГЦ 160, ШГЦ 200, ШГЦ 300 | Диапазон измерения, мм 0…160; 0…200; 0…300. | Погрешность, мм до 200 мм ±0,03; свыше 200 мм ±0,04. | 12 | 711 | Нет | 25140-03 | Нет | Нет
270384140174 | 4303-1 | Штангенглубиномер | ШГ, ШГЦ |  | Диапазон измерений, мм 0…150; 0…200; 0…300; 0…500. |  | 12 | 711 | Нет | 26429-04 | Нет | Нет
270384140175 | 4303-1 | Штангенглубиномер | ШГЦ, ШГСЦ Guilin Measuring & Cutting Tool Works |  | Диапазон измерения, мм 0…150, 0…200, 0…300, 0…500. |  | 12 | 711 | Нет | 27500-04 | Нет | Нет
270384140176 | 4303-1 | Штангенглубиномер с цифровым отсчетом | ETALON, INTERRAPID |  | Пределы измерений, мм 0…200; 0…300; 0…25; 0…200; 0…250; 0…300; 0…350; 0-500. |  | 12 | 711 | Нет | 29760-05 | Нет | Нет
270384140177 | 4303-1 | Штангенглубиномер специальный | ШГН-250 |  | Диапазон измерений 0…250 мм. | Погрешность ±0,05 мм. | 12 | 711 | Нет | 31062-06 | Нет | Нет
270378110005 | 4303-1 | Глубиномер микрометрический | 128, 129, 229, 329 |  | Диапазон измерений, мм 0…25; 0…50; 0…75; 0…100; 0…150; 0…300. | Погрешность ±3 мкм. | 12 | 559 | Нет | 31796-06 | Нет | Нет
270384140178 | 4303-1 | Штангенглубиномер | 527, 571 |  | Диапазон измерений, мм 0…150; 0…200; 0…300; 0…450; 0…600; 0…750; 0…1000. |  | 12 | 711 | Нет | 31797-06 | Нет | Нет
270384140179 | 4303-1 | Штангенглубиномер | 527, 571 |  | Диапазон измерений, мм 0…1000. | Пределы допускаемой абсолютной погрешности, мм ±0,02…±0,15. | 12 | 711 | Нет | 31797-13 | Нет | Нет
270384140180 | 4303-1 | Штангенглубиномер | ШГ и ШГЦ |  | Диапазоны измерений, мм 0…160; 0…200; 0…250; 0…300; 0…500. |  | 12 | 711 | Нет | 32780-06 | Нет | Нет
270384140181 | 4303-1 | Штангенглубиномер | 30 N, 30 ND, 30 NH, 30 EW, 30 EX, 30 EXN, 30 ESD |  | Диапазон измерений, мм 0…80, 0…150, 0…200, 0…300, 0…500. |  | 12 | 711 | Нет | 33320-06 | Нет | Нет
270378110006 | 4303-1 | Глубиномер микрометрический | 45 Т |  | Диапазон измерений 0…100 мм. | Погрешность ±5 мкм. | 12 | 559 | Нет | 33394-06 | Нет | Нет
270378110007 | 4303-1 | Глубиномер микрометрический | 0882 |  | Диапазон измерений, мм 0…75; 0…100; 0…150; 0…300. |  | 12 | 559 | Нет | 34143-07 | Нет | Нет
270384140182 | 4303-1 | Штангенглубиномер | 0280, 0281, 0282, 0286, 0292, 0294, DIGI-MET 0274, DIGI-MET 0275, DIGI-MET 0276, DIGI-MET 0277 |  | Диапазон измерений, мм 0…25, 0…80, 0…150, 0…200, 0…250, 0…300, 0…500, 0…750, 0…800, 0…1000, 0…1500, |  | 12 | 711 | Нет | 34186-07 | Нет | Нет
270384140183 | 4303-1 | Штангенглубиномер | ШГ-150 (200, 250, 300, 400, 500, 630) |  | Диапазон измерений, мм 0…160, 0…200, 0…250, 0…300, 0…400, 0…500, 0…630. | Погрешности, мм ±0,02 или ±0,05. | 12 | 711 | Нет | 35815-07 | Нет | Нет
270384140184 | 4303-1 | Штангенглубиномер с цифровой индикацией | ШГЦ-I |  | Диапазон измерений 0…500 мм. | Погрешность ±0,05 мм. | 12 | 711 | Нет | 35817-07 | Нет | Нет
270384140185 | 4303-1 | Штангенглубиномер | Holex | мод. 418000, 418300, 418500, 418520, 418540 | Диапазон измерений, мм 0…100, 0…150, 0…200, 0…300, 0…400, 0…500, 0…800, 0…1000. |  | 12 | 711 | Нет | 36751-08 | Нет | Нет
270384140186 | 4303-1 | Штангенглубиномер | Holex | мод. 418000, 418300, 418500, 418520, 418542, 418802 | Диапазон измерений, мм 0…1000. | Пределы допускаемой абсолютной погрешности, мм ±0,02…±0,12. | 12 | 711 | Нет | 36751-14 | Нет | Нет
270384140187 | 4303-1 | Штангенглубиномер цифровой | TESA IP67 |  | Диапазон измерений, мм 0…200, 0…250, 0…300, 0…500. |  | 12 | 711 | Нет | 37141-08 | Нет | Нет
270384140188 | 4303-1 | Штангенглубиномер с отсчетом по нониусу | TESA |  | Диапазон измерений, мм 0…80, 0…150, 0…250, 0…500, 0…600. |  | 12 | 711 | Нет | 37333-08 | Нет | Нет
270378110008 | 4303-1 | Глубиномер микрометрический | MICROMASTER, ISOMASTER AQ |  | Диапазон измерений, мм 0…90, 0…180, 0…75, 0…150. |  | 12 | 559 | Нет | 37784-08 | Нет | Нет
270384140189 | 4303-1 | Штангенглубиномер | ШГ |  | Диапазон измерений 0…400 мм. |  | 12 | 711 | Нет | 41063-09 | Нет | Нет
270378110009 | 4303-1 | Глубиномер микрометрический | Micron |  | Диапазон измерений, мм 0…25, 0…50, 0…100, 0…150. | Погрешности, мм ±0,02, ±0,03, ±0,04 | 12 | 559 | Нет | 43300-09 | Нет | Нет
270378210003 | 4303-1 | Глубиномер индикаторный | Micron |  | Диапазон измерений, мм 0…100, 0…150. | Погрешность ±0,015 | 12 | 574 | Нет | 43301-09 | Нет | Нет
270384140190 | 4303-1 | Штангенглубиномер | MarCal 30 EWR, MarCal 30 ER, MarCal 30 EWN |  | Диапазон измерений, мм 0...150, 0...300, 0...500. | Погрешности, мм 0,03. 0,04, 0,05 | 12 | 711 | Нет | 45959-10 | Нет | Нет
270384140191 | 4303-1 | Штангенглубиномер нониусный | MarCal 30 N, MarCal 30 NH, MarCal 30 ND |  | Предел измерений, мм 80, 150, 200, 300, 500. | Предел допускаемой абсолютной погрешности, мм 0,05; 0,07. | 12 | 711 | Нет | 51877-12 | Нет | Нет
270384140192 | 4303-1 | Штангенглубиномер | ШГ, ШГЦ, мод. ШГ-160-0,05; ШГ-160-0,1; ШГ-200-0,05; ШГ-200-0,1; ШГ-250-0,05; ШГ-250-0,1; ШГ-300-0,05 |  | Шкала, мм до 1000. |  | 12 | 711 | Нет | 52059-12 | Нет | Нет
270384140193 | 4303-1 | Штангенглубиномер | Primat |  | Диапазон измерений, мм 0…500. | Пределы допускаемой абсолютной погрешности, мм ±0,01; ±0,03; ±0,04; ±0,05. | 12 | 711 | Нет | 52918-13 | Нет | Нет
270378110010 | 4303-1 | Глубиномер микрометрический | 128, 129, 329 |  | Диапазон измерений, мм 0…300. | Пределы допускаемой абсолютной погрешности микрометрической головки, мкм ±3. | 12 | 559 | Нет | 54644-13 | Нет | Нет
270384140194 | 4303-1 | Штангенглубиномер | ШГ, ШГК, ШГЦ, ШГС, ШГСЦ |  | Диапазон измерений, мм 0…1000. | Пределы допускаемой абсолютной погрешности, мм ±0,03…±0,10. | 12 | 711 | Нет | 56903-14 | Нет | Нет
270384140195 | 4303-1 | Штангенглубиномер торговой марки "Калиброн" с отсчетом по нониусу и с цифровым отсчетным устройством |  |  | Диапазон измерений, мм 0…1000. |  | 12 | 711 | Нет | 59763-15 | Нет | Нет
270378110011 | 4303-1 | Глубиномер микрометрический | ГМ, мод. ГМ25, ГМ50, ГМ75, ГМ100, ГМ150 |  | Диапазон измерений, мм 0…25/50/75/100/150. | Пределы допускаемой погрешности в диапазоне измерений, мкм ±2…±6. | 12 | 559 | Нет | 60451-15 | Нет | Нет | К стоимости поверки глубиномера прибавляется стоимость поверки установочных мер
270080000001 | 4303-1 | Мера угла поворота | МУП |  | Диапазон воспроизводимых углов 0…360 °. | Погрешность ±12' | 24 | 9046 | Нет | 29461-05 | Нет | Нет
278242190001 | 4303-1 | Мера моделей дефектов TS-2 из комплекта мер моделей дефектов | КМД-Вотум |  |  |  | 24 | 9046 | Нет | 46436-11 | Нет | Нет
270384140196 | 4303-1 | Штангенрейсмас | ШР | - | Пределы измерения 0…250, 40…400, 60…630, 100…1000, 600…1600, 1500…2500 мм. Отсчет по нониусу 0,05; 0 | Допускаемая погрешность показаний, мм: ±0,05 мм при отсчете по нониусу 0,05; ±0,10 ±0,20 при отсчете | 12 | 711 | Нет | 198-75 | Нет | Нет | Согласно описанию типа обязательно предоставление в комплекте измерительной прямоугольной ножки
270384140197 | 4303-1 | Штангенрейсмас | ШРК, мод. БВ-6226 |  | Диапазон линейных измерений 0…250 мм. | Погрешность ±0,05 мм. | 12 | 711 | Нет | 9560-96 | Нет | Нет
270384311054 | 4303-1 | Штангенрейсмас | ШР, ШРК, мод. ШР 250, ШР 400, ШР 630, ШР 1000, ШР 1600, ШР 2500, ШРК 250 | - | Диапазон измерений, мм 0…250, 40…400; 60…630, 100…1000, 600…1600; 150…2500. | Пределы допускаемой погрешности, мм ±0,05…±0,20. | 12 | 711 | Нет | 9560-07 | Нет | Нет | Согласно описанию типа обязательно предоставление в комплекте измерительной прямоугольной ножки
270384311055 | 4303-1 | Штангенрейсмас цифровой | 27 ES |  | Диапазон измерений, мм 300, 600 | Погрешность 0,03 мм. | 12 | 711 | Нет | 21166-01 | Нет | Нет
270384140198 | 4303-1 | Штангенрейсмас | ШРЦ |  | Диапазон измерений 0…300 мм. | Класс точности 1 и 2. | 12 | 711 | Нет | 25242-03 | Нет | Нет
270384140199 | 4303-1 | Штангенрейсмас | ШРЦ |  | Диапазон измерений 0…300 мм. | Класс точности 1 и 2 | 12 | 711 | Нет | 25242-13 | Нет | Нет
270384140200 | 4303-1 | Штангенрейсмас | ШР |  | Диапазоны измерений, мм 0…250; 0…400; 0…630 | Погрешности , мм ±0,05; ±0,1. | 12 | 711 | Нет | 25386-03 | Нет | Нет
270384140201 | 4303-1 | Штангенрейсмас | ШРК |  | Диапазон измерений, мм 0…200; 200…400; 400…500. | Погрешность, мм ±0,03; ±0,05; ±0,1. | 12 | 711 | Нет | 26426-04 | Нет | Нет
270384311056 | 4303-1 | Штангенрейсмас | ШРК, ШРЦ Guilin Measuring & Cutting Tool Works |  | Диапазон измерений, мм 0…200; 0…300; 0…450; 0…500; 0…600; 0…1000. |  | 12 | 711 | Нет | 27502-04 | Нет | Нет
270384311057 | 4303-1 | Штангенрейсмас | ETALON |  | Пределы измерений, мм 0…300; 0…600; 0…1000. |  | 12 | 711 | Нет | 29761-05 | Нет | Нет
270384140202 | 4303-1 | Штангенрейсмас | 192, 506, 509, 514, 570, 574 |  | Диапазон измерений, мм 0…150; 0…200; 0…250; 0…300; 0…450; 0…600; 0…1000; 0…1500. |  | 12 | 711 | Нет | 31795-06 | Нет | Нет
270384311058 | 4303-1 | Штангенрейсмас цифровой | Micron |  | Диапазон измерений, мм 0…250, 0…300, 40…400, 60…630, 100…1000. | Класс точности 1 и 2. | 12 | 711 | Нет | 32513-06 | Нет | Нет
270384311059 | 4303-1 | Штангенрейсмас нониусный и цифровой |  |  | Диапазоны измерений, мм 0…200; 0…250; 0…300; 40…400; 40…500; 60…630; 100…1000. | Погрешности, мм 0,05; 0,1. | 12 | 711 | Нет | 32781-06 | Нет | Нет
270384311060 | 4303-1 | Штангенрейсмас нониусный и цифровой |  |  | Диапазон измерений, мм 0…250 вкл., 40…400 вкл., 60…630 вкл., 100…1000 вкл. | Класс точности 1, 2 | 12 | 711 | Нет | 32781-12 | Нет | Нет
270384140203 | 4303-1 | Штангенрейсмас цифровой | Digimar M 814 N, Digimar M 814 G, Digimar 27 ES |  | Диапазон измерений, мм 320…620; 300…600. | Погрешности, мкм 20, 30. | 12 | 711 | Нет | 33804-07 | Нет | Нет
270384311061 | 4303-1 | Штангенрейсмас цифровой | DIGI-MET 0340, DIGI-MET 0342 |  | Диапазон измерений, мм 0…300, 0…600, 0…1000. |  | 12 | 711 | Нет | 39651-08 | Нет | Нет
270384140204 | 4303-1 | Штангенрейсмас цифровой | Digimar 814 S |  | Диапазон измерений, мм 350, 600. | Погрешность, мкм 40, 50. | 12 | 711 | Нет | 39660-08 | Нет | Нет
270384140205 | 4303-1 | Штангенрейсмас | Holex мод. 443805, исп. 443805_300 и 443805_600 |  | Диапазон измерений, мм 0…300, 0…600. | Погрешность ±0,06 мм. | 12 | 711 | Нет | 40657-09 | Нет | Нет
270384311062 | 4303-1 | Штангенрейсмас нониусный | ШР |  | Диапазон измерений, мм 0…250, 40…400, 100…1000. | Погрешности, мм ±0,05; ±0,1 | 12 | 711 | Нет | 41059-09 | Нет | Нет
270384311063 | 4303-1 | Штангенрейсмас нониусный | Micron |  | Диапазоны измерений: 0…250; 0…300; 40…400; 60…500; 60…630; 100…1000 мм. |  | 12 | 711 | Нет | 43889-10 | Нет | Нет
270384140206 | 4303-1 | Штангенрейсмас | Digimar 814 SR |  | Диапазон измерений, мм 0...350, 0...600. | Погрешности, мм 0,04, 0,05 | 12 | 711 | Нет | 45557-10 | Нет | Нет
270384311064 | 4303-1 | Штангенрейсмас | 192, 506, 514, 570 |  | Диапазон измерений, мм 0…1500. | Пределы допускаемой абсолютной погрешности, мм ±0,02…±0, 18. | 12 | 1189 | Нет | 54803-13 | Нет | Нет
270384311065 | 4303-1 | Штангенрейсмас | ШР, ШРК, ШРЦ |  | Диапазон измерений, мм 0…1000. | Пределы допускаемой абсолютной погрешности, мм ±0,03…±0,15. | 12 | 1189 | Нет | 54814-13 | Нет | Нет
270384311066 | 4303-1 | Штангенрейсмас | 609, 609A, 611, 617 |  | Диапазон измерений, мм 0…2000. |  | 12 | 1189 | Нет | 57300-14 | Нет | Нет
270384311067 | 4303-1 | Штангенрейсмас торговой марки "Калиброн" с отсчетом по нониусу |  |  | Диапазон измерений, мм 0…1600. | Пределы допускаемой абсолютной погрешности штангенрейсмасов, мм, ±0,05…±0,15. | 12 | 1189 | Нет | 58592-14 | Нет | Нет
270384140207 | 4303-1 | Штангенрейсмас цифровой | Digimar M 814 N, Digimar M 814 G, Digimar 814 SR |  | Диапазон измерений, мм 0…320; 0…350; 0…600; 0…620. | Пределы допускаемой абсолютной погрешности, мкм ±20, ±30, ±40, ±50. | 12 | 711 | Нет | 58706-14 | Нет | Нет
270384311068 | 4303-1 | Штангенрейсмас торговой марки "NORGAU" | 043 108, 043 141 |  | Диапазон измерений, мм 0…300, 0…600, 0…1000. |  | 12 | 711 | Нет | 62054-15 | Нет | Нет
270984610001 | 4303-1 | Штангензубомер | Ш3-18, Ш3-36 | - | - | - | 12 | 949 | Нет | 4373-76 | Нет | Нет
270984610002 | 4303-1 | Штангензубомер с нониусом | ШЗН-18, ШЗН-40 |  |  |  | 12 | 949 | Нет | 4373-91 | Нет | Нет
270984610003 | 4303-1 | Штангензубомер с нониусом | ШЗН |  |  |  | 12 | 949 | Нет | 4373-05 | Нет | Нет
270984610004 | 4303-1 | Штангензубомер с нониусом | ШЗН-18, ШЗН-40 |  | Диапазоны измерений, мм: - по горизонтальной шкале 0…33 (ШЗН-18) 0…67 (ШЗН-40); - по вертикальной шк | Погрешность ±0,05 мм. | 12 | 949 | Нет | 4373-00 | Нет | Нет
270190810001 | 4303-1 | Набор щупов | - | 1, 2, 3, 4 | Величина зазоров между поверхностями 0,02…1 мм | - | 12 | 110 | Нет | 369-73 | Нет | Нет | Цена указана за 1 щуп
270190810002 | 4303-1 | Щуп | 82003, 82103, 82203, 82303 | - | Величина зазоров между поверхностями 0,02…1 мм | - | 12 | 110 | Нет | 369-89 | Нет | Нет
276178210001 | 4303-1 | Уровень с микрометрической подачей ампулы | 120 |  |  |  | 12 | 2251 | Нет | 965-83 | Нет | Нет
276178310001 | 4303-1 | Уровень рамный | 111 |  |  |  | 12 | 1135 | Нет | 1763-63 | Нет | Нет
276178210003 | 4303-1 | Уровень с микрометрической подачей ампулы с ценой деления 0,01 мм/м | 1 |  | Пределы измерения, мм/м (°) ±10 (±0°34). |  | 12 | 2251 | Нет | 1863-05 | Нет | Нет
276178310002 | 4303-1 | Уровень брусковый | 100-0,15; мод. 118-4 |  |  |  | 12 | 1135 | Нет | 2050-89 | Нет | Нет
276128210001 | 4303-1 | Уровень электронный | 128 |  |  |  | 12 | 5521 | Нет | 9058-83 | Нет | Нет
276178310003 | 4303-1 | Уровень брусковый | 230112, 230122, 230132, 230141, 230142 |  | Цена деления продольной ампулы (мм/м): 230112 - 0,02, 230122 - 0,05, 230132 - 0,10, 230141 - 0,15, 2 |  | 12 | 1135 | Нет | 9095-91 | Нет | Нет
276178310004 | 4303-1 | Уровень брусковый | 118 |  |  |  | 12 | 1135 | Нет | 9095-89 | Нет | Нет
276178310005 | 4303-1 | Уровень рамный | 122 |  |  |  | 12 | 1135 | Нет | 9481-84 | Нет | Нет
276178310006 | 4303-1 | Уровень рамный | 230212, 230222, 230232, 230242 |  | Длина рабочей поверхности 200 мм. Цена деления продольной ампулы (мм/м): 230212 - 0,02, 230222 - 0,0 |  | 12 | 1135 | Нет | 9481-91 | Нет | Нет
276178310007 | 4303-1 | Уровень рамный | 200-0,02 |  | Цена деления, мм/м 0,02; 0,05; 0,10; 0,15. | Погрешности соответственно, мм/м ±0,006; ±0,015; ±0,030; ±0,040. | 12 | 1135 | Нет | 9481-02 | Нет | Нет
276128210002 | 4303-1 | Уровень электронный | Микрад |  |  |  | 24 | 5521 | Нет | 10084-85 | Нет | Нет
276128210003 | 4303-1 | Уровень электронный |  |  | Диапазон: ±500", ±250", ±50", ±25", ±10". | Предел допускаемой основной погрешности 1 %. | 24 | 5521 | Нет | 10962-87 | Нет | Нет
276128210004 | 4303-1 | Уровень электронный | Talyvel 4 |  | Диапазон измерений ±3 мм/м | Погрешность 0,001±3 % мм/м. | 12 | 5521 | Нет | 20670-00 | Нет | Нет
276128210005 | 4303-1 | Уровень электронный | Talyvel 5 |  |  |  | 12 | 5521 | Нет | 20670-06 | Нет | Нет
276128210006 | 4303-1 | Уровень электронный | TESA ClinoBEVEL, TESA MICROBEVEL, TESA NIVELTRONIC |  | Пределы измерений: угол ±45 °; ±150"; ±30"; отклонение, мм/м ±2; ±5; ±0,75; ±0,15. |  | 12 | 5521 | Нет | 26747-04 | Нет | Нет
276178310008 | 4303-1 | Уровень брусковый и рамный | Micron |  | Диапазон измерений, мм 0…150, 0…300, 0…200, 0…250. | Погрешность, мм ±0,015, ±0,006. | 12 | 1135 | Нет | 32514-06 | Нет | Нет
276178310009 | 4303-1 | Уровень брусковый и рамный | 960 |  |  |  | 12 | 1135 | Нет | 32855-06 | Нет | Нет
276178310010 | 4303-1 | Уровень брусковый и рамный |  |  | Длина рабочей поверхности, мм 100, 150, 200, 250, 300. |  | 12 | 1135 | Нет | 33071-06 | Нет | Нет
276178310011 | 4303-1 | Уровень брусковый и рамный |  |  | Длина рабочей поверхности, мм 100, 150, 200, 250. |  | 12 | 1135 | Нет | 33071-12 | Нет | Нет
276128210007 | 4303-1 | Уровень электронный | Leveltronic NT, Clinotronic Plus, Clino 2000, Minilevel NT, BlueLEVEL |  |  |  | 12 | 5521 | Нет | 35557-07 | Нет | Нет
276128210008 | 4303-1 | Уровень электронный | BlueLevel, BlueLevel Basic, MiniLevel NT, LevelTronic NT |  | Диапазон измерений, мм/м ±20, ±100, ±200. |  | 12 | 5521 | Нет | 35557-13 | Нет | Нет
276178310012 | 4303-1 | Уровень рамный и брусковый |  |  | Цена деления продольной ампулы уровня, мм/м 0,01, 0,02, 0,05, 0,10, 0,15. | Пределы абсолютной допускаемой погрешности на одном делении, мм/м ±0,005, ±0,006, ±0,015, ±0,030, ±0 | 36 | 1135 | Нет | 36894-08 | Нет | Нет
276178310013 | 4303-1 | Уровень брусковый | Holex мод. 469400 |  | Размеры рабочей поверхности, мм 60x40, 90x40. |  | 12 | 1135 | Нет | 38315-08 | Нет | Нет
276178310014 | 4303-1 | Уровень брусковый | Holex мод. 468800 |  | Длина рабочей поверхности, мм 160, 200, 250, 300. |  | 12 | 1135 | Нет | 38316-08 | Нет | Нет
276178310015 | 4303-1 | Уровень брусковый | Holex мод. 468805 |  | Длина рабочей поверхности, мм 150, 200, 300. |  | 12 | 1135 | Нет | 38317-08 | Нет | Нет
276178310016 | 4303-1 | Уровень рамный | Holex мод. 469205 |  | Длина рабочей поверхности, мм 150, 200. |  | 12 | 1135 | Нет | 38318-08 | Нет | Нет
276178310017 | 4303-1 | Уровень рамный | 0556 |  |  |  | 12 | 1135 | Нет | 39823-08 | Нет | Нет
276178310018 | 4303-1 | Уровень рамный и брусковый |  |  |  |  | 12 | 1135 | Нет | 40424-09 | Нет | Нет
276128210009 | 4303-1 | Уровень электронный | М-050 мод. М-050-01, М-050-02, М-050-03 |  | Диапазон измерений ±1500 мкм/м. | Пределы допускаемой абсолютной погрешности измерений, мкм/м ±(2+0,01*a), где а – измеренное значение | 12 | 5521 | Нет | 40611-09 | Нет | Нет
276178310019 | 4303-1 | Уровень рамный и брусковый |  |  | Длина рабочей поверхности 200 мм. | Погрешности, мм/м ±0,015; ±0,006. | 12 | 1135 | Нет | 41516-09 | Нет | Нет
276178310020 | 4303-1 | Уровень брусковый | 0550, 0551 |  |  |  | 12 | 1135 | Нет | 41586-09 | Нет | Нет
276128210010 | 4303-1 | Уровень электронный | +Clinotronic PLUS+, BlueCLINO, BlueCLINO High Precision |  | Диапазон измерений отклонений от горизонтального и вертикального положения поверхностей ±45 °. | Пределы допускаемой основной абсолютной погрешности измерений отклонений от горизонтального и вертик | 12 | 5521 | Нет | 57059-14 | Нет | Нет
276150211001 | 4303-1 | Угольник поверочный 90° лекальный плоский 0-го и 1-го класса точности | УЛП |  | Размеры H*L, мм 60*40, 100*60, 160*100, 250*160. | Класс точности 0, 1. | 36 | 1735 | Нет | 5746-13 | Нет | Нет
276150211003 | 4303-1 | Угольник поверочный 90° слесарный плоский 1-го и 2-го класса точности | УП |  | Размеры H*L, мм 60*40, 100*60, 160*100, 250*160, 400*250. | Класс точности 1, 2. | 36 | 1735 | Нет | 5747-13 | Нет | Нет
276150211004 | 4303-1 | Угольник поверочный 90° из твердокаменных пород 0-го и 1-го классов | УШТК-400/60 |  | Высота угольника 400 мм. | Класс точности 1 | 12 | 3215 | Нет | 7501-79 | Нет | Нет | Т.к. наш эталон имеет КТ 0, угольники поверяются только по КТ 1
276150211005 | 4303-1 | Угольник поверочный брусковый из твердокаменных пород | УБТК |  |  |  | 24 | 3216 | Нет | 12359-90 | Нет | Нет
276150211006 | 4303-1 | Угольник поверочный 90° с широким основанием из твердокаменных пород | УШТК-250, УШТК-400, УШТК-630, УШТК-1000 |  | Высота угольника 250, 400, 630, 1000 мм. | Класс точности 1 | 24 | 3216 | Нет | 12367-90 | Нет | Нет | Т.к. наш эталон имеет КТ 0, угольники поверяются только по КТ 1
276150211007 | 4303-1 | Угольник поверочный 90° с широким основанием из твердокаменных пород | УШ.ТК |  | Высота угольника 250, 400, 630, 1000 мм. | Класс точности 1. | 24 | 3216 | Нет | 12367-00 | Нет | Нет | Т.к. наш эталон имеет КТ 0, угольники поверяются только по КТ 1
276150211008 | 4303-1 | Угольник поверочный 90° с широким основанием из твердокаменных пород | УШТК |  | Размеры угольников, мм: 60*40*20; 100*60*20; 160*100*20; 250*160*50; 400*250*60; 630*400*80; 1000*63 | Класс точности 1. | 12 | 3216 | Нет | 12367-05 | Нет | Нет | Т.к. наш эталон имеет КТ 0, угольники поверяются только по КТ 1
276150211009 | 4303-1 | Угольник поверочный 90° | УП |  | Размеры угольников, мм 60*40; 100*60; 160*100; 250*160; 400*250. | Класс точности 1 и 2. | 12 | 1735 | Нет | 26837-04 | Нет | Нет
276150211010 | 4303-1 | Угольник поверочный с узким и широким плоским основанием | Micron |  | Класс точности 1, 2 |  | 24 | 1735 | Нет | 43302-09 | Нет | Нет
276150211011 | 4303-1 | Угольник поверочный лекальный плоский | Micron |  | Допускаемые отклонения от перпендикулярности измерительных поверхностей, мкм 2,5; 3,0; 3,5; 4,5. | Класс точности 0 | 24 | 1735 | Нет | 43890-10 | Нет | Нет
276150211012 | 4303-1 | Угольник поверочный | УЛЦ-160, УЛЦ-250, УЛЦ-400, УЛЦ-630, УЛЦ-1000 |  | Длина Н измерительной поверхности, мм 160, 250, 400, 630, 1000. | Допуск прямолинейности измерительной поверхности на длине Н, мкм, не более 1,5; 3,0; 2,5; 5,0; 6,0. | 12 | 3215 | Нет | 53696-13 | Нет | Нет
270555210001 | 4303-1 | Машина трехкоординатная измерительная | MISTRAL | мод. 07.07.05 | Диапазоны измерения X Y Z (мм), 710*660* 460 (07.07.05) |  | 12 | 29121 | Нет | 17391-98 | Нет | Нет
270555330001 | 4303-1 | Машина трехкоординатная измерительная | MISTRAL | мод.10.07.05; 10.07.07; 15.10.09 | Диапазоны измерения X Y Z (мм), 1000*660*460 (10.07.05); 100*660*660 (10. 07.07); 1500*1000*860 (15. |  | 12 | 33443 | Нет | 17391-98 | Нет | Нет
270555330002 | 4303-1 | Машина трехкоординатная измерительная | SCIROCCO/SCIROCCO TRAX | мод. 10.09. 07, 14.09.07, 20.09.07, 15.10.09, 20.10.09, 15.13.10, 20.13.10, 25.13.10, 30.13.10 | Диапазоны измерения X Y Z (мм), 1000/1400/ 2000*860*660 (10.09.07, 14.09.07, 20.09.07); 1500/2000*10 |  | 12 | 33443 | Нет | 17392-98 | Нет | Нет
270555330003 | 4303-1 | Машина трехкоординатная измерительная | Horizon |  | Диапазон измерения X Y Z мм, 1500…12000*800…1500*1000…2200 (SF/SR/L), 2500…14000*800…1500*1000…2200 |  | 12 | 33443 | Нет | 17982-98 | Нет | Нет
270555330004 | 4303-1 | Машина трехкоординатная измерительная | GLOBAL | мод. 998, 9128, 9158, 9208, 121510, 122210, 123010, 9158 TRAX, 122210 TRAX | Пределы измерения по осям в зависимости от мод., мм Х 900…1200; Y 900…3000; Z 800…1000. |  | 12 | 33443 | Нет | 22428-02 | Нет | Нет
270555210002 | 4303-1 | Машина трехкоординатная измерительная | GLOBAL | 07.05.05, 07.07.05 | Диапазон измерений X (мм) Y (мм) Z (мм) 700 500 500; 700 700 500; |  | 12 | 29121 | Нет | 22428-05 | Нет | Нет
270555330005 | 4303-1 | Машина трехкоординатная измерительная | GLOBAL | 07.10.05, 07.10.07, 09.12.08, 09.15.08, 09.20.08 | Диапазон измерений X (мм) Y (мм) Z (мм) , 700 1000 500; 700 1000 660; 900 1200 800; 900 1500 800; 90 |  | 12 | 33443 | Нет | 22428-05 | Нет | Нет
270555210003 | 4303-1 | Машина трехкоординатная измерительная | GLOBAL |  | до 800 мм |  | 12 | 29121 | Нет | 22428-10 | Нет | Нет
270555330006 | 4303-1 | Машина трехкоординатная измерительная | GLOBAL |  | св. 800 мм |  | 12 | 33443 | Нет | 22428-10 | Нет | Нет
270555210004 | 4303-1 | Машина трехкоординатная измерительная | CONTURA | мод. CONTURA 7/7/6 | Диапазон измерений, мм оси X, Y, Z 700*700*600 |  | 12 | 29121 | Нет | 23296-02 | Нет | Нет
270555330007 | 4303-1 | Машина трехкоординатная измерительная | CONTURA | мод. CONTURA 7/10/6; CONTURA 10/12/6; CONTURA 10/16/6 | Диапазон измерений, мм оси X, Y, Z 700*1000*600; 1000*1200*600; 1000*1600*600 |  | 12 | 33443 | Нет | 23296-02 | Нет | Нет
270555210005 | 4303-1 | Машина трехкоординатная измерительная | LH 54, LH 65, LH 87, LH 108, LH 1010, LH 1210, LH 1512 |  | Диапазон измерений, мм оси X, Y, Z 500*600*400; 650*750*500 |  | 12 | 29121 | Нет | 25305-03 | Нет | Нет
270555330008 | 4303-1 | Машина трехкоординатная измерительная | LH 54, LH 65, LH 87, LH 108, LH 1010, LH 1210, LH 1512 |  | Диапазон измерений, мм оси X, Y, Z 500*1000*400; 650*1200*500; 800*1000*700; 800*1500*700; 800*2000* |  | 12 | 33443 | Нет | 25305-03 | Нет | Нет
270555330009 | 4303-1 | Машина трехкоординатная измерительная | Alpha, мод. 20.33.10; 20.33.15; 20.50.15; 25.50.15 |  | Диапазон измерений Х (мм) Y (мм) Z (мм) 2000*3300*1000; 2000*3300*1500; 2000*5000*1500; 2500*5000*15 |  | 12 | 33443 | Нет | 25714-03 | Нет | Нет
270555210006 | 4303-1 | Машина трехкоординатная измерительная | TESA MICRO-HITE 3D |  | Диапазон измерений X (мм) Y (мм) Z (мм) 457*508*406. |  | 12 | 29121 | Нет | 29314-05 | Нет | Нет
270555210007 | 4303-1 | Машина трехкоординатная измерительная | TESA MICRO-HITE 3D, мод. TESA MICRO-HITE 3D, TESA MICRO-HITE 3D M, TESA MICRO-HITE 3D HP, TESA MICRO-HITE 3D RC, TESA MICRO-HITE 3D DCC и TESA MICRO-HITE 3D DCC NC |  | Диапазон измерений, мм X*Y*Z 460*500*420. |  | 12 | 29121 | Нет | 29314-08 | Нет | Нет
270555210008 | 4303-1 | Машина трехкоординатная измерительная | SPECTRUM™ | мод. SPECTRUM™ 700, SPECTRUM™ 1000 | до 800 мм |  | 12 | 29121 | Нет | 29992-05 | Нет | Нет
270555330010 | 4303-1 | Машина трехкоординатная измерительная | SPECTRUM™ | мод. SPECTRUM™ 700, SPECTRUM™ 1000 | св. 800 мм |  | 12 | 33443 | Нет | 29992-05 | Нет | Нет
270555210009 | 4303-1 | Машина трехкоординатная измерительная | CONTURA G2, мод. CONTURA G2 RDS, CONTURA G2 activ |  | Диапазон измерений, мм X/Y/Z 700/700/600 |  | 12 | 29121 | Нет | 36514-07 | Нет | Нет
270555330011 | 4303-1 | Машина трехкоординатная измерительная | CONTURA G2, мод. CONTURA G2 RDS, CONTURA G2 activ |  | Диапазон измерений, мм X/Y/Z 700/1000/600; 1000/1200/600; 1000/1600/600; 1000/2100/600. |  | 12 | 33443 | Нет | 36514-07 | Нет | Нет
270555330012 | 4303-1 | Машина трехкоординатная измерительная | DEA Alpha |  | св. 800 мм |  | 12 | 33443 | Нет | 57900-14 | Нет | Нет
270555330013 | 4303-1 | Машина трехкоординатная измерительная | DEA Delta |  | св. 800 мм |  | 12 | 33443 | Нет | 58275-14 | Нет | Нет
270555210010 | 4303-1 | Машина координатная измерительная мультисенсорная | Werth ScopeCheck, Werth VideoCheck, Werth ScanCheck, Werth ProbeCheck, Werth EasyScope 3D |  | до 800 мм |  | 12 | 29121 | Нет | 43691-10 | Нет | Нет
270555330014 | 4303-1 | Машина координатная измерительная мультисенсорная | Werth ScopeCheck, Werth VideoCheck, Werth ScanCheck, Werth ProbeCheck, Werth EasyScope 3D |  | св. 800 мм |  | 12 | 33443 | Нет | 43691-10 | Нет | Нет
270555330015 | 4303-1 | Машина координатная измерительная | ACCURA |  | св. 800 мм |  | 12 | 33443 | Нет | 51180-12 | Нет | Нет
270555210011 | 4303-1 | Машина координатная измерительная | CONTURA G2, | мод. CONTURA G2 700 aktiv, CONTURA G2 1000 aktiv, CONTURA G2 Navigator, CONTURA G2 700 RDS, CONTURA | Диапазон измерений, мм X 0…800, Y 0…800, Z 0…600. |  | 12 | 29121 | Нет | 54225-13 | Нет | Нет
270555330016 | 4303-1 | Машина координатная измерительная | CONTURA G2, мод. CONTURA G2 700 aktiv, CONTURA G2 1000 aktiv, CONTURA G2 Navigator, CONTURA G2 700 RDS, CONTURA G2 1000 RDS, CONTURA G2 700 aktiv, CONTURA G2 1000 aktiv, CONTURA G2 Navigator, CONTURA G2 700 RDS, CONTURA G2 1000 RDS |  | Диапазон измерений, мм X 0…1000, Y 0…1600, Z 0…600. |  | 12 | 33443 | Нет | 54225-13 | Нет | Нет
270555330017 | 4303-1 | Машина измерительная портативная | Armony | мод. 511, 521, 531, 541, 611, 621, 631, 641, 711, 721, 731, 741 | Диапазоны измерения в зависимости от мод., мм X 2200…5100; Y 600…3600; Z 600…3600. |  | 12 | 18870 | Нет | 21769-01 | Нет | Нет
270555330018 | 4303-1 | Машина измерительная портативная | System 6 | мод. System 6, System 6 2000, System 6 2500 | Диапазоны измерения, мм X 2500…4000; 2000…5100; 2200…5100; Y 2000…3000; 2000…3600; 2200…3600; Z 2000 | Погрешности, мкм 0,06…0,216; 0,06…0,228; 0,05…0,208. | 12 | 18870 | Нет | 21770-01 | Нет | Нет
270555330019 | 4303-1 | Машина измерительная портативная | Romer 100, ARM 100, | мод. Romer 100 LX, Romer 100, Romer 100 ORBITAL, ARM 100LX | Диапазоны измерения, мм X 2500, 4000, 3000; Y 2500, 3000; Z 2500, 3000 | Погрешность мм, 0,07; 0,145. | 12 | 18870 | Нет | 21771-01 | Нет | Нет
270555330020 | 4303-1 | Машина измерительная портативная | Arm2000 SIGMA, Arm2000 OMEGA |  | Диапазон измерений X (мм) Y (мм) Z, (мм) 1800 1800 1800; 2200 2200 2200; 2500 2500 2500; 2800 2800 2 |  | 12 | 18870 | Нет | 32249-06 | Нет | Нет
270555330021 | 4303-1 | Машина координатная измерительная портативная | CimCore 3000i, CimCore 4000 STINGER II, исп. 3012, 3018, 3024, 3028, 3030, 3036 |  | Диапазон измерений, м 0…1,2; 0…1,8; 0…2,4; 0…2,8; 0…3,0; 0…3,6. | Погрешности, мм ±0,005; ±0,010; ±0,015; ±0,020; ±0,036; ±0,050. | 12 | 21774 | Нет | 27606-04 | Нет | Нет
270555330022 | 4303-1 | Машина координатная измерительная портативная | CimCore 5000 INFINITE, исп. 5012, 5018, 5024, 5028, 5030, 5036 |  | Диапазон измерений, м 0…1,2; 0…1,8; 0…2,4; 0…2,8; 0…3,0; 0…3,6. | Погрешности, мм ±0,005; ±0,008; ±0,013; ±0,017; ±0,031; ±0,043. | 12 | 21774 | Нет | 29845-05 | Нет | Нет
270555330023 | 4303-1 | Машина координатная измерительная портативная | CimCore 5100 INFINITE 2.0, CimCore 5100 INFINITE 2.0 Plus, CimCore 5100 INFINITE 2.0 SC, CimCore 4100 StingerIIi | - | Диапазон измерений длины, м 0…1,2; 0…1,8; 0…2,4; 0…2,8; 0…3,0; 0…3,6. | Погрешность, мм ±0,016, ±0,023, ±0,029, ±0,041, ±0,050, ±0,068. | 12 | 21774 | Нет | 42764-09 | Нет | Нет
270555330024 | 4303-1 | Машина координатная измерительная портативная | Romer 73, Romer 75, CimCore 73, CimCore 75 | - | Диапазон измерений линейных размеров, м 0…1,5, 0…2,0, 0…2,5, 0…3,0, 0…3,5, 0…4,0, 0…4,5. | Погрешность, мм ±0,037, ±0,042, ±0,051, ±0,095, ±0,130, ±0,149, ±0,170. | 12 | 21774 | Нет | 48067-11 | Нет | Нет
270555330025 | 4303-1 | Машина координатно-измерительная мобильная | FARO PLATINUM ARM | мод. PLATINUM 4; PLATINUM 6; PLATINUM 8; PLATINUM 10; PLATINUM 12 | Диапазон измерений, м 0…1,2; 0…1,8; 0…2,4; 0…3,0; 0…3,7. |  | 12 | 21774 | Нет | 29253-05 | Нет | Нет
270555330026 | 4303-1 | Машина координатно-измерительная мобильная | FARO TITANIUM ARM | мод. TITANIUM 4; TITANIUM 6; TITANIUM 8; TITANIUM 10; TITANIUM 12 | Диапазон измерений, м 0…1,2; 0…1,8; 0…2,4; 0…3,0; 0…3,7. |  | 12 | 21774 | Нет | 29254-05 | Нет | Нет
270555330027 | 4303-1 | Машина координатная измерительная мобильная | FARO Gage, FARO Gage - PLUS, FARO PowerGage, Fusion FaroArm, Quantum FaroArm, FaroArm Platinum |  | Диапазон измерений, м 0…1,2, 0…1,8, 0…2,4, 0…3,0, 0…3,7. | Погрешность, мкм 10, 5. | 12 | 21774 | Нет | 41588-09 | Нет | Нет
270100043001 | 4303-1 | Сканер измерительный лазерный | Laser Line Probe V2, Laser Line Probe V3 |  | Диапазон измерений высоты неровности поверхности, мм 0…5. | Погрешность, мкм ±50, ±35. | 12 | 10834 | Нет | 43765-10 | Нет | Нет
270555330028 | 4303-1 | Машина координатно-измерительная мобильная | FARO ARM EDGE |  | Диапазон измерений, м 1,8; 2,7; 3,7. | Пределы допускаемой абсолютной погрешности объемных измерений, мм ±0,034, ±0,041, ±0,091. | 12 | 21774 | Нет | 50856-12 | Нет | Нет
270555330029 | 4303-1 | Машина координатно-измерительная мобильная | FARO Prime, мод. Prime 4, Prime 6, Prime 8, Prime 10, Prime 12 |  | Диапазон измерений, м 0…1,2, 0…1,8, 0…2,4, 0…3,0, 0…3,7. | Пределы допускаемой абсолютной погрешности объемных измерений, мм ±0,023, ±0,027, ±0,034, ±0,059, ±0 | 12 | 21774 | Нет | 53105-13 | Нет | Нет
270100043002 | 4303-1 | Сканер лазерный измерительный | Kreon Zephyr KZ25, KZ50, KZ100 |  | Диапазон измерений ширина (мм)/высота (мм) 25…50; 50…107; 100…150. | Погрешность, мкм ±15; ±25; ±50. | 12 | 10319 | Нет | 31794-06 | Нет | Нет
270100043003 | 4303-1 | Сканер лазерный измерительный | PERCEPTRON |  | Диапазон измерений, мм ширина 71, высота 105. |  | 12 | 10319 | Нет | 38520-08 | Нет | Нет
276198240001 | 4303-1 | Угломер для измерения углов многолезвийного инструмента | 2УРИ |  | Диапазон измерения углов: передних от 0 до 25°; задних от 0 до 35° |  | 12 | 563 | Нет | 1334-60 | Нет | Нет
276198240002 | 4303-1 | Угломер оптический | УО-2 |  | Диапазон измерения наружных углов 0…180 °. |  | 12 | 563 | Нет | 228-68 | Нет | Нет
276198240003 | 4303-1 | Угломер с нониусами | УМ, мод. 2УМ, 5 УМ |  | Диапазон измерения наружных углов 0…180 °. | Погрешность ±5 ’. | 12 | 563 | Нет | 317-00 | Нет | Нет
276198240004 | 4303-1 | Угломер с нониусом | 1, мод. 1-2, 1-5 |  | Погрешности мод. 1-2 ±2'; мод.1-5 ±5'. |  | 12 | 563 | Нет | 317-05 | Нет | Нет
276198240005 | 4303-1 | Угломер с нониусом | 1005 |  | Наружные углы 0…360 °, внутренние 40…180 °. Габариты 146*30*153 мм, масса 0,345 кг | Пределы погрешности ±2. | 12 | 563 | Нет | 957-90 | Нет | Нет
276198240006 | 4303-1 | Угломер маятниковый | 3УРИ-М |  | Диапазон измерений 0…360 ° |  | 12 | 563 | Нет | 1560-07 | Нет | Нет
276198240007 | 4303-1 | Угломер маятниковый | 3УРИ-М |  | Диапазон измерений 0…360 °. | Пределы допускаемой основной погрешности на всем диапазоне измерений ±1 ° | 12 | 563 | Нет | 1560-12 | Нет | Нет
276198240008 | 4303-1 | Угломер с нониусом | 4УМ |  | Диапазон измерения 0…180 °. | Погрешность ±10 '. | 12 | 563 | Нет | 2437-98 | Нет | Нет
276198240009 | 4303-1 | Угломер с нониусом | 4 |  | Диапазон измерения наружных углов 0…180 °. | Погрешность ±10 ’. | 12 | 563 | Нет | 2437-03 | Нет | Нет
276198240010 | 4303-1 | Угломер с нониусом | 4 |  | Диапазон измерения углов 0…180°. | Пределы допускаемой погрешности как при незатянутом, так и при затянутом стопоре ±10´ | 12 | 563 | Нет | 2437-13 | Нет | Нет
276198240011 | 4303-1 | Угломер маятниковый | 3УРИ-Н |  | Диапазон измерений 0…360 °. | Погрешность ±1 °. | 12 | 563 | Нет | 31677-06 | Нет | Нет
276198240012 | 4303-1 | Угломер маятниковый | 3УРИ-Н |  | Диапазон измерений 0…360 °. |  | 12 | 563 | Нет | 31677-11 | Нет | Нет
276198240013 | 4303-1 | Угломер | МИКРОТЕХ |  | Диапазоны измерений, ° наружных углов 0…320, 40…180, 0…360; внутренних углов 0…360. | Пределы допускаемой погрешности,  ±2; ±5; ±10. ±12; ±18. | 12 | 563 | Нет | 32165-11 | Нет | Нет
276198240014 | 4303-1 | Угломер | МИКРОТЕХ |  | Диапазоны измерений, ° внешних углов 0…320, 0…360; внутренних углов 40…180 |  | 12 | 563 | Нет | 32165-06 | Нет | Нет
276198240015 | 4303-1 | Угломер с нониусом | Micron |  | Диапазон измерений углов, °: - наружных 0…320, - внутренних 40…150. | Погрешность ±2 '. | 12 | 563 | Нет | 32515-06 | Нет | Нет
276198240016 | 4303-1 | Угломер | 187 |  | Длина измерительных поверхностей, мм 150, 300, 135. |  | 12 | 563 | Нет | 32857-14 | Нет | Нет
276198240017 | 4303-1 | Угломер | 187 |  | Длина измерительных поверхностей, мм 150, 300, 135. |  | 12 | 563 | Нет | 32857-06 | Нет | Нет
276198240018 | 4303-1 | Угломер с отсчетом по нониусу |  |  | Диапазон измерений, °: - наружных углов 0…180, 0…360; - внутренних углов 0…360 |  | 12 | 563 | Нет | 34884-07 | Нет | Нет
276198240019 | 4303-1 | Угломер с цифровым отсчетом | 0425 |  | Диапазон измерений 0…360 °. | Погрешность ±2 '. | 12 | 563 | Нет | 35268-07 | Нет | Нет
276198240020 | 4303-1 | Угломер с нониусом | УН-2, УН-3 |  | Диапазон измерений: наружных углов 0...360 °, внутренних углов 40...180 ° |  | 12 | 563 | Нет | 37292-08 | Нет | Нет
276198240021 | 4303-1 | Угломер с нониусом универсальный | 0420, 0422 |  | Пределы измерений углов 0…360 ° (4*90 °). | Погрешности ±5 '. | 12 | 563 | Нет | 41511-09 | Нет | Нет
276198240022 | 4303-1 | Угломер универсальный | MarTool 106 UF, MarTool 106 ES |  | Пределы измерений 360°, или 180° * 2, или 90° * 4. | Предел(ы) допускаемой абсолютной погрешности 5´, ±2´. | 12 | 563 | Нет | 50394-12 | Нет | Нет
276198240023 | 4303-1 | Угломер с нониусом | 1, мод. 1-2; 1-5 |  | Пределы допускаемой абсолютной погрешности измерения, ' ±2, ±5. |  | 12 | 563 | Нет | 60452-15 | Нет | Нет
276198240024 | 4303-1 | Угломер маятниковый | 3УРИ-М |  |  |  | 12 | 563 | Нет | 1560-78 | Нет | Нет
270273110002 | 4303-1 | Объект-микрометр | ОМО, ОМП |  | Длина шкалы 1 мм. | Погрешность 0,002 мм | 24 | 6617 | Нет | 590-63 | Нет | Нет
270523120001 | 4303-1 | Интерферометр вертикальный контактный | ПИУ-2 |  | Наибольшая длина измереняемых объектов 150 мм |  | 24 | 4208 | Нет | 1021-56 | Нет | Нет
272171020001 | 4303-1 | Микроинтерферометр | МИИ-4 |  |  |  | 24 | 5015 | Нет | 1076-77 | Нет | Нет
270523120002 | 4303-1 | Интерферометр | ПИУ-3 |  |  |  | 24 | 4208 | Нет | 1119-57 | Нет | Нет
270523120003 | 4303-1 | Интерферометр горизонтальный окулярный контактный | 273 |  |  |  | 24 | 4208 | Нет | 5769-76 | Нет | Нет
272420110001 | 4303-1 | Интерферометр | ИТ-100, мод. ИТ-100А, ИТ-100Б |  |  |  | 24 | 5757 | Нет | 9528-84 | Нет | Нет
272420210001 | 4303-1 | Интерферометр | ИТ-200, мод. ИТ-200А, ИТ-200Б |  |  |  | 24 | 5757 | Нет | 9529-84 | Нет | Нет
272171020002 | 4303-1 | Микроинтерферометр | МИИ-4М |  |  |  | 24 | 5015 | Нет | 12435-90 | Нет | Нет
276176110001 | 4303-1 | Гониометр | Г5 |  |  |  | 24 | 7416 | Нет | 1648-73 | Нет | Нет
276126110001 | 4303-1 | Гониометр | Г1 (ГС-1М) |  |  |  | 24 | 10010 | Нет | 3298-75 | Нет | Нет
276126110002 | 4303-1 | Гониометр-спектрометр | ГС-2 |  |  |  | 24 | 11441 | Нет | 3298-78 | Нет | Нет
276176110002 | 4303-1 | Гониометр | Г5М |  |  |  | 24 | 7416 | Нет | 8358-81 | Нет | Нет
276126110003 | 4303-1 | Гониометр цифровой | ГС-2, ГС-5 |  | Диапазон измерений углов в горизонтальной плоскости, градусы 0…360. | Пределы допускаемой абсолютной погрешности измерений углов, секунды ±1 | 12 | 11441 | Нет | 57256-14 | Нет | Нет
282720110001 | 4303-1 | Тензокалибратор универсальный | ТКУ-25М |  | Пределы диапазона воспроизведения перемещений знакопостоянных 0…25 мм, знакопеременных ±10 мм. | Допускаемая относительная погрешность воспроизведения перемещений 0…0,5 мм ±1,5 мкм, 0,5…25 мм ±0,5 | 12 | 9354 | Нет | 13659-93 | Нет | Нет
270100043005 | 4303-1 | Датчик перемещения индуктивный | WA, мод. WA../L; WA … /T |  | Диапазоны измеряемых перемещений, мм 0…10, 0…20, 0…50, 0…100, 0…200, 0…300,0…500 | Погрешность ±0,1 %. | 12 | 2776 | Нет | 21125-01 | Нет | Нет
270100043007 | 4303-1 | Датчик перемещения индуктивный | WLC 160 |  | Диапазон измеряемых перемещений±80 мм | Погрешность не более ±0,4 % от верхнего предела диапазона. | 12 | 2776 | Нет | 22931-02 | Нет | Нет
276132110001 | 4303-1 | Прибор для поверки угловых мер | КПУ-3 |  |  |  | 24 | 1794 | Нет | 6110-77 | Нет | Нет
272420210002 | 4303-1 | Установка интерференционная | ИФ-77 |  | Линейное поле зрения 125 мм. Пределы измерения (диаметр) пластин типа ПИ 120 мм. | Основная погрешность не более 0,05 интерференционной полосы. | 24 | 5757 | Нет | 6516-78 | Нет | Нет
272172045001 | 4303-1 | Профилограф-профилометр | А1, мод. 252 |  |  |  | 24 | 4713 | Нет | 4937-75 | Нет | Нет
272172045002 | 4303-1 | Профилометр цеховый с цифровым отсчетом и индуктивным преобразователем | 296 |  |  |  | 24 | 3794 | Нет | 5492-83 | Нет | Нет
272172045003 | 4303-1 | Профилометр | 170621, 170622 | - | - | - | 24 | 3794 | Нет | 5492-92 | Нет | Нет
272172045005 | 4303-1 | Профилограф-профилометр | 280 |  |  |  | 24 | 3794 | Нет | 11534-88 | Нет | Нет
272172045006 | 4303-1 | Профилометр для измерения шероховатости | 251 |  |  |  | 24 | 4713 | Нет | 11646-88 | Нет | Нет
272172045007 | 4303-1 | Профилометр | SURTRONIC 10, мод. SURTRONIC 10 Ra, SURTRONIC 10 Rz |  | Диапазон измерения шероховатости по параметру Ra 40 мкм, по параметру Rz 199,9 мкм | Погрешность 5 %. | 36 | 3911 | Нет | 17372-98 | Нет | Нет
272172045008 | 4303-1 | Профилограф-профилометр | АБРИС-ПМ7 |  | Диапазоны измерений параметров: Ra 0,04…12,5 мкм; RZ, Rmax 0,16…50,0 мкм; Sm 0,8…250,0 мкм; tp 0,1…9 |  | 12 | 3794 | Нет | 19876-00 | Нет | Нет
272172045009 | 4303-1 | Профилометр | Surtronic Duo |  | Диапазон измерений, мкм по параметру Ra 0…50, по параметру Rz 0…200. | Пределы допускаемой основной систематической погрешности по параметру Ra, % ±5. | 36 | 3911 | Нет | 20669-12 | Нет | Нет
272172045010 | 4303-1 | Профилометр | Surtronic Duo |  |  |  | 36 | 3911 | Нет | 20669-00 | Нет | Нет
272172045011 | 4303-1 | Профилометр | Сейтроник ПМ-8Э.(С.С.) |  | Диапазон измерения параметров, мкм Ra 0,04…12,5; Rz 0,16…50,0; Sm 8,0…250,0 | Погрешность по параметру Ra 5 %. | 24 | 3794 | Нет | 22872-02 | Нет | Нет
272172045012 | 4303-1 | Профилометр | 170621, 170622, 170623 |  |  |  | 24 | 3794 | Нет | 27246-04 | Нет | Нет
272172045014 | 4303-1 | Прибор для измерения параметров шероховатости поверхности | SURTRONIC 25 |  | Диапазон измерений ±150 мкм. |  | 24 | 3911 | Нет | 17373-05 | Нет | Нет
272172045015 | 4303-1 | Прибор для измерения параметров шероховатости поверхности | M, мод. М1, М2, М3 |  | Диапазон измерения 150 мкм | Погрешность ±3 %. | 36 | 3911 | Нет | 17984-98 | Нет | Нет
272172045016 | 4303-1 | Прибор для измерения параметров шероховатости, профиля и топографии поверхности | Perthometer Concept |  | Длина измерений до 200 мм. |  | 24 | 3911 | Нет | 17985-98 | Нет | Нет
272172045017 | 4303-1 | Прибор для измерения шероховатости поверхности | Hommel Tester T1000, мод. T1000 basic, T1000 wave |  | Диапазоны измерения, мкм ±80 в диапазоне 1; ±320 в диапазоне 2. |  | 24 | 8772 | Нет | 20143-00 | Нет | Нет
272172045018 | 4303-1 | Прибор для измерения шероховатости поверхности | Hommel Tester T500 |  | Диапазоны измерения, мкм ±20 в диапазоне 1; ±40 в диапазоне 2. |  | 24 | 8772 | Нет | 20144-00 | Нет | Нет
272172045019 | 4303-1 | Прибор для измерения параметров шероховатости и профиля поверхности | Hommel Tester T8000 |  | Пределы измерения 20 мм. | Погрешность ±(8, 80, 800, 8000) мкм | 24 | 8772 | Нет | 20539-00 | Нет | Нет
272172045020 | 4303-1 | Прибор для измерения шероховатости поверхности | Hommel Tester T6000 |  | Диапазон измерения 0,48; 1,5; 4,8; 15; 48 |  | 24 | 8772 | Нет | 20540-00 | Нет | Нет
272172045021 | 4303-1 | Прибор портативный для измерения шероховатости поверхности | TIME TR100 |  |  |  | 24 | 3794 | Нет | 20665-00 | Нет | Нет
272172045022 | 4303-1 | Прибор портативный для измерения шероховатости поверхности | TR100, TR110 |  | Диапазон измерения, мкм: - по параметру Ra, 0,05…10, - по параметру Rz, 0,1…50. |  | 12 | 3794 | Нет | 20665-07 | Нет | Нет
272172045023 | 4303-1 | Прибор портативный для измерения шероховатости поверхности | TR200, TR210, TR220 |  |  |  | 24 | 3794 | Нет | 20666-08 | Нет | Нет
272172045024 | 4303-1 | Прибор портативный для измерения шероховатости поверхности | TIME TR200 |  |  |  | 24 | 3794 | Нет | 20666-00 | Нет | Нет
272172045025 | 4303-1 | Прибор портативный для измерения шероховатости поверхности | TIME TR200 |  | Диапазоны измерений: - Ra, Rq 0,005…16,0 мкм, - высотных параметров, мкм ±20; ±40; ±80; - S, Sm 0,00 | Погрешность ±10 %. | 24 | 3794 | Нет | 20666-03 | Нет | Нет
272172045026 | 4303-1 | Прибор портативный для измерения шероховатости поверхности | TIME TR240 |  |  |  | 24 | 3794 | Нет | 20667-00 | Нет | Нет
272172045027 | 4303-1 | Прибор для измерений шероховатости | Surftest SJ-201, Surftest SJ-301 |  | Диапазоны измерений по оси Z 300 мкм, по оси Х 12,5 мм | Погрешность 3 %. | 24 | 3911 | Нет | 22427-02 | Нет | Нет
272172045028 | 4303-1 | Прибор для измерений шероховатости поверхности | Сейтроник ПШ8-2(С.С.), Сейтроник ПШ8-4(С.С.) |  | Диапазон измерений, мкм Ra 0,04…12,5; Rz 0,16…50,0; Rmax 0,16…50,0; Sm 8,0…250,0; tp 0…100 % | Погрешность ±5 %. | 24 | 3794 | Нет | 27032-04 | Нет | Нет
272172045029 | 4303-1 | Прибор для измерений шероховатости поверхности | Сейтроник ПШ8-1(С.С.), Сейтроник ПШ8-3(С.С.) |  | Диапазон измерений, мкм Ra 0,04…12,5; Rz 0,16…50,0; Rmax 0,16…50,0; Sm 8,0…250,0; tp 0…100 % | Погрешность ±5 %. | 24 | 3794 | Нет | 27033-04 | Нет | Нет
272172045030 | 4303-1 | Прибор для измерений шероховатости поверхности | Сейтроник ПШ8-1(С.С.), Сейтроник ПШ8-3(С.С.) |  | Диапазон измерений параметров шероховатости: Ra, мкм 0,04…12,5; Rz, мкм 0,16…50,0; Rmax, мкм 0,16…50 | Пределы допускаемой основной относительной погрешности по параметру Ra, % ±5. | 24 | 3794 | Нет | 27033-13 | Нет | Нет
272172045031 | 4303-1 | Прибор для измерений параметров шероховатости поверхности | Surftest серии 178 |  | Диапазон измерений, мкм 350 (-200…150); 350 (-200…150); 800, 80, 8 (до 2400 со специальным датчиком) |  | 24 | 3911 | Нет | 30381-05 | Нет | Нет
272172045032 | 4303-1 | Прибор для измерений шероховатости поверхности | MAHRSURF PS1 |  | Диапазон измерений, мкм 350; 180; 90. |  | 24 | 3911 | Нет | 32255-06 | Нет | Нет
272172045033 | 4303-1 | Прибор для измерений шероховатости поверхности | MarSurf PS1 |  | Диапазоны измерений по параметру Rz, мкм 0…350; 0…180; 0…90. | Предел допускаемой основной относительной погрешности по параметру Ra, % 10. | 24 | 3911 | Нет | 32255-12 | Нет | Нет
272172045034 | 4303-1 | Прибор для измерений шероховатости поверхности | Пертометр S2 |  | Диапазон измерений, мкм ±250, ±500. |  | 24 | 3911 | Нет | 32256-06 | Нет | Нет
272172045035 | 4303-1 | Прибор для измерений параметров шероховатости поверхности | HOMMEL TESTER W55, мод. Hommel Tester W55 R60-400, Hommel Tester W55 R20-300 |  |  |  | 24 | 8772 | Нет | 33390-06 | Нет | Нет
272172045036 | 4303-1 | Прибор для измерений параметров шероховатости и контура поверхности | MarSurf XCR 20 |  |  |  | 24 | 3911 | Нет | 34765-07 | Нет | Нет
272172045037 | 4303-1 | Прибор для измерений шероховатости поверхности | MarSurf XR 20 |  | Диапазон измерений, мкм ±25…±2500 в зависимости от типа датчика. | Погрешность 5 %. | 24 | 3911 | Нет | 35726-07 | Нет | Нет
272172045038 | 4303-1 | Прибор для измерений шероховатости и контура поверхности | MarSurf LD 120 |  | Диапазон измерений 0…10 мм |  | 24 | 3911 | Нет | 39291-08 | Нет | Нет
272172045039 | 4303-1 | Прибор портативный для измерения шероховатости поверхности | TR300 |  | Диапазоны измерений высотных параметров, мкм 0…800, 0…80, 0…8. |  | 24 | 3794 | Нет | 39644-08 | Нет | Нет
272172045040 | 4303-1 | Прибор для измерений параметров шероховатости | Pertometer М 1, Pertometer М 2 |  | Диапазон измерений 0…150 мкм… |  | 24 | 3911 | Нет | 41043-09 | Нет | Нет
272172045041 | 4303-1 | Прибор для измерений параметров шероховатости | MarSurf М 300 |  |  |  | 24 | 3911 | Нет | 41060-09 | Нет | Нет
272172045042 | 4303-1 | Прибор для измерений параметров шероховатости поверхности | SURTRONIC 25 |  | Диапазон измерений Rmax, мкм ±150; Ra, мкм ±40. |  | 24 | 3911 | Нет | 45575-10 | Нет | Нет
272172045043 | 4303-1 | Прибор для измерений шероховатости и контура поверхности | MarSurf LD120/MarSurf UD120, MarSurf LD130, MarSurf LD260 |  | Длина измерения, мм 0,1…120, 0,1…130, 0,1…260. |  | 24 | 3911 | Нет | 52273-12 | Нет | Нет
272172045044 | 4303-1 | Прибор для измерений шероховатости поверхности | MarSurf M 300, MarSurf M 300 C, MarSurf M 400, MarSurf XR1 |  | Диапазоны измерений по параметру Rz, мкм 0…350 (90; 180; 350), ±500; ±250; ±25. | Предел допускаемой основной относительной погрешности по параметру Ra, % 3. | 24 | 3911 | Нет | 53738-13 | Нет | Нет
272172045045 | 4303-1 | Прибор для измерений параметров шероховатости | Surftest SJ-210, Surftest SJ-310 | Surftest SJ-210, Surftest SJ-310 | от 0 до 360 мкм | 5% | 24 | 3911 | Нет | 54174-13 | Нет | Нет
272172045046 | 4303-1 | Прибор для измерений параметров шероховатости поверхности | Surftest SJ-500, Surftest SV-2100, Surftest SV-3100, Surftest SV-3000 CNC серии 178 |  |  |  | 24 | 3911 | Нет | 56792-14 | Нет | Нет
272172045047 | 4303-1 | Прибор для измерений параметров шероховатости поверхности | TR100, TR200, TR300, TIME 3220 | - | Диапазон измерения по параметру Ra, мкм 0,05…10. | Предел допускаемой основной относительной погрешности прибора по параметру Ra, % 15. | 24 | 3794 | Нет | 58865-14 | Нет | Нет
270280140005 | 4303-1 | Сито лабораторное | СЛ-ЭБ-000, мод. СЛ-ЭБ-120, СЛ-ЭБ-120-1, СЛ-ЭБ-200-1, СЛ-ЭБ-200, СЛ-ЭБ-300, СЛ-ЭБ-300-1 |  | Размер стороны ячейки ситовой ткани 0,04…2,5 мм. |  | 24 | 1601 | Нет | 20147-00 | Нет | Нет
270280140006 | 4303-1 | Сито лабораторное |  |  | Номинальные размеры ячеек 1…125 мм; 20…900 мкм. |  | 12 | 1601 | Нет | 39625-08 | Нет | Нет
270280140007 | 4303-1 | Сито лабораторное |  |  | Номинальные размеры ячеек; мм 125; 112; 106; 100; 90; 80; 75; 71; 63; 56; 53; 50; 45; 40; 37,5; 35,5 |  | 12 | 1601 | Нет | 39625-14 | Нет | Нет
270280140008 | 4303-1 | Сито лабораторное |  |  | Номинальные размеры ячеек, мм 125, 112, 106, 100, 90, 80, 75, 71, 63, 56, 53, 50, 45, 40, 37,5; 31,5 |  | 12 | 1601 | Нет | 52265-12 | Нет | Нет
270280140009 | 4303-1 | Сито лабораторное |  |  | Номинальные размеры ячеек, мм 5,6; 4; 2,8; 2; 1,4; 1; мкм 710, 500, 355, 250, 180, 125, 90, 63, 45. |  | 12 | 1601 | Нет | 52348-12 | Нет | Нет
270230110001 | 4303-1 | Линейка контрольная рабочая | КЛ |  | от 0 до 1000 мм | 4 разряд | 24 | 7368 | Нет | 1514-61 | Нет | Нет
272565110001 | 4303-1 | Линейка поверочная лекальная | ЛД | - | - | КТ 0,1 | 12 | 315 | Нет | 3461-73 | Нет | Нет
272575130001 | 4303-1 | Линейка лекальная трехгранная | ЛТ | - | Длина линейки 320 мм. | Класс точности 0 и 1. | 12 | 620 | Нет | 3462-73 | Нет | Нет | В поверку принимаются только СИ с годом выпуска до 1977 включительно, все остальные СИ - протокол измерений
272575130002 | 4303-1 | Линейка поверочная лекальная четырехгранная | ЛЧ |  |  | КТ 0,1 | 12 | 1019 | Нет | 3463-73 | Нет | Нет
272574110001 | 4303-1 | Линейка поверочная с широкой рабочей поверхностью прямоугольного сечения | ШП | - | Длина линеек 400 и 630 мм. | Класс точности 1 | 12 | 2316 | Нет | 3599-00 | Нет | Нет
272584110001 | 4303-1 | Линейка поверочная с широкой рабочей поверхностью прямоугольного сечения | ШП | - | Длина линеек 400 и 630 мм. | Класс точности 2. | 12 | 2084 | Нет | 3599-00 | Нет | Нет
272574110002 | 4303-1 | Линейка поверочная | ШП-1-400, ШП-1-630 | - | Длина линеек 400 и 630 мм. | КТ 1 | 12 | 2273 | Нет | 3599-73 | Нет | Нет
272584110002 | 4303-1 | Линейка поверочная | ШП-1-400, ШП-1-630 | - | Длина линеек 400 и 630 мм. | КТ 2 | 12 | 2045 | Нет | 3599-73 | Нет | Нет
272574110003 | 4303-1 | Линейка поверочная с широкой рабочей поверхностью двутаврового сечения | ШД | - | Длина линеек, мм 630 | Класс точности 1 | 12 | 2273 | Нет | 3617-05 | Нет | Нет
272584110003 | 4303-1 | Линейка поверочная с широкой рабочей поверхностью двутаврового сечения | ШД | - | Длина линеек, мм 630 | Класс точности 2. | 12 | 2045 | Нет | 3617-05 | Нет | Нет
272584210001 | 4303-1 | Линейка поверочная с широкой рабочей поверхностью двутаврового сечения | ШД | - | Длина линеек, мм 1000; 1600 | КТ 1, КТ 2 | 12 | 3345 | Нет | 3617-05 | Нет | Нет
272574110004 | 4303-1 | Линейка поверочная | ШД, мод. ШД-630 | - | Длина линеек 630 | Класс точности 1 | 12 | 2273 | Нет | 3617-00 | Нет | Нет
272574210002 | 4303-1 | Линейка поверочная | ШД, мод. ШД-1000, ШД-1600 | - | Длина линеек 1000, 1600 мм | Класс точности 1 | 12 | 3345 | Нет | 3617-00 | Нет | Нет
272584110004 | 4303-1 | Линейка поверочная | ШД, мод. ШД-630 | - | Длина линеек 630 мм. | Класс точности 2. | 12 | 2045 | Нет | 3617-00 | Нет | Нет
272584210002 | 4303-1 | Линейка поверочная | ШД, мод. ШД-1000, ШД-1600 | - | Длина линеек 1000, 1600 мм. | Класс точности 2. | 12 | 3345 | Нет | 3617-00 | Нет | Нет
272574110005 | 4303-1 | Линейка поверочная | ШД, типоразмеры ШД-630 | - | Длина линеек, мм 630 | Классы точности 1 | 12 | 2273 | Нет | 3617-10 | Нет | Нет
272574210003 | 4303-1 | Линейка поверочная | ШД, типоразмеры ШД-1000, ШД-1600 | - | Длина линеек, мм 1000; 1600 | Классы точности 1 | 12 | 3345 | Нет | 3617-10 | Нет | Нет
272584110005 | 4303-1 | Линейка поверочная | ШД, типоразмеры ШД-630 | - | Длина линеек, мм 630 | Классы точности 2 | 12 | 2045 | Нет | 3617-10 | Нет | Нет
272584210003 | 4303-1 | Линейка поверочная | ШД, типоразмеры ШД-1000, ШД-1600 | - | Длина линеек, мм 1000; 1600 | Классы точности 2 | 12 | 3345 | Нет | 3617-10 | Нет | Нет
272573110001 | 4303-1 | Линейка поверочная | ШМ, мод. ШМ-400, ШМ-630 |  | Длина линеек 400, 630 мм. | Класс точности 1 | 12 | 2518 | Нет | 3618-00 | Нет | Нет
272573210001 | 4303-1 | Линейка поверочная | ШМ, мод. ШМ-1000, ШМ-1600 |  | Длина линеек 1000, 1600 мм. | Класс точности 1 | 12 | 4419 | Нет | 3618-00 | Нет | Нет
272573310001 | 4303-1 | Линейка поверочная | ШМ, мод. ШМ-2000, ШМ-2500, ШМ-3000 |  | Длина линеек 2000, 2500, 3000 мм. | Класс точности 1 | 12 | 4419 | Нет | 3618-00 | Нет | Нет
272583110001 | 4303-1 | Линейка поверочная | ШМ, мод. ШМ-400, ШМ-630, |  | Длина линеек 400, 630 мм. | Класс точности 2. | 12 | 2045 | Нет | 3618-00 | Нет | Нет
272583210001 | 4303-1 | Линейка поверочная | ШМ, мод. ШМ-1000, ШМ-1600 |  | Длина линеек 1000, 1600 мм. | Класс точности 2. | 12 | 3345 | Нет | 3618-00 | Нет | Нет
272583310001 | 4303-1 | Линейка поверочная | ШМ, мод. ШМ-2000, ШМ-2500, ШМ-3000 |  | Длина линеек 2000, 2500, 3000 мм. | Класс точности и 2. | 12 | 3345 | Нет | 3618-00 | Нет | Нет
272573110002 | 4303-1 | Линейка поверочная с широкой рабочей поверхностью, мостики | ШМ |  | Длина линеек, мм 400; 630 | Класс точности 1 | 12 | 2518 | Нет | 3618-05 | Нет | Нет
272573210002 | 4303-1 | Линейка поверочная с широкой рабочей поверхностью, мостики | ШМ |  | Длина линеек, мм 1000; 1600 | Класс точности 1 | 12 | 4419 | Нет | 3618-05 | Нет | Нет
272573310002 | 4303-1 | Линейка поверочная с широкой рабочей поверхностью, мостики | ШМ |  | Длина линеек, мм 2000; 2500; 3000. | Класс точности 1 | 12 | 4419 | Нет | 3618-05 | Нет | Нет
272583110002 | 4303-1 | Линейка поверочная с широкой рабочей поверхностью, мостики | ШМ |  | Длина линеек, мм 400; 630 | Класс точности 2. | 12 | 2045 | Нет | 3618-05 | Нет | Нет
272583210002 | 4303-1 | Линейка поверочная с широкой рабочей поверхностью, мостики | ШМ |  | Длина линеек, мм 1000; 1600 | Класс точности 2. | 12 | 3345 | Нет | 3618-05 | Нет | Нет
272583310002 | 4303-1 | Линейка поверочная с широкой рабочей поверхностью, мостики | ШМ |  | Длина линеек, мм ; 2000; 2500; 3000. | Класс точности 2. | 12 | 3345 | Нет | 3618-05 | Нет | Нет
272563210001 | 4303-1 | Линейка поверочная из твердокаменных пород с широкой рабочей поверхностью прямоугольного сечения | ШПТК-400 |  | 400 мм | КТ 0 | 24 | 6004 | Нет | 12365-90 | Нет | Нет | Если у линейки проверяются обе стороны, то цена поверки умножается на два.
272573110003 | 4303-1 | Линейка поверочная из твердокаменных пород с широкой рабочей поверхностью прямоугольного сечения | ШПТК-400 |  | 400 мм | КТ 1 | 24 | 2566 | Нет | 12365-90 | Нет | Нет | Если у линейки проверяются обе стороны, то цена поверки умножается на два.
272563210002 | 4303-1 | Линейка поверочная из твердокаменных пород с широкой рабочей поверхностью длиной до 2000 мм | ШМ.ТК |  | до 1600 мм | КТ 0 | 24 | 5892 | Нет | 12366-90 | Нет | Нет
272578810001 | 4303-1 | Линейка поверочная из твердокаменных пород с широкой рабочей поверхностью длиной до 2000 мм | ШМ.ТК |  | св.1600 до 2000 мм | КТ 0 | 24 | 5892 | Нет | 12366-90 | Нет | Нет
272573210003 | 4303-1 | Линейка поверочная из твердокаменных пород с широкой рабочей поверхностью длиной до 2000 мм | ШМ.ТК |  | от 630 до 1600 мм | КТ 1 | 24 | 4419 | Нет | 12366-90 | Нет | Нет
272573310003 | 4303-1 | Линейка поверочная из твердокаменных пород с широкой рабочей поверхностью длиной до 2000 мм | ШМ.ТК |  | св. 1600 до 2000 мм | КТ 1 | 24 | 4419 | Нет | 12366-90 | Нет | Нет
272563210003 | 4303-1 | Линейка поверочная из твердокаменных пород с широкой рабочей поверхностью, мостики длиной до 2500 мм | ШМ.ТК, мод. ШМ.ТК-630, ШМ.ТК -1000, ШМ.ТК -1600 |  | Длина линеек 630, 1000, 1600, 2000, 2500 мм. | Класс точности 0 и 01. | 24 | 5892 | Нет | 12366-00 | Нет | Нет
272578810002 | 4303-1 | Линейка поверочная из твердокаменных пород с широкой рабочей поверхностью, мостики длиной до 2500 мм | ШМ.ТК, мод. ШМ.ТК -2000, ШМ.ТК -2500 |  | Длина линеек 2000, 2500 мм. | Класс точности 0 и 01. | 24 | 5892 | Нет | 12366-00 | Нет | Нет
272563210004 | 4303-1 | Линейка поверочная с широкой рабочей поверхностью, мостики | ШМ-ТК |  | Длина линеек, мм 630; 1000; 1600 | Класс точности 0 и 01 | 12 | 5892 | Нет | 12366-05 | Нет | Нет
272578810003 | 4303-1 | Линейка поверочная с широкой рабочей поверхностью, мостики | ШМ-ТК |  | Длина линеек, мм 2000; 2500. | Класс точности 0 и 01 | 12 | 5892 | Нет | 12366-05 | Нет | Нет
270230110002 | 4303-1 | Линейка контрольная визуально-цифровая | КЛВЦ | КЛВЦ-1-500, КЛВЦ-1-1000, КЛВЦ-2-500, КЛВЦ-2-1000 | Диапазон измерений длины: миллиметровой шкалы, мм 0…500, 0…1000; дюймовой шкалы, дюйм 0…20, 0…40. | Пределы допускаемой абсолютной погрешности измерений, мм ±(0,02+0,03L), ±(0,02+0,05L) где L-измеряем | 12 | 7368 | Нет | 51173-12 | Нет | Нет
270290210012 | 4303-1 | Линейка для измерения расстояния между центрами зрачков глаз пациента |  |  | Расстояние от вертикальной оси оправы (переносья) до осей правого и левого линзодержателей 20…40 мм | Погрешность ±0,3 мм. | 12 | 202 | Нет | 14021-02 | Нет | Нет
270281150103 | 4303-1 | Линейка охватывающая (циркометр) | ЛИОД |  | Диапазон измерения длины окружности, мм 60…950, 940…2200, 2190…3460, 3450…4720, 4710…5980, 5960…7230 | Пределы допускаемого отклонения длины интервалов шкалы для измерения длины окружности от номинальног | 12 | 712 | Нет | 52632-13 | Нет | Нет
270587310001 | 4303-1 | Микроскоп отсчетный | МПБ-2 | - | Цена деления 0,05 мм. Линейное поле зрения 9,0 мм | - | 12 | 1135 | Нет | 1120-57 | Нет | Нет | Действие реестра до 01.01.1976 г.
270578410001 | 4303-1 | Микроскоп большой инструментальный | БМИ-1 |  |  |  | 24 | 3276 | Нет | 563-72 | Нет | Нет
270578410002 | 4303-1 | Микроскоп инструментальный | ММИ-1 |  |  |  | 24 | 3276 | Нет | 599-63 | Нет | Нет
270587210001 | 4303-1 | Микроскоп | МИР-2 |  |  |  | 24 | 2045 | Нет | 703-51 | Нет | Нет
270568210001 | 4303-1 | Микроскоп универсальный измерительный | УИМ-23 |  |  |  | 24 | 9354 | Нет | 3705-73 | Нет | Нет
270568310001 | 4303-1 | Микроскоп инструментальный | ИМЦ 150х50 Б |  | Диапазоны измерений I50*50 мм | Увеличение визирного микроскопа 10, 15, 30, 50 | 24 | 6215 | Нет | 4184-83 | Нет | Нет
270568310002 | 4303-1 | Микроскоп инструментальный с цифровым отсчетом | БМИ-1Ц |  | Диапазоны измерений: в продольном направлении 0...150 мм, в поперечном 0...50 мм, микрометрическими |  | 24 | 6215 | Нет | 4184-74 | Нет | Нет
270568310003 | 4303-1 | Микроскоп измерительный | ИМЦЛ 150х50,Б |  |  |  | 12 | 6215 | Нет | 10742-86 | Нет | Нет
270568310004 | 4303-1 | Микроскоп инструментальный | ИМЦЛ 150х50,Б |  | Диапазон измерения длин, мм: - в продольном направлении 0…150. - в поперечном направлении 0…50. | Погрешность при поверке по образцовой штриховой мере на высоте 25 мм от предметной плоскости координ | 24 | 6215 | Нет | 10742-03 | Нет | Нет
270587310002 | 4303-1 | Микроскоп | МПБ-3 | - | - | - | 24 | 1135 | Нет | 12045-89 | Нет | Нет
270568310005 | 4303-1 | Микроскоп инструментальный | ИМЦЛ 100х50,А |  | Диапазон измерения длин, мм в продольном направлении 0…100; в поперечном направлении 0…50. | Погрешность ±0,003 мм. | 24 | 6215 | Нет | 12129-03 | Нет | Нет
270568310006 | 4303-1 | Микроскоп инструментальный | ИМЦЛ 200х75,А |  | Диапазон измерений длин, мм: - в продольном направлении 0…200; - в поперечном направлении 0…75. | Пределы допускаемой абсолютной погрешности микроскопа при поверке по эталонной штриховой мере (исклю | 24 | 6215 | Нет | 35694-07 | Нет | Нет
270573210001 | 4303-1 | Длиномер оптический вертикальный | ИЗВ-2 |  |  |  | 24 | 3717 | Нет | 1335-60 | Нет | Нет
270573210002 | 4303-1 | Длиномер вертикальный | ИЗВ-5 |  |  |  | 24 | 3717 | Нет | 2738-88 | Нет | Нет
270573210003 | 4303-1 | Длиномер проекционный вертикальный | ИЗВ-3 |  |  |  | 24 | 3717 | Нет | 2738-83 | Нет | Нет
270573210004 | 4303-1 | Длиномер вертикальный | ИЗВ-7 |  | Диапазон измерений 0…160 мм |  | 12 | 2053 | Нет | 14270-94 | Нет | Нет
270573210005 | 4303-1 | Длиномер вертикальный | TC 401/601, Mini-Vertical TVM 301/601/1001, V+Serie: 300/600/1000, Vectra-Touch 300/600/1000, Mestra/Mestra-Touch 300/600/1000 |  | Диапазоны измерения, мм 0…400; 0…600; 0…320; 0…620; 0…1000. | Погрешности, мм соответственно ±0,03; ±0,04; ±0,02; ±0,03, ±0,04. | 12 | 2832 | Нет | 25838-03 | Нет | Нет
270573330001 | 4303-1 | Длиномер горизонтальный | Mini-Horizontal TELS, Horizon 500/1000, Horizon Premium 500/1000, Horizontal THV, Labconcept 500/1000 |  | Диапазоны измерения, мм 0…100; 0…520; 0…1020 |  | 12 | 17217 | Нет | 25839-03 | Нет | Нет
270573330002 | 4303-1 | Длиномер горизонтальный | Mini-Horizontal TELS, Horizon, Horizon Granite, Horizon Premium, THV, Labconcept/Labconcept Premium, Twinner, Alesta/Alesta Premium | - | Диапазон измерений, мм 0…50, 10…100, 0…100, 0…520 | - | 12 | 17217 | Нет | 25839-08 | Нет | Нет
270573330003 | 4303-1 | Длиномер горизонтальный | Precimar 828 CiM 500/1000 |  | Диапазон измерений, мм: - при наружных измерениях 0…500; 0…1000, - при внутренних измерениях 0,5…345 |  | 12 | 17217 | Нет | 34574-07 | Нет | Нет
270573330004 | 4303-1 | Длиномер горизонтальный | Precimar PLM 600/1000 |  | Диапазон измерений, мм: - при наружных измерениях 0…600; 0…1000; - при внутренних измерениях 0,5…445 |  | 12 | 17217 | Нет | 34779-07 | Нет | Нет
270573210006 | 4303-1 | Длиномер вертикальный | TC, Mini-Vertical TVM, Altia, Altia Premium, Z_Cal, V+, Vectra-Touch, Mestra, Mestra-Touch |  | Диапазон измерений линейных размеров, мм 0…400, 0…600, 0…320, 0…620, 0…1020. | Погрешность, мм ±0,03; ±0,04; ±0,02. | 12 | 2832 | Нет | 40654-09 | Нет | Нет
270573330005 | 4303-1 | Длиномер горизонтальный | Labconcept Premium 300 |  | Диапазон измерений, мм: внутренних размеров 0,8…250; наружных размеров 0…250. |  | 12 | 17217 | Нет | 46984-11 | Нет | Нет
270388320001 | 4303-1 | Толщиномер индикаторный ручный, с ценой деления 0,01 | ТР-25-1, ТР-25-11 |  | Пределы измерения - 0,25 мм. |  | 12 | 692 | Нет | 1995-69 | Нет | Нет
270388320002 | 4303-1 | Толщиномер индикаторный настольный | ТН-10-Ш |  | Пределы измерений 0…10 мм |  | 12 | 692 | Нет | 2313-68 | Нет | Нет
270388320003 | 4303-1 | Толщиномер индикаторный | ТН, ТР, мод. ТР10-60М, ТН10-60М, ТН10-160, ТН25-160, ТР25-60, ТР25-100, ТР25-250, ТР25-60Б, ТР25-100Б, ТР50-160Б |  | Пределы измерений 0…10 мм (Госреестр № 440). Пределы измерения - 0,25 мм. | Допускаемая погрешность ±0,08 мм (от Госреестра № 1995-75). | 12 | 692 | Нет | 19424-00 | Нет | Нет
270388320004 | 4303-1 | Толщиномер индикаторный | ТН, ТР, мод. ТР10-60М, ТН10-60М, ТН10-160, ТН25-160, ТР25-60, ТР25-100, ТР25-250, ТТ25-60Б, ТР25-100Б, ТР50-160Б |  | Диапазон измерений, мм 0…10; 0…25; 0…50. |  | 12 | 692 | Нет | 19424-05 | Нет | Нет
270388320005 | 4303-1 | Толщиномер индикаторный | ТН, ТР, мод. ТН 10-60, ТН 10-160, ТН 25-160, TP 10-60, TP 25-60, TP 25-100, TP 25-250, TP 25-60Б, TP 25-100Б, TP 50-160Б |  | Диапазон измерений, мм 0…10, 0…25, 0…50. | Погрешности, мм на участке до 1 мм ±0,01, ±0,05; на всем диапазоне измерений ±0,018, ±0,030, ±0,080, | 12 | 692 | Нет | 19424-10 | Нет | Нет
270388320006 | 4303-1 | Толщиномер индикаторный | INTERAPID |  | Диапазоны измерений, мм 0…10; 0…5; 0…30. | Погрешности, мкм ±15; ±40. | 12 | 692 | Нет | 26097-03 | Нет | Нет
270388210001 | 4303-1 | Стенкомер индикаторный | С-2, С-10А, С-10Б, С-25, С-50 |  | Диапазон измерений, мм 0…2; 0…10; 0…25; 25…50. | Погрешности, мм ±0,01, ±0,015, ±0,018 | 12 | 692 | Нет | 2344-05 | Нет | Нет
270563120001 | 4303-1 | Высотомер | Tesa Hite, Tesa Hite Plus, Tesa Micro-Hite, Tesa µHite |  | Пределы измерения со стандартными принадлежностями, мм 0…520,0…770;0…1075;0…160 | Погрешность ±1 мкм. | 12 | 2829 | Нет | 21165-01 | Нет | Нет
270563120002 | 4303-1 | Высотомер | Digimar M 814, мод. Digimar M 814 N, Digimar M 814 G |  | Диапазон расстояний, мм 0…320, 0…620. | Погрешности, мкм 20, 30. | 12 | 2829 | Нет | 21875-01 | Нет | Нет
270563120003 | 4303-1 | Высотомер | 518, мод. QM-HITE, LINEAR HEIGHT |  | Диапазон измерений, мм 350; 600; 972. |  | 12 | 2829 | Нет | 32667-06 | Нет | Нет
270563120004 | 4303-1 | Высотомер | 518, мод. QM-Height и Linear Height |  | Диапазон измерений линейных размеров, мм 0…972. |  | 12 | 2829 | Нет | 32667-15 | Нет | Нет
270563120005 | 4303-1 | Высотомер | TESA-HITE 350, TESA-HITE 400, TESA-HITE 600, TESA-HITE 700, TESA-HITE plus D 350, TESA-HITE plus D 600 |  | Диапазон измерений, мм 0…365, 0…415, 0…615, 0…715. |  | 12 | 2829 | Нет | 33649-06 | Нет | Нет
270563120006 | 4303-1 | Высотомер | TESA-µHITE, TESA MICRO-HITE 100, TESA MICRO-HITE 350, TESA MICRO-HITE 600, TESA MICRO-HITE 900, TESA MICRO-HITE plus M 350, TESA MICRO-HITE plus M 600, TESA MICRO-HITE plus M 900 |  | Диапазон измерений, мм 0…365; 0…615; 0…920; 0…100. |  | 12 | 2829 | Нет | 33697-07 | Нет | Нет
270563120007 | 4303-1 | Высотомер | Digimar CX1, Digimar CX2 |  | Диапазон измерений, мм 350, 600, 1000. |  | 12 | 2829 | Нет | 33763-07 | Нет | Нет
270563120008 | 4303-1 | Высотомер | Digimar 817 CLM |  | Диапазон измерений, мм 0…350, 0…600, 0…1000. | Пределы допускаемой абсолютной погрешности, мкм, где L (в мм), ±(1,8 + L/600) | 12 | 2829 | Нет | 39783-08 | Нет | Нет
270563120009 | 4303-1 | Высотомер | Digimar 816 CL |  | Предел измерений, мм 350, 600. |  | 12 | 2829 | Нет | 45815-10 | Нет | Нет
270583140001 | 4303-1 | Измерительная машина | ИЗМ |  | Верхний предел измерения наружных размеров 1000 мм. | Площадь предметного стола 160*170 мм2. | 24 | 10332 | Нет | 903-54 | Нет | Нет
270583140002 | 4303-1 | Машина оптико-механическая для измерения длин | ИЗМ-1 |  | от 0 до 1 м |  | 24 | 10332 | Нет | 903-76 | Нет | Нет
270583140003 | 4303-1 | Машина оптико-механическая для измерения длин концевая | ИЗМ-11 |  | от 0 до 2 м |  | 24 | 13568 | Нет | 1353-60 | Нет | Нет
270583140004 | 4303-1 | Машина оптико-механическая для измерения длин | ИЗМ-2 |  | Предел измерения наружных длин 0…2000 мм; внутренних 13,5…1900 мм. Предел измерения внутренних диаме |  | 24 | 13568 | Нет | 1353-76 | Нет | Нет
270583140005 | 4303-1 | Машина оптико-механическая для измерения длины | ИЗМ-4 |  | от 0 до 4 м |  | 24 | 17904 | Нет | 5383-76 | Нет | Нет
390000060013 | 4303-1 | Оправа для пробных очковых линз | ОПОЛ, мод. ОПОЛ-4 "СПб", ОПОЛ-2 "СПб" |  | Диапазон регулировки расстояния от вертикальной оси оправы до осей левого и правого линзодержателей | Погрешность ±0,5 мм. | 24 | 1135 | Нет | 21352-01 | Нет | Нет
390000060014 | 4303-1 | Оправа пробная универсальная | ОПУ-01 |  |  |  | Первичная | 1246 | Нет | 14156-94 | Нет | Нет
390000060015 | 4303-1 | Оправа пробная универсальная | ОПУ-01 |  | Расстояние от вертикальной оси оправы (переносья) до осей правого и левого линзодержателей 24…40 мм. | Погрешность ±0,5 мм. | 12 | 1246 | Нет | 14156-02 | Нет | Нет
390000060016 | 4303-1 | Оправа пробная универсальная | ОПУ-01 |  |  |  | 24 | 1246 | Нет | 14156-07 | Нет | Нет
278065210001 | 4303-1 | Планиметр | ПК-1, ПК-2, ПК-3 |  | Цена деления барабана 0,01 оборот, цена деления лимба 1 оборот. | Погрешность ±0,8 %. | 36 | 1135 | Нет | 2249-96 | Нет | Нет
278065210002 | 4303-1 | Планиметр | ППр-1, ППр-2 |  | Цена деления барабана 0,01 оборот, цена деления лимба 1 оборот. | Погрешность ±0,8 %. | 36 | 1135 | Нет | 4481-96 | Нет | Нет
278065210003 | 4303-1 | Планиметр | ПК-2 |  |  |  | 12 | 1135 | Нет | 15922-97 | Нет | Нет
278065210004 | 4303-1 | Планиметр корневой и пропорциональный | ПК-1, ПК-2, ПК-3 и ППр-1, ППр-2 |  | Погрешность измерений, %, не более: пропорциональные планиметры для всех радиусов ±0,2, корневые пла |  | 12 | 1135 | Нет | 48094-11 | Нет | Нет
278065310001 | 4303-1 | Планиметр полярный | ПП-М |  |  |  | 12 | 1135 | Нет | 6681-78 | Нет | Нет
278065310002 | 4303-1 | Планиметр полярный | ПП-М |  |  |  | 12 | 1135 | Нет | 10846-87 | Нет | Нет
270386420031 | 4303-1 | Прогибомер | 6ПАО |  | Предел измерения стрелы прогиба не ограничен, цена деления 0,01 мм |  | 36 | 1152 | Нет | 3828-73 | Нет | Нет
270386420032 | 4303-1 | Прогибомер | ПМ |  | Диапазон измерений 0…100 мм. | Погрешности в пределах: 1 мм ±0,05 мм; 10 мм ±0,10 мм; 100 мм ±0,50 мм. | 12 | 1152 | Нет | 35819-07 | Нет | Нет
270386420033 | 4303-1 | Прогибомер | ПМ |  | Диапазон измерений 0…100 мм. | Пределы допускаемой погрешности отсчетного устройства на любом участке диапазона измерений в предела | 12 | 1152 | Нет | 35819-12 | Нет | Нет
270386420034 | 4303-1 | Прогибомер | ПСК-МГ4 |  | Диапазон измерений линейного перемещения, мм 0 … 200. | Пределы допускаемой абсолютной погрешности измерений линейного перемещения, мм, в диапазоне: 0 … 10 | 12 | 1152 | Нет | 55861-13 | Нет | Нет
277464130001 | 4303-1 | Мера толщины покрытий | МП на МО, МП на НТО, НТП на МО, НТП на НТО, ИТП |  | Номинальное значение толщины мер, мкм 5…20000 |  | 12 | 1475 | Нет | 34825-07 | Нет | Нет
277464130002 | 4303-1 | Мера толщины покрытий | МТ |  | Номинальное значение толщины меры, мм 0,01…120,0. |  | 12 | 1475 | Нет | 50316-12 | Нет | Нет
277464130003 | 4303-1 | Мера толщины покрытий натурная | МТП типа МП на МО, МП на НТО, НТП на МО, НТП на НТО |  | Номинальное значение толщины покрытия меры и допускаемое отклонение толщины покрытия меры от номинал | Предел допускаемого среднеквадратического отклонения (СКО) результатов измерений толщины покрытия ме | 12 | 1475 | Нет | 54008-13 | Нет | Нет
277464130004 | 4303-1 | Комплект мер толщины покрытий | ELCOMETER 990 |  | Номинальные значения толщины мер, мкм 12,5; 25; 50; 75; 125; 175; 250; 500; 1000; 1020; 1500; 2000 |  | 12 | 1475 | Нет | 37535-08 | Нет | Нет | Цена за одну меру
277464130005 | 4303-1 | Комплект мер толщины покрытий | ELCOMETER 990 |  | Номинальные значения толщины, мкм 12,5; 25; 50; 75; 125; 175; 250; 500; 1000; 1500; 2000; 3000; 4000 | Отклонение от номинального значения толщины, % ±10 | 12 | 1475 | Нет | 37535-14 | Нет | Нет | Цена за одну меру
270170810001 | 4303-1 | Гриндометр Хегмана | Гриндометр 100, Гриндометр 50, Гриндометр 25 |  | Диапазон измерений, мкм 0…100; 0…50; 0…25. |  | 12 | 1471 | Нет | 30142-05 | Нет | Нет
270170810002 | 4303-1 | Гриндометр (Клин) | Гриндометр-150, Гриндометр-100, Гриндометр-50, Гриндометр-25, Гриндометр-15 |  | Диапазоны измерения, мкм 0…150; 0…100; 0…50; 0…25; 0…15 | Погрешности от ±1…±10 мкм. | 12 | 1471 | Нет | 21169-01 | Нет | Нет
270170810003 | 4303-1 | Гриндометр (Клин) | Гриндометр-150, Гриндометр-100, Гриндометр-50, Гриндометр-25, Гриндометр-15 |  | Диапазон измерений, мкм 0…15, 0…25, 0…50, 0…100, 0…150. | Погрешность, мкм ±1,5; ±2,5; ±5; ±10. | 12 | 1471 | Нет | 21169-07 | Нет | Нет
270170810004 | 4303-1 | Гриндометр | Константа-Клин, мод. Константа-Клин-150, Константа-Клин-100, Константа-Клин-50, Константа-Клин-25, Константа-Клин-15 |  | Диапазон измерений, мкм 0…150; 0…100; 0…50; 0…25; 0…15. |  | 12 | 1471 | Нет | 33639-06 | Нет | Нет
270170810005 | 4303-1 | Гриндометр | Константа-Клин мод. Константа-Клин-15, Константа-Клин-25, Константа-Клин-50, Константа-Клин-100, Константа-Клин-150, Константа-Клин-250 |  | Диапазон измерений размеров частиц, мкм 0…250, 0…150, 0…100, 0…50, 0…25, 0…15. | Пределы допускаемой абсолютной погрешности, мкм ±5,0; ±2,5; ±1,0. | 12 | 1471 | Нет | 52153-12 | Нет | Нет
274265110001 | 4303-1 | Нормалемер цилиндрический зубчатых колес | БВ-5046 |  | Модуль контролируемых колес 2 мм, пределы измерения длины общ. нормали 50…300 мм, пределы измерения | Класс точности В. Допустимая погрешность ±0,005, ±0,008, ±0,016 мм | 12 | 588 | Нет | 759-72 | Нет | Нет
274265110002 | 4303-1 | Нормалемер | БВ-5045 |  |  |  | 12 | 588 | Нет | 5836-77 | Нет | Нет
274265110003 | 4303-1 | Прибор универсальный | Multimar 844 T |  | Диапазон измерений, мм внутренних размеров 25…110 вкл., 100…260 вкл., 250…610 вкл., 600…1010 вкл., 1 | Пределы допускаемой абсолютной погрешности, мм ±0,006, ±0,010, ±0,020, ±0,040, ±0,060, ±0,080, ±0,10 | 12 | 588 | Нет | 33834-13 | Нет | Нет
274265110004 | 4303-1 | Прибор универсальный | Multimar 844 T |  | Диапазон измерений, мм: - наружных размеров 0…85, 75…235, 225…585, 575…985; - внутренних размеров 25 | Погрешности, мкм 17, 8, 4, 5. | 12 | 588 | Нет | 33834-07 | Нет | Нет
274255110001 | 4303-1 | Зубомер хордовый | БВ-5085, БВ-5085-01 |  |  |  | 12 | 1348 | Нет | 8496-81 | Нет | Нет | К стоимости поверки зубомера добавляется стоимость поверки роликов, входящих в комплект зубомера.
274255110002 | 4303-1 | Зубомер | 23900 |  |  |  | 24 | 1348 | Нет | 4797-83 | Нет | Нет | К стоимости поверки зубомера добавляется стоимость поверки роликов, входящих в комплект зубомера.
278242190002 | 4303-1 | Эталон чувствительности канавочный | ЭЧК1, ЭЧК2 |  |  |  | Первичная | 679 | Нет | 9409-84 | Нет | Нет | Цена поверки за 1 шт.
270568120001 | 4303-1 | Микроскоп измерительный универсальный | УИМ-21 |  |  |  | 24 | 9354 | Нет | 634-50 | Нет | Нет
270573330006 | 4303-1 | Длиномер горизонтальный с центральным горизонтальным приспособлением ПП21, приспособлением для изме | ИЗГ-5 |  |  |  | 12 | 3787 | Нет | 11178-87 | Нет | Нет
272463310001 | 4303-1 | Пластина плоскопараллельная стеклянная | ПМ-15, ПМ-40, ПМ-65, ПМ-90 |  | 1, 2, 3, 4 ряды |  | 24 | 519 | Нет | 589-74 | Нет | Нет | Цена за 1 шт.
270357170021 | 4303-1 | Калибр-скоба | ETALON |  | Диапазон измерений, мм: - наружных размеров 0…10; 10…20; 20…30; 30…40; 40…50; 0…20; 20…40; 40…60; - | Погрешность, мкм 30; 60. | 12 | 898 | Нет | 30454-05 | Нет | Нет
270357170022 | 4303-1 | Калибр-скоба | 209 |  | Диапазон измерений, мм 2,5…7; 5…10; 5…15; 10…20; 20…30; 30…40; 40…50; 0…10; 10…30; 20…40; 30…50; 40… |  | 12 | 898 | Нет | 32856-06 | Нет | Нет
270357170024 | 4303-1 | Калибр-скоба | 0721 |  | до 100 мм |  | 12 | 898 | Нет | 41520-09 | Нет | Нет
270357170025 | 4303-1 | Калибр-скоба | MaraMeter 838 EA, MaraMeter 838 EI, MaraMeter 838 TA, MaraMeter 838 TI |  | Диапазон измерений, мм 0…10, 0…20, 0…40, 5…15, 10…30, 20…40, 30…50, 40…60, 50…70, 15…55, 35…75, 40…9 |  | 12 | 898 | Нет | 50105-12 | Нет | Нет
270181110001 | 4303-1 | Проволочка и ролик для измерения резьбы | 530, 531, 532 |  | Номинальный диаметр 0,118…1,441; 1,553…4,773. | Класс точности 0,1 | 12 | 1930 | Нет | 320-74 | Нет | Нет | Цена за комплект из 3-х штук
270181110002 | 4303-1 | Проволочка | MarGage 426 M, MarGage 426 MS, MarGage 426 A |  | Диаметр проволочек, мм 0,17, 0,195, 0,22, 0,25, 0,29, 0,335, 0,39, 0,455, 0,53, 0,62, 0,725, 0,895, | Пределы допускаемого отклонения диаметра, мкм ±0,5. | 12 | 1930 | Нет | 50637-12 | Нет | Нет | Цена за комплект из 3-х штук
270181110003 | 4303-1 | Проволочка и ролик | Калибр |  |  | Класс точности 0; 1 | 12 | 1930 | Нет | 35674-07 | Нет | Нет | Цена за комплект из 3-х штук
270379210001 | 4303-1 | Шаблон путевой контрольный | КШ 32 |  | 1519,5 мм, 1523,5 мм | Предел допускаемого отклонения длины шаблона, мм ±0,1. | 12 | 1348 | Нет | 1993-73 | Нет | Нет
272561210001 | 4303-1 | Устройство компарирующее | - | - | - | - | 12 | 1732 | Нет | 9458-84 | Нет | Нет | Изготовитель: Завод "Прибор", Украина, г.Винница
270384140233 | 4303-1 | Штангенглубиномер | ШГ, ШГЦ, мод. ШГ-160-0,05; ШГ-160-0,1; ШГ-200-0,05; ШГ-200-0,1; ШГ-250-0,05; ШГ-250-0,1; ШГ-300-0,05; ШГ-300-0,1; ШГ-400-0,05; ШГ-400-0,1; ШГ-630-0,05; ШГ-630-0,1; ШГ-1000-0,05; ШГ-1000-0,1; ШГЦ-160-0,01; ШГЦ-200-0,01; ШГЦ-250-0,01; ШГЦ-300-0,01; ШГЦ-400-0,01 |  | Шкала, мм до 1000. |  | 12 | 711 | Нет | 52059-12 | Нет | Нет | Изготовитель: ООО НПП "Челябинский инструментальный завод" (ЧИЗ)
270555330047 | 4303-1 | Машина измерительная портативная | System 6 | мод. System 6, System 6 2000, System 6 2500 | Диапазоны измерения, мм X 2500…4000; 2000…5100; 2200…5100; Y 2000…3000; 2000…3600; 2200…3600; Z 2000 | Погрешности, мкм 0,06…0,216; 0,06…0,228; 0,05…0,208. | 12 | 18870 | Нет | 21770-01 | Нет | Нет
276198240044 | 4303-1 | Угломер с нониусом | УН-2, УН-3 |  | Диапазон измерений: наружных углов 0...360 °, внутренних углов 40...180 °, |  | 12 | 563 | Нет | 37292-08 | Нет | Нет
277464130009 | 4303-1 | Комплект мер толщины покрытий | ELCOMETER 990 |  | Номинальные значения толщины мер, мкм 12,5; 25; 50; 75; 125; 175; 250; 500; 1000; 1020; 1500; 2000; |  | 12 | 1475 | Нет | 37535-08 | Нет | Нет | Цена за одну меру
276150211025 | 4303-1 | Прибор для поверки угольников | ППУ-630 |  | Диапазоны измерений, мкм не менее ±100. | Погрешность ±0,5 мкм. | 12 | 6995 | Нет | 40353-09 | Нет | Нет
270090000001 | 4303-1 | Игла пластометрическая | [5 empty] | 2300 | Нет |  | Нет | Нет
270090000002 | 4303-1 | Форма для бетона, цемента, асфальта (за 1 шт.) | [5 empty] | 1146 | Нет |  | Нет | Да
270090000003 | 4303-1 | Прибор Вика | [5 empty] | 4522 | Нет |  | Нет | Да
270090000004 | 4303-1 | Образец шероховатости специальный (нестандартный) (за 1 шт) | [5 empty] | 1146 | Нет |  | Да | Нет | Только калибровка
270090000005 | 4303-1 | Игла пенетрационная | [5 empty] | 1954 | Нет |  | Нет | Да
270090000007 | 4303-1 | Цилиндр с плунжером | [5 empty] | 1146 | Нет |  | Нет | Да
270090000008 | 4303-1 | Прибор Красного | [5 empty] | 4522 | Нет |  | Нет | Да
270090000010 | 4303-1 | Калибр специальный (Чистая линия, Черный жемчуг) (за 1 шт) | [5 empty] | 1727 | Нет |  | Да | Нет | Только калибровка
270090000011 | 4303-1 | Воронка для металлических порошков | [5 empty] | 2300 | Нет |  | Нет | Да
270090000012 | 4303-1 | Волюмометр Скотта | [5 empty] | 2300 | Нет |  | Нет | Да
272588110001 | 4303-1 | Плита поверочная угловая из твердокаменных пород № 1, 2 и 3 класса 1 |  |  | до 630 мм | КТ 1 | 24 | 4127 | Нет | 2783-71 | Нет | Нет
272588210001 | 4303-1 | Плита поверочная угловая из твердокаменных пород № 1, 2 и 3 класса 1 |  |  | св.630 до 1000 мм | КТ 1 | 24 | 5447 | Нет | 2783-71 | Нет | Нет
272588310001 | 4303-1 | Плита поверочная угловая из твердокаменных пород № 1, 2 и 3 класса 1 |  |  | св. 1000 мм | КТ 1 | 24 | 8035 | Нет | 2783-71 | Нет | Нет
272578210001 | 4303-1 | Плита поверочная и разметочная из твердокаменных пород размерами 1000*1000, 1600*1000 мм |  |  | 1000*1000, 1600*1000 мм | Класс точности 0 | 24 | 17813 | Нет | 2907-81 | Нет | Нет
272588310002 | 4303-1 | Плита поверочная и разметочная из твердокаменных пород размерами 1000*1000, 1600*1000 мм |  |  | 1000*1000, 1600*1000 мм | Класс точности 1 | 24 | 8035 | Нет | 2907-81 | Нет | Нет
272568110001 | 4303-1 | Плита поверочная шлифовальная размером 250х250, 400х400, мм |  |  | 250х250, 400х400, 630х400, мм | КТ 0 | 24 | 5449 | Нет | 3915-73 | Нет | Нет
272578110001 | 4303-1 | Плита поверочная шлифовальная размером 630х400, 1000х630, мм |  |  | 630х400, 1000х630, мм | КТ 0 | 24 | 7368 | Нет | 3915-73 | Нет | Нет
272578210002 | 4303-1 | Плита поверочная шлифовальная размером 1600Х1000 мм |  |  | 1600Х1000 мм | КТ 0 | 24 | 17813 | Нет | 3915-73 | Нет | Нет
272588110002 | 4303-1 | Плита поверочная шлифовальная размером 250х250, 400х400, 630х400, мм |  |  | 250х250, 400х400, 630х400, мм | КТ 1 | 24 | 4127 | Нет | 3915-73 | Нет | Нет
272588210002 | 4303-1 | Плита поверочная шлифовальная размером 1000х630, мм |  |  | 1000х630, мм | КТ 1 | 24 | 5447 | Нет | 3915-73 | Нет | Нет
272588310003 | 4303-1 | Плита поверочная шлифовальная размером 1600Х1000 мм |  |  | 1600Х1000 мм | КТ 1 | 24 | 8035 | Нет | 3915-73 | Нет | Нет
272598110001 | 4303-1 | Плита поверочная шлифовальная размером 250х250, 400х400, 630х400, 1000х630, мм |  |  | 250х250, 400х400, 630х400, 1000х630, мм | КТ 2 | 24 | 2565 | Нет | 3915-73 | Нет | Нет
272598210001 | 4303-1 | Плита поверочная шлифовальная размером 1600Х1000 мм |  |  | 1600Х1000 мм | КТ 2 | 24 | 7812 | Нет | 3915-73 | Нет | Нет
272568110002 | 4303-1 | Плита поверочная и разметочная размером 250х250, 400х400, мм |  |  | 250х250, 400х400, мм | КТ 0 | 24 | 5449 | Нет | 4398-74 | Нет | Нет
272578110002 | 4303-1 | Плита поверочная и разметочная размером 1000х630, мм |  |  | 1000х630, мм | КТ 0 | 24 | 7368 | Нет | 4398-74 | Нет | Нет
272578210003 | 4303-1 | Плита поверочная и разметочная размером 1600х1000 мм |  |  | 1600х1000 мм | КТ 0 | 24 | 17813 | Нет | 4398-74 | Нет | Нет
272588110003 | 4303-1 | Плита поверочная и разметочная размером 250х250, 400х400, 630х400, мм |  |  | 250х250, 400х400, 630х400, мм | КТ 1 | 24 | 4127 | Нет | 4398-74 | Нет | Нет
272588210003 | 4303-1 | Плита поверочная и разметочная размером 1000х630, мм |  |  | 1000х630, мм | КТ 1 | 24 | 5447 | Нет | 4398-74 | Нет | Нет
272588310004 | 4303-1 | Плита поверочная и разметочная размером 1600х1000 мм |  |  | 1600х1000 мм | КТ 1 | 24 | 8035 | Нет | 4398-74 | Нет | Нет
272598110002 | 4303-1 | Плита поверочная и разметочная размером 250х250, 400х400, 630х400, 1000х630, мм |  |  | 250х250, 400х400, 630х400, 1000х630, мм | КТ 2 | 24 | 2565 | Нет | 4398-74 | Нет | Нет
272598210002 | 4303-1 | Плита поверочная и разметочная размером 1600х1000 мм |  |  | 1600х1000 мм | КТ 2 | 24 | 7812 | Нет | 4398-74 | Нет | Нет
272598310001 | 4303-1 | Плита поверочная и разметочная размером 250х250, 400х400, 630х400, 1000х630, мм |  |  | 250х250, 400х400, 630х400, 1000х630, мм | КТ 3 | 24 | 2565 | Нет | 4398-74 | Нет | Нет
272598410001 | 4303-1 | Плита поверочная и разметочная размером 1600х1000 мм |  |  | 1600х1000 мм | КТ 3 | 24 | 7812 | Нет | 4398-74 | Нет | Нет
272568110003 | 4303-1 | Плита поверочная и разметочная из твердокаменных пород |  |  | 250*250, 400*400 мм | КТ 0 | 24 | 5449 | Нет | 11605-88 | Нет | Нет
272578110003 | 4303-1 | Плита поверочная и разметочная из твердокаменных пород |  |  | 630*400, 1000*630 мм | КТ 0 | 24 | 7368 | Нет | 11605-88 | Нет | Нет
272588110004 | 4303-1 | Плита поверочная разметочная из твердокаменных пород | 1-1-400*400 | - | 400*400, 400*630 мм | КТ 1 | 24 | 4127 | Нет | 11605-88 | Нет | Нет
272588210004 | 4303-1 | Плита поверочная разметочная из твердокаменных пород | 1-1-1000*630 |  | 1000*630 мм | КТ 1 | 24 | 5447 | Нет | 11605-88 | Нет | Нет
272598110003 | 4303-1 | Плита поверочная разметочная из твердокаменных пород | 1-1-400*400, 1-1-1000*630 |  | 400*400, 1000*630 мм | КТ 2 | 24 | 2565 | Нет | 11605-88 | Нет | Нет
272568110004 | 4303-1 | Плита поверочная и разметочная |  |  | Размеры плит, мм 250*250, 400*400 | Классы точности 0 | 24 | 5449 | Нет | 11605-00 | Нет | Нет
272578110004 | 4303-1 | Плита поверочная и разметочная |  |  | Размеры плит, мм 630*400, 1000*630 | Классы точности 0 | 24 | 7368 | Нет | 11605-00 | Нет | Нет
272578210004 | 4303-1 | Плита поверочная и разметочная |  |  | Размеры плит, мм 1600*1000, 2000*1000. | Классы точности 0 | 24 | 17813 | Нет | 11605-00 | Нет | Нет
272588110005 | 4303-1 | Плита поверочная и разметочная |  |  | Размеры плит, мм 250*250, 400*400, 630*400 | Классы точности 1 | 24 | 4127 | Нет | 11605-00 | Нет | Нет
272588310005 | 4303-1 | Плита поверочная и разметочная |  |  | Размеры плит, мм 1600*1000, 2000*1000. | Классы точности 1 | 24 | 8035 | Нет | 11605-00 | Нет | Нет
272598110004 | 4303-1 | Плита поверочная и разметочная |  |  | Размеры плит, мм 250*250, 400*400, 630*400, 1000*630 | Классы точности 2. | 24 | 2565 | Нет | 11605-00 | Нет | Нет
272598210003 | 4303-1 | Плита поверочная и разметочная |  |  | Размеры плит, мм 1600*1000, 2000*1000. | Классы точности 2. | 24 | 7812 | Нет | 11605-00 | Нет | Нет
272568110005 | 4303-1 | Плита поверочная и разметочная |  |  | Размеры плит, мм 250x250; 400x400 | Классы точности 0 для гранитных плит | 24 | 5449 | Нет | 11605-10 | Нет | Нет
272578110005 | 4303-1 | Плита поверочная и разметочная |  |  | Размеры плит, мм 630x400; 1000x630 | Классы точности 0 для гранитных плит | 24 | 7368 | Нет | 11605-10 | Нет | Нет
272578210005 | 4303-1 | Плита поверочная и разметочная |  |  | Размеры плит, мм 1600x1000; 2000x1000; 2500x1600. | Классы точности 0 для гранитных плит | 24 | 17813 | Нет | 11605-10 | Нет | Нет
272588110006 | 4303-1 | Плита поверочная и разметочная |  |  | Размеры плит, мм 250x250; 400x400; 630x400 | Классы точности 1 для чугунных плит. | 24 | 4127 | Нет | 11605-10 | Нет | Нет
272588210005 | 4303-1 | Плита поверочная и разметочная |  |  | Размеры плит, мм 1000x630; | Классы точности 1 для чугунных плит. | 24 | 5447 | Нет | 11605-10 | Нет | Нет
272598110005 | 4303-1 | Плита поверочная и разметочная |  |  | Размеры плит, мм 250x250; 400x400; 630x400; 1000x630 | Классы точности 2 для чугунных плит. | 24 | 2565 | Нет | 11605-10 | Нет | Нет
272598210004 | 4303-1 | Плита поверочная и разметочная |  |  | Размеры плит, мм 1600x1000; 2000x1000; 2500x1600. | Классы точности 2 для чугунных плит. | 24 | 7812 | Нет | 11605-10 | Нет | Нет
272588110007 | 4303-1 | Плита поверочная | 901-112 |  | 400*400 мм | Класс точности 1 | 12 | 4127 | Нет | 31792-06 | Нет | Нет
272568110006 | 4303-1 | Плита поверочная | 517 |  | до 400 мм | Класс точности 0 | 12 | 5449 | Нет | 33795-07 | Нет | Нет
272578110006 | 4303-1 | Плита поверочная | 517 |  | от 630 до 1000 мм | Класс точности 0 | 12 | 7368 | Нет | 33795-07 | Нет | Нет
272578210006 | 4303-1 | Плита поверочная | 517 |  | св. 1000 мм | Класс точности 0 | 12 | 17813 | Нет | 33795-07 | Нет | Нет
272588110008 | 4303-1 | Плита поверочная | 517 |  | до 630 мм | Класс точности 1. | 12 | 4127 | Нет | 33795-07 | Нет | Нет
272588210006 | 4303-1 | Плита поверочная | 517 |  | от 630 до 1000 мм | Класс точности 1. | 12 | 5447 | Нет | 33795-07 | Нет | Нет
272588310006 | 4303-1 | Плита поверочная | 517 |  | св. 1000 мм | Класс точности 1. | 12 | 8035 | Нет | 33795-07 | Нет | Нет
272568110007 | 4303-1 | Плита поверочная и разметочная | PLANOLITH |  | до 400 мм | Класс точности 0 | 12 | 5449 | Нет | 40686-09 | Нет | Нет
272578110007 | 4303-1 | Плита поверочная и разметочная | PLANOLITH |  | от 630 до 1000 мм | Класс точности 0 | 12 | 7368 | Нет | 40686-09 | Нет | Нет
272588110009 | 4303-1 | Плита поверочная и разметочная | PLANOLITH |  | до 630 мм | Класс точности 1. | 12 | 4127 | Нет | 40686-09 | Нет | Нет
272588210007 | 4303-1 | Плита поверочная и разметочная | PLANOLITH |  | от 630 до 1000 мм | Класс точности 1. | 12 | 5447 | Нет | 40686-09 | Нет | Нет
272578210007 | 4303-1 | Плита поверочная и разметочная | PLANOLITH |  | св. 1000 мм | Класс точности 0 | 12 | 17813 | Нет | 40686-09 | Нет | Нет
272588310007 | 4303-1 | Плита поверочная и разметочная | PLANOLITH |  | св. 1000 мм | Класс точности 1. | 12 | 8035 | Нет | 40686-09 | Нет | Нет
272588110010 | 4303-1 | Плита поверочная и разметочная чугунная |  |  | Размеры плит, мм 250х250; 400х400; 630х400 | Классы точности 1 | 24 | 4127 | Нет | 46084-11 | Нет | Нет
272588210008 | 4303-1 | Плита поверочная и разметочная чугунная |  |  | Размеры плит, мм 1000х630 | Классы точности 1 | 24 | 5447 | Нет | 46084-11 | Нет | Нет
272588310008 | 4303-1 | Плита поверочная и разметочная чугунная |  |  | Размеры плит, мм 1600х1000; 2000х1000; 2500х1600. | Классы точности 1 | 24 | 8035 | Нет | 46084-11 | Нет | Нет
272598110006 | 4303-1 | Плита поверочная и разметочная чугунная |  |  | Размеры плит, мм 250х250; 400х400; 630х400; 1000х630 | Классы точности 2 | 24 | 2565 | Нет | 46084-11 | Нет | Нет
272598210005 | 4303-1 | Плита поверочная и разметочная чугунная |  |  | Размеры плит, мм 1600х1000; 2000х1000; 2500х1600. | Классы точности 2 | 24 | 7812 | Нет | 46084-11 | Нет | Нет
272568110008 | 4303-1 | Плита поверочная | Micron |  | до 400 мм | КТ 0 | 24 | 5449 | Нет | 50635-12 | Нет | Нет
272578110008 | 4303-1 | Плита поверочная | Micron |  | от 630 до 1000 мм | КТ 0 | 24 | 7368 | Нет | 50635-12 | Нет | Нет
272578210008 | 4303-1 | Плита поверочная | Micron |  | св. 1000 мм | КТ 0 | 24 | 17813 | Нет | 50635-12 | Нет | Нет
272588110011 | 4303-1 | Плита поверочная | Micron |  | до 630 мм | КТ 1 | 24 | 4127 | Нет | 50635-12 | Нет | Нет
272588210009 | 4303-1 | Плита поверочная | Micron |  | от 630 до 1000 мм | КТ 1 | 24 | 5447 | Нет | 50635-12 | Нет | Нет
272598110007 | 4303-1 | Плита поверочная | Micron |  | до 1000 мм | КТ 2 | 24 | 2565 | Нет | 50635-12 | Нет | Нет
276118110001 | 4303-1 | Экзаменатор образцовый 1-го разряда | ЭО-1 |  |  |  | 24 | 7082 | Нет | 10447-86 | Нет | Нет
276187110001 | 4303-1 | Автоколлиматор, входящий в комплект приборов | АКТ-400 (автоколлиматоры) ПКГ-3 (комплект) |  |  |  | 24 | 5558 | Нет | 1355-60 | Нет | Нет
276177120001 | 4303-1 | Автоколлиматор | АК-0,5 |  |  |  | 24 | 6486 | Нет | 2881-72 | Нет | Нет
276187110002 | 4303-1 | Автоколлиматор | АК-1 |  |  |  | 24 | 5558 | Нет | 2882-72 | Нет | Нет
276177120002 | 4303-1 | Автоколлиматор унифицированный | АК-0,2У |  |  |  | 24 | 6486 | Нет | 5280-76 | Нет | Нет
276127110001 | 4303-1 | Автоколлиматор | АКУ-0,2 АКУ-0,5 |  |  |  | 24 | 6486 | Нет | 10714-86 | Нет | Нет
276187110003 | 4303-1 | Автоколлиматор | АКУ-1 |  |  |  | 24 | 5558 | Нет | 10714-86 | Нет | Нет
276127110002 | 4303-1 | Автоколлиматор унифицированный | АКУ, исп. АКУ-0,2, АКУ-0,5 |  | Диапазон измерений углов', не менее: при расстоянии от объектива до зеркала до 0,7 м 10, 20, 40; до |  | 24 | 6486 | Нет | 10714-05 | Нет | Нет
276137110001 | 4303-1 | Автоколлиматор унифицированный | АКУ-1 |  | Диапазон измерений углов', не менее: при расстоянии от объектива до зеркала до 0,7 м 10, 20, 40; до |  | 24 | 5558 | Нет | 10714-05 | Нет | Нет
270564110001 | 4303-1 | Компаратор горизонтальный | И3А-2 |  |  |  | 24 | 1540 | Нет | 481-50 | Нет | Нет
270573530007 | 4303-1 | Стойка для измерительных головок | СIII, СIV | - | - | - | 24 | 451 | Нет | 2366-68 | Нет | Нет
270578110001 | 4303-1 | Проектор | БП |  |  |  | 24 | 4845 | Нет | 564-50 | Нет | Нет
270578110002 | 4303-1 | Проектор измерительный | ПИ 360ЦВ1 |  | Диапазоны измерений в направлении, мм: продольном 50; поперечном 25. |  | 12 | 4845 | Нет | 10325-03 | Нет | Нет
270578110003 | 4303-1 | Проектор измерительный | ПИ 300ЦВ |  | Верхний предел линейных измерений, мм, в направлениях: продольном 150; поперечном 75. | Пределы доп.абс. погрешности линейных измерений, при проверке по эталонной штриховой мере на высоте | 12 | 4845 | Нет | 24943-03 | Нет | Нет
270090000013 | 4303-1 | Конус для метода испытаний смазок пластичных и петролатумов | [5 empty] | 2300 | Нет |  | Нет | Да
270090000014 | 4303-1 | Конус перфорирующий (институт ОТ) | [5 empty] | 2300 | Нет |  | Нет | Да
270090000015 | 4303-1 | Конус балансирный Васильева КБВ | [5 empty] | 2300 | Нет |  | Нет | Да
270090000016 | 4303-1 | Мерный цилиндрический сосуд | [5 empty] | 1146 | Нет |  | Нет | Да
270090000017 | 4303-1 | Чаша затворения | [5 empty] | 1146 | Нет |  | Нет | Да
270090000018 | 4303-1 | Шаблон по чертежу № 56.00.0002 (Уралэлектромедь) (за 1 шт.) | [5 empty] | 1149 | Нет |  | Да | Нет | Только калибровка
270090000019 | 4303-1 | Прибор ПГР (для установления густоты раствора) | [5 empty] | 3386 | Нет |  | Нет | Да
270090000020 | 4303-1 | Прибор СОЮЗДОРНИИ | [5 empty] | 4522 | Нет |  | Нет | Да
270090000021 | 4303-1 | Прибор ПСУ (стандартного уплотнения грунта) | [5 empty] | 4522 | Нет |  | Нет | Да
270090000022 | 4303-1 | Пластина ПЛБ | [5 empty] | 1146 | Нет |  | Нет | Да
270090000023 | 4303-1 | Сосуд для отмучивания песка (щебня) | - | - | - | - | - | 2300 | Нет | - | Нет | Нет | На аттестацию принимается в комплекте с программой и методикой, в случае отсутствия можем предложить разработку документов, в противном случае возможно только проведение работ по измерениям (с выдачей протокола измерений)
270090000024 | 4303-1 | Конус КА | [5 empty] | 2300 | Нет |  | Нет | Да
270090000025 | 4303-1 | Калибр специальный (Уралэластотехника) | [5 empty] | 1149 | Нет |  | Да | Нет | Только калибровка
270090000026 | 4303-1 | Латунное гладкое кольцо (метод определения температуры размягчения по кольцу и шару) | - | - | - | - | - | 2410 | Нет | - | Нет | Нет | Цена указана за 1 шт.
270090000027 | 4303-1 | Шарик (метод определения температуры размягчения по кольцу и шару) | - | - | - | - | - | 1146 | Нет | - | Нет | Нет | Цена указана за 1 шт.
270090000028 | 4303-1 | Аппликатор ЛКМ | [5 empty] | 3386 | Нет |  | Нет | Да
270090000029 | 4303-1 | Толщиномер мокрого слоя (гребенка) | [5 empty] | 9046 | Нет |  | Нет | Да
270578110004 | 4303-1 | Проектор измерительный | ПИ 600ЦВ1 |  | Диапазоны измерений в направлении, мм: - продольном 0…150; - поперечном 0…75. | Предел допускаемой основной погрешности при поверке по эталонной штриховой мере ( исключая вариацию) | 36 | 4845 | Нет | 10659-03 | Нет | Нет
278242190006 | 4303-1 | Комплект образцов | КСОП-70 |  | Диапазон глубины дефектов 0,1…10,0 мм. | Пределы допускаемой основной абсолютной погрешности значения глубины дефектов от 0,05 до 0,5 мм | 24 | 5578 | Нет | 29703-06 | Нет | Нет | Цена за одну меру из комплекта
278200000001 | 4303-1 | Комплект образцов искусственных дефектов и зазоров | КОИДЗ-ВД |  | Диапазон номинальных значений глубины дефектов 0,1…10 мм. | Погрешность ±0,2…±0,25 мм. | 24 | 5578 | Нет | 40696-09 | Нет | Нет | Цена за одну меру из комплекта
270131310001 | 4303-1 | Мера установочная | MarGage 426, MarGage 426 G, MarGage 426 S, MarGage 426 D, MarGage 426 DS |  | от 0,06 до 10,00 мм | 0,5 мкм | 12 | 1494 | Нет | 50634-12 | Нет | Нет
270365120094 | 4303-1 | Микрометр нониусный с измерительными губками | серия 143 | Mitutoyo | до 300 мм | от 5 до 12 мкм |  | 695 | Нет |  | Да | Нет
270355110001 | 4303-1 | Головка микрометрическая | MICROMASTER |  | от 0 до 30 мм. | Погрешность ±4 мкм. | 12 | 674 | Нет | 38010-08 | Нет | Нет
270100043015 | 4303-1 | Система многоканальная с индуктивными преобразователями | М-200 |  | Диапазон измерений, мкм ±20, ±150, ±200, ±300, ±500, ±1000, ±2500, ±5000. | Погрешность, мкм ±0,05; ±0,3; ±0,5; ±1,0; ±1,5; ±2,0; ±3,0; ±6,0; ±15,0. | 12 | 2776 | Нет | 29965-05 | Нет | Нет | Цена за поверку системы с одним датчиком. Цена увеличивается пропорционально количеству датчиков в комплекте системы.
278242190007 | 4303-1 | Комплект мер искусственных дефектов | КМИД-ВТ |  | Диапазон номинальных значений глубины искусственных дефектов, мм 0,1…7,0. | Пределы допускаемой абсолютной погрешности воспроизведения ширины и глубины искусственных дефектов о |  | 2900 | Нет | 59638-15 | Нет | Нет | Цена за 1 шт.
278242190010 | 4303-1 | Мера моделей дефектов | ОСА-1-1 |  | Номинальное значение длины пазов, мм 20, 15, 10. | Пределы допускаемого значения отклонения длины пазов, мм ±0,2. | 24 | 6695 | Нет | 51397-12 | Нет | Нет | Изготовитель: ООО "Алтес", г.Дзержинский
270384140279 | 4303-1 | Штангенциркуль с отсчетом по нониусу | ШЦ | мод. ШЦ I | Диапазон измерений, мм 0…300 |  | 12 | 949 | Нет | 33746-07 | Нет | Нет
270000000005 | 4303-1 | Мера моделей дефектов | ОСО-Г | ОСО-Г-904, ОСО-Г-917, ОСО-Г-927, ОСО-Г-032, ОСО-Г-033, ОСО-Г-034, ОСО-Г-042, ОСО-Г-109, ОСО-Г-110, ОСО-Г-111 |  |  | 24 | 2900 | Нет | 48384-11 | Нет | Нет
270100043016 | 4303-1 | Система определения массы и габаритных размеров | APACHE Conveyor APA185 |  | Диапазон взвешивания, кг 20…2000. | Класс точности средний | 12 | 10834 | Нет | 46406-11 | Нет | Нет | Цена за поверку по измерениям габаритных размеров
270100043017 | 4303-1 | Система измерения массы и габаритных размеров | APACHE ppc |  | Пределы взвешивания 1…150 кг. | Класс точности Х(1). | 12 | 10834 | Нет | 38950-08 | Нет | Нет | Цена за поверку по измерениям габаритных размеров
280000020001 | 4303-1 | Прибор для испытания проволоки, полос и лент на перегиб | НГ-2 | НГ-2 | 90° | ± 3° | 12 | 1210 | Нет | 2869-72 | Нет | Нет
276118110002 | 4303-1 | Экзаменатор эталонный I разряда | М-055 |  | Диапазон измерений отсчетного устройства, мм ±2. | Погрешность ±0,3 мкм. | 24 | 7082 | Нет | 47965-11 | Нет | Нет
270100043018 | 4303-1 | Преобразователь линейных перемещений | ПЛП |  | Диапазон измерений, м 0,05...25. | Пределы допускаемой абсолютной основной погрешности, мм ±1. | 24 | 2669 | Нет | 53393-13 | Нет | Нет
270384311084 | 4303-1 | Штангенциркуль разметочный с круглой штангой | Helios Preisser |  | от 0 до 4000 мм |  |  | 1427 | Нет |  | Да | Нет
278242190011 | 4303-1 | Комплект мер неразрушающего контроля | GE ET | 31A008; 29А028; 29А029; 29А047; 29А049; 29А032; 29А120; 33А048/3 | Номинальное значение ширины дефектов и отклонение от номинального значения, мм 0,15±0,03.. | Пределы допускаемой абсолютной погрешности ширины дефектов, мм ±0,01 | 24 | 5578 | Нет | 49259-12 | Нет | Нет | Цена за 1 меру
277464130011 | 4303-1 | Комплект мер неразрушающего контроля | GE ET | 33А048/1, 33А048/2 | Номинальное значение ширины дефектов и отклонение от номинального значения, мм 0,15±0,03.. | Пределы допускаемой абсолютной погрешности ширины дефектов, мм ±0,01 | 24 | 1475 | Нет | 49259-12 | Нет | Нет | Цена за 1 меру
280000020002 | 4303-1 | Прибор Эриксена |  |  | Диапазон измерений глубины вдавливания пуансона, мм 0…14. | Погрешность ±0,2 мм | 12 | 4502 | Нет | 44543-10 | Нет | Нет
270568310013 | 4303-1 | Микроскоп видеоизмерительный | ММ320 | - | Диапазоны измерений: по оси X - от 0 до 200 мм; по оси Y - от 0 до 200 мм; по оси Z - от 0 до 400 мм | - | 12 | 6215 | Нет | 39844-13 | Нет | Нет
270568310014 | 4303-1 | Прибор видеоизмерительный | TESA-VISIO200GL, TESA-VISIO300GL,TESA-VISIO300GLDCC |  | по оси Х 0…300; по оси Y 0…200 мм | (1,6+4L/1000)мм | 12 | 6215 | Нет | 52985-13 | Нет | Нет
270290210014 | 4303-1 | Шаблон сварщика универсальный | УШС-3, мод. 00316 |  |  | Пределы допускаемой погрешности шаблона от 0,25 до 0,5 мм |  | 3104 | Нет |  | Да | Нет | Калибровка шаблонов только типа УШС-3 и мод. 00316
278242190012 | 4303-1 | Комплект эталонных мер | КСО-ВК |  | Глубина искусственных дефектов 0,2; 0,5; 1,0 мм. Ширина искусственных дефектов 0,2 мм | Предел допускаемой абсолютной погрешности измерения ширины и глубины искусственных дефектов 0,05 мм | 36 | 2900 | Нет | 33680-07 | Нет | Нет | Цена за 1 шт.
278242190013 | 4303-1 | Комплект эталонных мер | КСО-ВК |  | Глубина искусственных дефектов 0,2; 0,5; 1,0 мм. Ширина искусственных дефектов 0,2 мм | Пределы допускаемого значения отклонения геометрических размеров искусственных дефектов меры 0,05 мм | 24 | 2900 | Нет | 49180-12 | Нет | Нет | Цена за 1 шт.
270355610001 | 4303-1 | Скоба с отсчетным устройством | 201, 523 |  | от 0 до 300 мм | ПГ 1...2 мкм; (3+L/100) | 12 | 791 | Нет | 60026-15 | Нет | Нет
270280140019 | 4303-1 | Лупа измерительная | Horizon 10* | - | от минус 15 до плюс 15 мм | - | 12 | 2786 | Нет |  | Да | Нет
276128210021 | 4303-1 | Угломер (уровень) цифровой |  |  | от 0 до 90° | от 0,05 до 0,2° |  | 5521 | Нет |  | Нет | Нет
270568310015 | 4303-1 | Микроскоп инструментальный | ИМЦЛ 150х75 (1), Б |  | по оси Х 0…150; по оси Y 0…75 мм | ПГ 3,0 мкм | 24 | 6215 | Нет | 35693-07 | Нет | Нет
272172045095 | 4303-1 | Прибор для измерения шероховатости поверхности | SURTRONIC серии S | мод. S-116 и S-128 | Диапазон измерений по параметру Ra, мкм ±50; ±100. | Пределы допускаемой основной систематической погрешности по параметру Ra, % ±3. | 24 | 3911 | Нет | 60615-15 | Нет | Нет
270090000030 | 4303-1 | Прибор для определения нормальной густоты и сроков схватывания цементного теста | Вика ИВ-2 |  |  |  | - | 4522 | Нет | 5639-76 | Нет | Нет
270568310016 | 4303-1 | Система бесконтактных измерений | Hawk, Kestrel Elite, Merlin, Falcon, Swift, Swift Duo |  | в соответствии с описанием типа | в соответствии с описанием типа | 12 | 6215 | Нет | 51332-12 | Нет | Нет
276127110003 | 4303-1 | Автоколлиматор цифровой АК-Ц |  | АК-1Ц | Диапазон измерений углов в горизонтальной плоскости, ', не менее ±20, в вертикальной плоскости, ', н | ПГ 1,0" | 12 | 6486 | Нет | 51750-12 | Нет | Нет
276128210022 | 4303-1 | Уровень электронный | АЕ2DN |  | Диапазон измерений1,99 мм/м; 2,5 мм/м; 9 мм/м; ц.д. 0,001, 0,01 мм/м | Предел основной допускаемой погрешности 1% | 24 | 5521 | Нет | 10962-87 | Нет | Нет
270568310017 | 4303-1 | Видеоэндоскоп измерительный | OLYMPUS IPLEX FX |  | Диапазон измерений линейных размеров дефектов, мм: глубина (высота) 0,1…8,0, длина 0,1…15,0. | Пределы допускаемой относительной погрешности измерений линейных размеров дефектов, % 10. | 12 | 6215 | Нет | 51629-12 | Нет | Нет
270568310018 | 4303-1 | Микроскоп видеоизмерительный | ВМ | ВМ150, ВМ250, ВМ300 | по оси Х 0…150, 250, 300; по оси Y 0…100, 150, 200 мм | ±[3+(L/200)] | 12 | 6215 | Нет | 67329-17 | Нет | Нет
270135130015 | 4303-1 | Компаратор | EMP 25 |  | 0,1…25, 0,1…100 мм. |  | 12 | 13911 | Нет | 47348-11 | Нет | Нет | Для поверки и калибровки концевых мер длины концевых. Доставку эталонов к месту поверки согласовывать с отд. 4303
270376410014 | 4303-1 | Индикатор часового типа | 803 |  | 0…1 мм |  | 12 | 1166 | Нет | 52415-13 | Нет | Нет
270090000031 | 4303-1 | Барабан полочный | КП-123ФМ, КП-123ФМУ |  |  |  | 12 | 3376 | Нет |  | Нет | Да
270090000033 | 4303-1 | Прибор КФ-ООМ в комплекте с трубкой КФ-1 |  |  |  |  | 12 | 1143 | Нет |  | Нет | Да
270090000034 | 4303-1 | Комплект приборов ОКФ-С | ОКФ-С, ПКФ-СД |  |  |  | 12 | 3376 | Нет |  | Нет | Да
270090000035 | 4303-1 | Пенетрометр | ПН-10С, ПН-20Б и другие | - | - | - | 12 | 4502 | Нет | - | Нет | Да
278242190014 | 4303-1 | Комплект мер моделей дефектов | КММД-21 |  | Глубина искусственных дефектов 0,1…10 мм. | ПГ ±0,002 мм. | 24 | 2900 | Нет | 46433-11 | Нет | Нет | цена за 1 меру
358441000001 | 4303-1 | Конденсатор плоский | 300/150; 500/250; 1000/500; 400/400/200 |  | расстояние между пластинами от 150 до 500 мм | относительная расширенная неопределенность от 0,2 до 0,4 % | 36 | 2275 | Нет |  | Да | Нет
270152000001 | 4303-1 | Прибор для проверки изделий на биение в центрах | ПБ-250М, ПБ-500М | - | Расстояние между центрами, мм, 250, 500 | 0,020 мм; 0,032 мм | 12 | 2270 | Нет | 43304-09 | Нет | Нет | Доставка эталонов осуществляется силами ФБУ "УРАЛТЕСТ"
270294210034 | 4303-1 | Метрошток | МШТм | МШТм-4,0; МШТм-4,4; МШТм-5,0; МШТм-6,0 | 4000, 4400, 5000. 6000 мм |  | 12 | 684.05 | Да | 36694-13 | Нет | Нет
270294210035 | 4303-1 | Метрошток | МШТ | МШТ-5,0С | 5000 мм |  | 12 | 684.05 | Да | 15671-02 | Нет | Нет
270294210036 | 4303-1 | Метрошток | МШТм | МШТм-4,4; МШТм-5,0 | 4,4; 5,0 м |  | 12 | 684.05 | Да | 36694-08 | Нет | Нет
270294210037 | 4303-1 | Метрошток | МШС | МШС-4,05; МШС-4,5 | 0…4050, 0…4500 мм | ПГ ±2,0 мм. | 12 | 684.05 | Да | 33736-07 | Нет | Нет
270294210038 | 4303-1 | Метрошток | МШ, МШС |  | 3800; 4300; 4800 мм | ПГ ±2,0 мм | 12 | 684.05 | Да | 31418-06 | Нет | Нет
270294210039 | 4303-1 | Метрошток | МШС | - | до 4500 мм | ПГ ±2,0 мм. | 12 | 684.05 | Нет | 24066-02 | Нет | Нет
270294210040 | 4303-1 | Метрошток | МШТ-М-4,0; МШТ-М-4,5 |  | 3800, 4300 мм | ПГ ± 2,0 мм | 12 | 684.05 | Да | 23449-02 | Нет | Нет
270294210041 | 4303-1 | Метрошток | МШС | МШС-4,5 | 4500 мм | ПГ ± 2,0 мм. | 12 | 684.05 | Да | 21584-01 | Нет | Нет
270294210042 | 4303-1 | Метрошток | МШС-4,0; МШС-4,5; МШС-5,0; МШС-5,5; МШС-6,0 |  | 4000, 4500, 5000, 5500, 6000 мм |  | 12 | 684.05 | Да | 20265-08 | Нет | Нет
270294210043 | 4303-1 | Метрошток | МШС-4,0; МШС-4,5; МШС-5,0 |  | 4000; 4500; 5000 мм | ПГ ±2,0 мм | 12 | 684.05 | Да | 20265-03 | Нет | Нет
270294210044 | 4303-1 | Метрошток | МШИ-4.5 |  | 4300 мм | ПГ ±2,0 мм. | 12 | 684.05 | Да | 19775-00 | Нет | Нет
270294210045 | 4303-1 | Метрошток | ЭММШ, мод. ЭММШ-1,5, ЭММШ-2,0, ЭММШ-2,5, ЭММШ-3,0, ЭММШ-3,5, ЭММШ-4,0, ЭММШ-4,5, ЭММШ-5,0, ЭММШ-5,5, ЭММШ-6,0 |  | 4000, 4500, 5000, 5500, 6000 мм | ПГ ±1,0; ±1,5; ±2,0 мм | 12 | 684.05 | Да | 46592-11 | Нет | Нет
270294210046 | 4303-1 | Метрошток сборный | МША-К | МШК-4,3 К | 4300 мм | ПГ ±2,0 мм. | 12 | 684.05 | Да | 15672-96 | Нет | Нет
270294210047 | 4303-1 | Метрошток сборный | МШ3Д-КИФ | МШЗД-4,0-КИФ | 4000 мм | ПГ ±2,0 мм | 12 | 684.05 | Да | 16891-97 | Нет | Нет
270294210048 | 4303-1 | Метрошток сборный | МША-А | МША-А 4,3 | 4300 мм | ПГ ±2,0 мм. | 12 | 684.05 | Да | 20264-00 | Нет | Нет
270294210049 | 4303-1 | Метрошток сборный | МША-К | МШК-4,3 К | 4300 мм |  | 12 | 684.05 | Да | 15672-01 | Нет | Нет
270286120011 | 4303-1 | Машина браковочная для стеклотканей | БС-140 |  |  |  | 12 | 1511.75 | Да | 9592-84 | Нет | Нет
270286120012 | 4303-1 | Машина контрольно-мерильная | МКМ-20-180, мод. МКМ20-180-1, МКМ20-140-1, МКМ20-180-2, МКМ20-140-2, МКМ20-180-3, МКМ20-140-3, МКМ20-180-4, МКМ20-140-4, МКМ20-180-5, МКМ20-140-5 |  | Верхний предел линейной скорости основных тканепроводящих органов машины 80±2,4 м/мин. | ПГ, %: ±0,18 хлопчатобумажной и льняной ткани; ±0,25 шелковой; ±0,3 шерстяной. | 12 | 1511.75 | Да | 13002-89 | Нет | Нет
270286120013 | 4303-1 | Машина контрольно-мерильная | МКМ-К |  |  |  | 12 | 1511.75 | Да | 9342-00 | Нет | Нет
270286120014 | 4303-1 | Машина контрольно-мерильная | КМТ-180, КМТ-240 |  |  |  | 12 | 1511.75 | Да | 8353-81 | Нет | Нет
270286120015 | 4303-1 | Машина контрольно-мерильная | МКМ-7-180 |  |  |  | 12 | 1511.75 | Да | 10004-85 | Нет | Нет
270286120016 | 4303-1 | Машина контрольно-мерильная | МКМ-180 |  | Нижний предел длины измеряемого полотна 20 м. |  | 12 | 1511.75 | Да | 4624-82 | Нет | Нет
270286120017 | 4303-1 | Машина контрольно-мерильная для нетканых полотен | МКМ-Н-200 |  |  |  | 12 | 1511.75 | Да | 9633-84 | Нет | Нет
270286120018 | 4303-1 | Машина контрольно-мерильная для нетканых полотен | МКМ-Н-200, МКМ Н-200-1 |  |  |  | 12 | 1511.75 | Да | 9633-86 | Нет | Нет
270286120019 | 4303-1 | Машина контрольно-мерильная | МКМ-К-180 |  |  |  | 12 | 1511.75 | Да | 9342-83 | Нет | Нет
270286120020 | 4303-1 | Машина мерильная двоильно-накатная | МДН20-180 (МДН20-180-1, МДН20-180-2) |  |  |  | 12 | 1511.75 | Да | 12579-90 | Нет | Нет
270286120021 | 4303-1 | Машина мерильная двоильно-накатная | МДН-180 |  |  |  | 12 | 1511.75 | Да | 8495-81 | Нет | Нет
270286120022 | 4303-1 | Устройство для измерения длины кабеля | УИК-1 |  | 2…999 м | ПГ ±1 %. | 12 | 1511.75 | Да | 20246-00 | Нет | Нет
270286120023 | 4303-1 | Устройство для измерения длины кабеля | УИК-2 |  | 10…999 м. | ПГ ±1 %. | 12 | 1511.75 | Да | 30856-05 | Нет | Нет
270286120024 | 4303-1 | Устройство для измерения длины кабеля или провода | МУ-65 |  | 1…9999,9 м | ПГ ±0,8 %. | 12 | 1511.75 | Да | 19894-00 | Нет | Нет
270286120025 | 4303-1 | Устройство для измерения длины кабеля или провода | ИД-20 |  | 0,1…999999,9 м. | ПГ ±0,8 %. | 12 | 1511.75 | Да | 26023-03 | Нет | Нет
270286120026 | 4303-1 | Устройство для измерения длины шерстяных тканей |  |  | 0…1000 м | ПГ ±0,25 %. | 12 | 1511.75 | Да | 20221-00 | Нет | Нет
270286120027 | 4303-1 | Устройство измерительное круглоткацких машин | КСЛ, мод. 4085, 6160, 6200 |  | 0…100000 м | ПГ ±0,5 %. | 12 | 1511.75 | Да | 18786-99 | Нет | Нет
270286120029 | 4303-1 | Машина браковочная для стеклолент | Б-25-СЛ |  | От 50 м до длины, вмещающейся в рулон диаметром 320 мм. | ПГ относительная ±0,5 %. | 12 | 1511.75 | Да | 8359-81 | Нет | Нет
270284212010 | 4303-1 | Метр складной металлический | МСМ |  |  |  | 12 | 109.45 | Да | 833-56 | Нет | Нет
270281150105 | 4303-1 | Рулетка измерительная металлическая | РНГ | Р15Н2, Р15Н3, Р20Н2, Р20Н3 | до 20 м |  | 12 | 321.5 | Да | 60606-15 | Нет | Нет
270281150106 | 4303-1 | Рулетка измерительная металлическая | РНГ | Р5Н2, Р5Н3, Р10Н2, Р10Н3 | до 10 м |  | 12 | 218.9 | Да | 60606-15 | Нет | Нет
270281150107 | 4303-1 | Рулетка измерительная металлическая | РНГ | Р25Н2, Р25Н3, Р30Н2, Р30Н3, Р50Н2, Р50Н3 | до 100 м |  | 12 | 615.65 | Да | 60606-15 | Нет | Нет
270281150108 | 4303-1 | Рулетка измерительная тесьмяная | РТ-3, РТ-10 |  | до 10 м |  | 24 (ГОСТ 8 | 218.9 | Да | 875-54 | Нет | Нет
270281150109 | 4303-1 | Рулетка измерительная тесьмяная | РТ-20 |  | до 20 м |  | 24 (ГОСТ 8 | 321.5 | Да | 875-54 | Нет | Нет
270284212011 | 4303-1 | Метр деревянный брусковый | МДБ |  | 0…100 см |  | 12 | 109.45 | Да | 49578-17 | Нет | Нет
270281150111 | 4303-1 | Рулетка измерительная металлическая |  |  | 20 м |  | 12 | 321.5 | Да | 67047-17 | Нет | Нет
270281150112 | 4303-1 | Рулетка измерительная металлическая | Fisco | CC20M, ST20/5, CX20M | 20 м | КТ по ГОСТ 7502-98: 2, 3 | 12 | 321.5 | Да | 67910-17 | Нет | Нет
270281150113 | 4303-1 | Рулетка измерительная металлическая | twoCOMP, twoCOMP MAGNETIC, VARIO, VARIO Rostfrei, BASIC, ERGOLINE, STANDART, RADIUS |  | 20 м | Класс точности по ГОСТ 7502-98 2, 3 | 12 | 321.5 | Да | 68600-17 | Нет | Нет
270281150114 | 4303-1 | Рулетка измерительная металлическая |  |  | 1; 2; 3; 5; 7,5; 10 м |  | 12 | 218.9 | Да | 67047-17 | Нет | Нет
270281150115 | 4303-1 | Рулетка измерительная металлическая | twoCOMP, twoCOMP MAGNETIC, VARIO, VARIO Rostfrei, BASIC, ERGOLINE, STANDART, RADIUS |  | 3, 5, 8, 10 м | КТ по ГОСТ 7502-98 2, 3 | 12 | 218.9 | Да | 68600-17 | Нет | Нет
270281150116 | 4303-1 | Рулетка измерительная металлическая | Fisco | UM3M, SL3M, TM3M, TL3M, UM5M, TM5M, TL5M, SL5M, PR5M, BT8M, TL8M, TM8M, PR8M, CC10M, ST10/5, TM10M, TL10M, CX10M | 3, 5, 8, 10 м | КТ по ГОСТ 7502-98: 2, 3 | 12 | 218.9 | Да | 67910-17 | Нет | Нет
270281150117 | 4303-1 | Рулетка измерительная металлическая | twoCOMP, twoCOMP MAGNETIC, VARIO, VARIO Rostfrei, BASIC, ERGOLINE, STANDART, RADIUS |  | 30, 50, 100 м | КТ по ГОСТ 7502-98 2, 3 | 12 | 615.65 | Да | 68600-17 | Нет | Нет
270281150118 | 4303-1 | Рулетка измерительная металлическая | Fisco | ST30/5, TS20/2, TS30/2, TS50/2, TR20/5, TR30/5, TR50/5, TC30/5, YC50/5, YR30M A, YR50M A, TC50/5, YC30/5, PR100/5 | 30, 50, 100 м | КТ по ГОСТ 7502-98: 2, 3 | 12 | 615.65 | Да | 67910-17 | Нет | Нет
270281150119 | 4303-1 | Рулетка измерительная металлическая |  |  | 30; 50; 100 м |  | 12 | 615.65 | Да | 67047-17 | Нет | Нет
270578110005 | 4303-1 | Проектор измерительный | TESA-Scope 300v, 300v plus, 355H, 355H plus, 500v |  | по оси X, мм 200, 300; по оси Y, мм 100, 150. |  | 12 | 4845 | Нет | 29633-05 | Нет | Нет
272172045000 | 4303-1 | Профилемер ELCOMETER, калибровка | [5 empty] | 3997 | Нет |  | Да | Нет | только калибровка
270396720000 | 4303-1 | Головка измерительная бокового действия |  |  | цд 0,001, 0,002, 0,01, 0,02 мм | цд 0,01; 0,02 мм; 0,001; 0,002 |  | 1111 | Нет |  | Да | Нет
270555330000 | 4303-1 | Система мобильная координатно-измерительная | METRONOR |  | от 1,5 до 15 м | 0,12 мм | 12 | 21774 | Нет | 61685-15 | Нет | Нет
278242171000 | 4303-1 | Образец труб для устройства контроля толщины изоляции УКТ-2, за 1 шт. |  |  |  |  | 12 | 2439 | Нет | 19037-12 | Нет | Нет
277464130000 | 4303-1 | Мера толщины для устройства контроля толщины изоляции УКТ-2, за 1 шт. |  |  |  |  | 12 | 898 | Нет | 19037-12 | Нет | Нет
270100010000 | 4303-1 | Устройство измерений прямолинейности рельсов | Элекон |  |  |  | 12 | 9376 | Нет | 58277-14 | Нет | Нет
270171610000 | 4303-1 | Диафрагма камерная и бескамерная (стандартное сужающее устройство) | - | - | значение внутреннего диаметра до 1000 мм | - | 12 | 2051 | Нет | - | Да | Нет
270280130000 | 4303-1 | Сито лабораторное | - | - | - | - |  | 1601 | Нет |  | Да | Нет | Возможность срочной калибровки зависит от количества сит в партии
270290210000 | 4303-1 | Линейка измерительная металлическая (за 1 шкалу) | до 1000 мм |  | до 1000 мм | ПГ 0,2мм | 12 | 171.01 | Да | 20048-05 | Нет | Нет
270271110000 | 4303-1 | Рулетка измерительная металлическая с грузом до 10 м | любой |  | до 10 м |  | 12 | 704.57 | Да | 43611-10 | Нет | Нет
270271120000 | 4303-1 | Рулетка измерительная металлическая с грузом до 20 м | любой |  | до 20 м |  | 12 | 1368.1 | Да | 43611-10 | Нет | Нет
270281110000 | 4303-1 | Рулетка измерительная металлическая 2-го и 3-го классов точности | до 5 м |  | до 5м | КТ 2,3 | 12 | 218.9 | Да | 35279-07 | Нет | Нет
270281120000 | 4303-1 | Рулетка измерительная металлическая 2-го и 3-го классов точности | от 5 до 10 м |  | от 5 до 10 м | КТ 2,3 | 12 | 218.9 | Да | 35279-07 | Нет | Нет
270281130000 | 4303-1 | Рулетка измерительная металлическая 2-го и 3-го классов точности | Р20У2К, Р20Н2К, Р20УЗК, Р20Н3К |  | Номинальная длина шкалы 20 м | КТ 2,3 | 12 | 321.5 | Да | 46391-11 | Нет | Нет
270281140000 | 4303-1 | Рулетка измерительная металлическая 2-го и 3-го классов точности | Р30У2К, Р50У2К, Р100У2К, Р30Н2К, Р50Н2К, Р30УЗК, Р50УЗК, Р100УЗК, Р30Н3К, Р50Н3К |  | Номинальная длина шкалы 30, 50, 100 м | КТ 2,3 | 12 | 615.65 | Да | 46391-11 | Нет | Нет
270281150000 | 4303-1 | Рулетка измерительная металлическая 2-го и 3-го классов точности | от 50 до 100 м |  | от 50 до 100 м | КТ 2,3 | 12 | 615.65 | Да | 46391-11 | Нет | Нет
270293110000 | 4303-1 | Шкала с перекрестием | ШК-2 |  | 25х25 мм |  |  | 9487 | Нет |  | Нет | Нет
270284210000 | 4303-1 | Метр складной металлический хромированный | любой |  | 0-1000 мм | ПГ 1,0мм | 12 | 109.45 | Да | 30274-05 | Нет | Нет
270294210000 | 4303-1 | Метрошток | МШС-1,5; МШС-2,0; МШС-2,5; МШС-3,0; МШС-3,5 |  | до 3,5 м | ПГ 2,0 мм | 12 | 615.65 | Да | 20265-08 | Нет | Нет
270286120000 | 4303-1 | Измеритель длины материалов | ИДМ | ИДМ-20, ИДМ-30, ИДМ-65ПВВР, ИДМ-65ПВР, ИДМ-120 | от 1 до 99999,9 м | - | 12 | 1511.75 | Да | 46512-11 | Нет | Нет
270345910000 | 4303-1 | Прибор | ППМ-600 |  | 0-600 мм цд 0,001 мм | ПГ 0,5 мкм | 24 | 2048 | Нет | 7809-80 | Нет | Нет | Прибор для поверки микрометров
270384110000 | 4303-1 | Штангенциркуль до 150 мм | любой |  | до 150 мм |  | 12 | 949 | Нет | 41093-09 | Нет | Нет | Типы штангенциркулей, не внесенные в Гос. Реестр СИ, подлежат калибровке
270384111000 | 4303-1 | Шаблон для определения лещадности щебня |  |  | до 200 мм | цд 0,1 мм |  | 298 | Нет |  | Нет | Нет | Проведение измерений с выдачей протокола измерений
270365210000 | 4303-1 | Микрометр | - | - | св. 600 мм | - |  | 692 | Нет |  | Да | Нет | Если в состав микрометра входит установочная мера, то стоимость ее калибровки считается дополнительно
270365511000 | 4303-1 | Мера установочная к микрометрам нониусным и рычажным |  |  | 25…300 мм |  | 12 | 199 | Нет | 72945-18 | Нет | Нет
270365610000 | 4303-1 | Мера установочная к микрометрам нониусным и рычажным |  |  | св.300 мм |  |  | 514 | Нет | 72945-18 | Нет | Нет
270365621000 | 4303-1 | Мера установочная к микрометрам со вставками | [5 empty] | 526 | Нет | 438-05 | Нет | Нет
270365810000 | 4303-1 | Вставка к микрометрам со вставками (за 1 пару) | [5 empty] | 287 | Нет | 438-05 | Нет | Нет
270355410000 | 4303-1 | Скоба рычажная и индикаторная |  |  | цд 0,002…0,01 мм | ПГ 2…10 мкм |  | 692 | Нет |  | Нет | Нет
270355610000 | 4303-1 | Скоба индикаторная |  |  | 200…1000 мм цд 0,01 мм | ПГ 10…20 мкм |  | 806 | Нет |  | Нет | Нет
270365510000 | 4303-1 | Мера установочная к нутромерам микрометрическим | - | - | 50; 63; 75 | - | 12 | 199 | Нет | 35818-07 | Нет | Нет
270378110000 | 4303-1 | Глубиномер микрометрический |  |  | до 150 мм |  |  | 559 | Нет |  | Да | Нет | К стоимости поверки глубиномера прибавляется стоимость поверки установочных мер к глубиномерам микрометрическим
270378210000 | 4303-1 | Глубиномер индикаторный | - | - | до 150 мм | - | - | 559 | Нет | - | Нет | Нет | К стоимости поверки глубиномера прибавляется стоимость поверки индикатора ИЧ-10
270369110000 | 4303-1 | Шаблон радиусный; радиусомер (1 пара) | любой |  |  | ПГ 20…40 мкм | 24 | 451 | Нет |  | Нет | Нет
270564110000 | 4303-1 | Компаратор горизонтальный | ИЗА-7 |  | 0…200 мм |  | 24 | 1540 | Нет | 481-78 | Нет | Нет
272462110000 | 4303-1 | Пластина плоская стеклянная | ПИ60, ПИ80 |  | диаметр 60, 80 мм | 3 разряд, КТ 1,2 | 24 | 1719 | Нет | 197-49 | Нет | Нет
272462120000 | 4303-1 | Пластина плоская стеклянная | ПИ100, ПИ120 |  | диаметр 100, 120 мм | 3 разряд, КТ 1,2 | 24 | 2098 | Нет | 197-49 | Нет | Нет
272463210000 | 4303-1 | Брусок контрольный |  |  | до 500 мм |  |  | 3568 | Нет | Год выпуска до 1994 г. | Нет | Нет
272561210000 | 4303-1 | Устройство компарирующее для поверки поверочных плит и линеек | [5 empty] | 1737 | Нет |  | Да | Нет
272599110000 | 4303-1 | Призма поверочная и разметочная (за 1 шт.) | [5 empty] | 2045 | Нет |  | Нет | Нет | Проведение измерений с выдачей протокола измерений
276127110000 | 4303-1 | Автоколлиматор унифицированный | АК-0,2У |  | цд 0,2" |  | 24 | 6486 | Нет | 5280-79 | Нет | Нет
276137110000 | 4303-1 | Автоколлиматор унифицированный | АК-0,5У |  | цд 0,5" |  | 24 | 5558 | Нет | 5281-76 | Нет | Нет
276177110000 | 4303-1 | Автоколлиматор унифицированный | АК-1У |  | цд 1,0" |  | 24 | 6486 | Нет | 5282-76 | Нет | Нет
276187110000 | 4303-1 | Автоколлиматор | АК-0,25 и АКМ-1000 |  | цд 0,25" |  | 24 | 5558 | Нет | 2091-65 | Нет | Нет
276128110000 | 4303-1 | Экзаменатор для контроля уровней и ампул | 130 |  | Цена деления 1 сек, предел измерений 200 сек | Погрешность показаний 1 сек. | 24 | 5892 | Нет | 2411-69 | Нет | Нет
278242130000 | 4303-1 | Образец типа КМД-2 с искусственными дефектами для ультразвуковой дефектоскопии (геометрич. параметр) | любой |  |  |  |  | 4517 | Нет |  | Да | Нет | только калибровка
278242140000 | 4303-1 | Образец типа КМД-4 с искусственными дефектами для ультразвуковой дефектоскопии (геометрич. параметр) | любой |  |  |  |  | 2445 | Нет |  | Да | Нет | только калибровка
278242170000 | 4303-1 | Образец контрольный типа СО-1; СО-2; СО-3 (КОУ-2) с искусственными дефектами для ультразвуковой дефе | любой |  |  |  | 36 | 2445 | Нет |  | Да | Нет
278242180000 | 4303-1 | Образец с искусственными дефектами для ультразвуковой дефектоскопии типа V-1; V-2; К-5; СО-3Р и др. | любой |  |  |  |  | 3676 | Нет |  | Да | Нет | только калибровка
390000020000 | 4303-1 | Оправа для пробных очковых линз | [5 empty] | 1135 | Нет |  | Да | Нет
270357120000 | 4303-1 | Калибр-скоба для измерений наружных и внутренних размеров |  |  | до 200мм |  |  | 898 | Нет |  | Нет | Нет
272572390090 | 4303-2 | Нивелир | Н-3К |  |  | СКО 3 мм | 12 | 5248 | Нет | 3791-73 | Нет | Нет
276169200119 | 4303-2 | Тахеометр электронный | Leica iCON robot 50 2"; 5" |  | Диапазоны измерения углов и расстояний 0…360 °; 1,5…3500 м. | Расстояний от 1+1,5ppm мм; углов 2; 5 секунд | 12 | 8520 | Нет | 53010-13 | Нет | Нет
270672000067 | 4303-2 | Дальномер лазерный | LEUPOLD RX-1000iTBR |  | Диапазон измерений м, 9…910. | ±1,0 м |  | 2757 | Нет |  | Да | Нет
272572390091 | 4303-2 | Нивелир с компенсатором | POL10, POL15 |  |  | СКО 2 мм; 1,5 мм | 12 | 5248 | Нет | 47753-11 | Нет | Нет
272572390092 | 4303-2 | Нивелир | AL120, AL124, AL128, AL132 |  | Наименьшее расстояние визирования 0,8...1 м | Погрешность не более 1...2,5 мм | 12 | 5248 | Нет | 29723-05 | Нет | Нет
276179170039 | 4303-2 | Теодолит | THEО-080A |  |  | СКП 20 " | 12 | 6285 | Нет |  | Нет | Нет
270732100066 | 4303-2 | Аппаратура геодезическая спутниковая | GS 08 RUS, GS 10 RUS, GS 10 Unlimited RUS, GS 14 RUS, GS 14 Unlimited RUS, Zenith 25 RUS |  |  | В плане 3+0,5 ppm мм; по высоте 6+0,5 ppm мм / В плане 3+0,5 ppm мм; по высоте 5+0,5 ppm мм / В план | 12 | 9269 | Нет | 63446-16 | Нет | Нет
276169200120 | 4303-2 | Тахеометр электронный | Trimble 5603DR, Trimble 5605DR |  | Диапазоны измерения углов и расстояний 0…360 °; 2…5500 м; 2...200 м. | Расстояний 2+2ppm мм, 3+3ppm мм; углов от 3 до 5 секунд | 12 | 8520 | Нет | 26467-04 | Нет | Нет
276169200121 | 4303-2 | Тахеометр электронный | GPT-3102N, GPT-3103N, GPT-3105N, GPT-3107N |  | Диапазон измерений: углов 0…360°, расстояний, м 1,3…3000; 1,5…350. | Расстояний 2+2ppm мм; углов 2, 3, 5 секунд | 12 | 8520 | Нет | 38313-08 | Нет | Нет
270672000068 | 4303-2 | Дальномер лазерный | ADA Cosmo MINI, MINI 40, 50, 70, 100, 120 VIDEO, 150 VIDEO |  | от 0,05 до 150 м | ±3; ±2; ±1,5 мм | 12 | 2223.16 | Да | 69904-17 | Нет | Нет
270672000069 | 4303-2 | Дальномер лазерный | COMBAT 600 |  | от 6 до 600 м | ±1,0 м |  | 2757 | Нет |  | Да | Нет | Только калибровка
270672000070 | 4303-2 | Дальномер лазерный | LD060P |  | Диапазон измерений, м: 0,05...60. | Погрешность измерений 1,5 мм |  | 2757 | Нет |  | Да | Нет
270672000071 | 4303-2 | Дальномер лазерный | Condtrol X1Plus |  | Диапазон измерений 0,3…40 м. | ±3 мм |  | 2757 | Нет |  | Да | Нет
272572390093 | 4303-2 | Нивелир | GEOBOX N7-36 |  |  | 0,7 мм/км | 12 | 5248 | Нет | 56338-14 | Нет | Нет
270732100067 | 4303-2 | GPS-навигатор | GPSMAP 60CS |  |  | 15 м |  | 4838 | Нет |  | Да | Нет
270732100068 | 4303-2 | GPS-навигатор | GPSMAP 76CSx |  |  | 15 м |  | 4838 | Нет |  | Да | Нет
272572390094 | 4303-2 | Нивелир цифровой | Leica LS15 |  | Диапазон измерений расстояний, м 1,8…110. | 0,2: 0,3 мм/1км | 12 | 6086 | Нет | 66125-16 | Нет | Нет | в поверку принимается в комплекте с инварными штрихкодовыми рейками (при отсутствии реек будет проводится поверка как оптического нивелира)
270732100069 | 4303-2 | Аппаратура геодезическая спутниковая | PrinCe X91 |  | до 30 км | В плане 3+0,5 ppm мм; по высоте 5+0,5 ppm мм | 12 | 9269 | Нет | 61945-15 | Нет | Нет
276179170040 | 4303-2 | Теодолит электронный | VEGA TEO 5 |  | Диапазон измерений: горизонтальных углов, ° 0…360; вертикальных углов, ° -45…45. | Допускаемая средняя квадратическая погрешность измерений углов, °, не более: 5 | 12 | 4757 | Нет | 29128-05 | Нет | Нет
270672000072 | 4303-2 | Дальномер лазерный | PrinCe Laser 900, PrinCe Laser 1200, PrinCe Laser 1500 | - | расстояния от 10 до 1500 м | ±1 м | 12 | 2223.16 | Нет | 59421-14 | Нет | Нет
270732100070 | 4303-2 | Аппаратура геодезическая спутниковая | GeoMax Zenith 15, GeoMax Zenith 35 TAG, GeoMax Zenith 35 Pro |  | до 30 км | В плане 5+0,5 ppm мм, 3+0,5 ppm мм; по высоте 10+0,5 ppm мм, 5+0,5 ppm мм | 12 | 9269 | Нет | 67920-17 | Нет | Нет
272572390095 | 4303-2 | Нивелир с компенсатором | Leica NA320, NA324, NA332, NA520, NA524, NA532 |  | 360° | СКП измерения превышений от 1,6 до 2,5 мм на 1 км | 12 | 5248 | Нет | 64403-16 | Нет | Нет
276175110005 | 4303-2 | Стол поворотный наклоняемый TSK 160 | TSK 160 |  | горизонтальный угол от -90 до +90 угловых градусов |  |  | 4777 | Нет |  | Да | Нет
270281200002 | 4303-2 | Курвиметр дорожный | КП-230 РДТ и КП-230м РДТ |  | Диапазон измерений, м: 1,0…999,9; 1,0…999,99. | Пределы допускаемой абсолютной погрешности, м: ±(0,005*L + 0,01), ±(0,005*L + 0,1), где L - значение | 12 | 4485 | Нет | 51836-12 | Нет | Нет | Выдан до: 18.09.2022 /Назначение и область применения прибора: Для измерений длины пути, пройденного колесом курвиметра на поверхностях с твердым покрытием. /Изготовитель: ОАО "Саратовский НПЦ "Росдортех", г.Саратов 410044, пр.Строителей, 10а, тел. 845-2-32-07-50, факс 845-2-31-06-86, www.rosdorteh.ru, E-mail: info@rdt.ru; rosdorteh@mail.ru /Испытания провер: ГЦИ СИ Саратовского ЦСМ (062)
270281200003 | 4303-2 | Курвиметр полевой | КП-230С и КП-230С-01 |  | Диапазон измерений длины пути, пройденного колесом курвиметра 0,8…999,99 м. | Пределы допускаемой абсолютной погрешности, м: ±(0,005*L + 0,01), ±(0,005*L + 0,1), где L - значение | 12 | 4485 | Нет | 37342-08 | Нет | Нет | Выдан до: 27.04.2023 /Назначение и область применения прибора: Для измерений длины пути, пройденного колесом курвиметра на поверхностях с твердым покрытием в гражданском строительстве для контроля технико-эксплуатационных характеристик автодорог. /Изготовитель: ООО "Спецдортехника", г.Саратов 410033, ул.Панфилова, д.За, тел. (8452) 631-691, факс 481-042, E-mail: info@sdtech.ru /Испытания провер: ГЦИ СИ Саратовского ЦСМ (062) (310663 РА)
270281200004 | 4303-2 | Курвиметр полевой | КП-230, мод. КП-230, КП-230-01, КП-230-02 |  | Диапазон измерений, м 0,8…999,99; 2…100. | Пределы допускаемой абсолютной погрешности, м: ±(0,005*L + 0,01), ±(0,005*L + 0,1), где L - значение | 12 | 4485 | Нет | 32966-06 | Нет | Нет | Выдан до: 01.11.2011 /Назначение и область применения прибора: Для измерения длины пути, пройденного колесом курвиметра на поверхностях с твердым покрытием, применяют в гражданском строительстве для контроля технико-эксплуатационных характеристик автодорог. /Изготовитель: ОАО "Саратовский НПЦ "Росдортех", г.Саратов 410044, пр.Строителей, 10а, тел. 845-2-32-07-50, факс 845-2-31-06-86, www.rosdorteh.ru, E-mail: info@rdt.ru; rosdorteh@mail.ru /Испытания провер: ГЦИ СИ Саратовского ЦСМ (062)
270672000073 | 4303-2 | Прибор для измерения расстояний | ДАЛЬ |  | Диапазон измерений расстояния, м 3,5…9. | Пределы допускаемой относительной погрешности измерений расстояния, % ±2 | 12 | 4371 | Нет | 40490-09 | Нет | Нет | Выдан до: 15.09.2019 /Назначение и область применения прибора: Для определения расстояния от поверхности земли до проводов воздушных линий электропередач. Область применения: энергетика, железнодорожный и городской транспорт. /Изготовитель: ООО "НПЦ "Электробезопасность", г.Киров 610050, ул.Менделеева, 2, Тел./факс: (8332) 35-86-57 /Испытания провер: ГЦИ СИ Ростест-Москва (010) (310639 РА)
270672000074 | 4303-2 | Измеритель расстояний | КС-СНМ-600А, КС-СНМ-600Е |  | Диапазон измерений расстояний, м: 5…15; 3…18. | Пределы допускаемой относительной погрешности измерений расстояний, % ±2, ±1,5 | 12 | 4371 | Нет | 66438-17 | Нет | Нет | Выдан до: 19.01.2022 /Назначение и область применения прибора: Для измерений расстояний до проводов воздушных электрических линий различного назначения: линий электропередачи, линий связи, подвесных кабельных линий, проводов контактной сети электротранспорта, а также для определения высоты пролетов мостов и путепроводов. /Изготовитель: ООО "Комплект-Сервис", г.Москва 125438, 2-й Лихачевский пер., д.1, стр. 11. Тел./факс: 8 (800) 200-20-63; +7 (495) 788-92-63. www.ksrv.ru, E-mail: info@ksrv.ru /Испытания провер: ГЦИ СИ ООО "Автопрогресс-М" (до 2010 г. МАДИ-Фонд) (070) (311195 РА)
276169200122 | 4303-2 | Тахеометр электронный | Та20 |  | Диапазон измерений расстояний, 2,,,500 м. | Расстояний 10+5ppm мм; углов 20 секунд | 12 | 8520 | Нет | 14664-95 | Нет | Нет
270732100071 | 4303-2 | GPS-навигатор | Garmin Oregon 700t |  |  | 15 м |  | 5154 | Нет |  | Да | Нет
270672000075 | 4303-2 | Дальномер лазерный | RGK D30, RGK D50, RGK D60, RGK D80, RGK D100, RGK D120 |  | Диапазон измерений длины, м 0,05…30, 0,05…50, 0,05…60, 0,05…80, 0,05…100, 0,05…120. |  | 12 | 2223.16 | Да | 67788-17 | Нет | Нет | Выдан до: 19.06.2022 /Назначение и область применения прибора: Для измерений расстояния и вертикальных углов (только для модели RGK D120) при выполнении кадастровых и землеустроительных работ. /Изготовитель: Фирма "HEFEI Survey Optical Instrument Co., Ltd.", Китай 18, Hehuan Road, Hefei Citi, Anhui Province, 230088, China Phone: 86-551-65278456, Fax 86-551-65277623, E-mail: export@hefeiinstrument.com /Испытания провер: ГЦИ СИ ВНИИФТРИ (002)
272572390096 | 4303-2 | Нивелир лазерный ротационный | GRL 150 HV, GRL 300 HV |  | Диапазон (радиус) измерений, м 150, 300. | 0,1мм/м | 12 | 4242 | Нет | 44550-10 | Нет | Нет
276169200123 | 4303-2 | Тахеометр электронный | Trimble S5,Trimble S7,Trimble S9 |  | Углы от 0 до 360 °; Расстояния от 0,2 до 5500 м. | Расстояний (1мм+2мм/км); углов 3; 5 секунд | 12 | 8520 | Нет | 64223-16 | Нет | Нет
276169200124 | 4303-2 | Тахеометр электронный | Topcon GM | GM-102, GM-103, GM-105, GM-52, GM-55 | Диапазон измерений углов 360 °.; расстояний от 1,3 до 4000 м | СКО 2", 3", 5".; расстояний 1,5+2 ppm | 12 | 8520 | Нет | 71232-18 | Нет | Нет
270672000076 | 4303-2 | Дальномер лазерный | CONDTROL XP | XP1, XP2, XP3, XP4, XP4PRO | расстояния от 0,05…70; 0,15…50; 0,05…100; 0,05…150 м. | от 1,5 мм | 12 | 2223.16 | Да | 70365-18 | Нет | Нет
272572390097 | 4303-2 | Нивелир оптический | GOL 32 D |  |  | СКП 1,0 мм | 12 | 5248 | Нет | 56028-13 | Нет | Нет
272598410003 | 4303-2 | Площадка инспекционная | - | - | до 50 м | Плоскостность не более 10 мм | - | 36170 | Нет | - | Нет | Нет
276169200125 | 4303-2 | Тахеометр электронный | GM-102, iM-102, iM-10L, GM-103, iM-103, iM-103L, GM-105, iM-105, iM-105L, GM-52, iM-52, GM-55, iM-55 |  | Диапазоны измерения углов и расстояний 0…360 °; 1,5…4000 м. | Расстояний 1,5+2ppm; 2+2ppm мм; углов от 2 до 6 секунд | 12 | 8520 | Нет | 71232-18 | Нет | Нет
270672000077 | 4303-2 | Прибор для измерения расстояний | ДАЛЬ-2 |  | Диапазон измерений расстояния, м 3,5…12. | Пределы допускаемой относительной погрешности измерений расстояния, % ±2 |  | 4371 | Нет |  | Да | Нет
270732100072 | 4303-2 | Аппаратура геодезическая спутниковая | Spectra Precision ProMark 120, Spectra Precision ProMark 220, Spectra Precision ProMark 800 |  |  | В плане 5+0,5 ppm мм; по высоте 10+0,5 ppm мм; В плане 3+0,5 ppm мм; по высоте 5+0,5 ppm мм | 12 | 9269 | Нет | 54108-13 | Нет | Нет
272572390098 | 4303-2 | Нивелир лазерный | PMC 46, PMP 45, PML 42 |  |  | ПГ (0,15-0,3) мм/м | 12 | 2851 | Нет | 49142-12 | Нет | Нет
270732100073 | 4303-2 | GPS-навигатор | Garmin GPSmap 78s |  |  | 10 м |  | 4838 | Нет |  | Да | Нет
270672000078 | 4303-2 | Дальномер лазерный | LDM51, LDM41, LDM42, LDM301, LDM302, LDS30 |  | 0,15...500 м | LDM51 ±1,0; LDM41/42 ±3,0; LDM301 ±20; LDM302 ±14; LDS30 ±50 | 12 | 7804 | Нет | 60607-15 | Нет | Нет
272572390099 | 4303-2 | Нивелир лазерный | HIlti PM 2-LG |  | до 20 м, до 50 м с приёмником | 3 мм на 10 м |  | 2851 | Нет |  | Да | Нет
270672000079 | 4303-2 | Дальномер лазерный | Nikon LRF Coolshot 40 |  | от 10 до 550 метров | ± 0,5 м до 100 м; ± 1 м >100 м |  | 2757 | Нет |  | Да | Нет
272572390100 | 4303-2 | Нивелир лазерный | ADA Phantom 2D |  | до 40 м | ± 0,2 мм/м |  | 2851 | Нет |  | Да | Нет
272572390101 | 4303-2 | Нивелир лазерный | BOSCH GLL 3-80C Professional |  | до 120 м | 0,2 мм/м |  | 2851 | Нет |  | Да | Нет
272572390102 | 4303-2 | Нивелир с компенсатором | AP-120, AP-124, AP-128 |  |  | СКО 1,5...2 мм | 12 | 5248 | Нет | 27843-04 | Нет | Нет
270732100074 | 4303-2 | Аппаратура геодезическая спутниковая | S-Max GEO |  | до 30 км | В плане 6+1 ppm мм; по высоте 10+1 ppm мм | 12 | 9269 | Нет | 67152-17 | Нет | Нет
270732100075 | 4303-2 | GPS-навигатор | Garmin eTrex 20x |  |  | 15 м |  | 4838 | Нет |  | Да | Нет
276169300002 | 4303-2 | Сканер | Carlson Void Scanner |  | Расстояния от 3 до 120 м | 100 мм | 12 | 26619 | Нет |  | Да | Нет
270732100076 | 4303-2 | GPS-навигатор | Garmin eTrex 30x |  |  | 15 м |  | 5154 | Нет |  | Да | Нет
276169200126 | 4303-2 | Тахеометр электронный | Trimble M3 DR 5" W |  | Диапазон измерений: углов, ° 0…360; расстояний, м 1,5…3000. | Допускаемое СКП измерений углов 5" | 12 | 8520 | Нет | 66027-16 | Нет | Нет
272572390103 | 4303-2 | Нивелир лазерный | BOSCH GCL 2-15 Professional |  | до 15 м | 0,3 мм/м |  | 2851 | Нет |  | Да | Нет
276179170041 | 4303-2 | Теодолит | RGK TO-02; TO-05 |  | Диапазон измерения углов: горизонтальных 0…360 °, вертикальных -55…60 °, зенитных расстояний 145…30 | 2"; 5" | 12 | 6285 | Нет | 55446-13 | Нет | Нет
270732100077 | 4303-2 | Аппаратура геодезическая спутниковая | TOPCON GRS-1 |  |  | В плане 3+1 ppm мм; по высоте 10+1 ppm мм | 12 | 9269 | Нет | 42680-09 | Нет | Нет
270672000080 | 4303-2 | Дальномер лазерный | Elitech |  | Диапазон измерений 0,05…60 м. | 1,5 мм |  | 2757 | Нет |  | Да | Нет
270672000081 | 4303-2 | Дальномер лазерный | Kompakt 70 |  | Диапазон измерений, м: 0,05…70. | Погрешность измерений 1.5 мм |  | 2757 | Нет |  | Да | Нет
276169200127 | 4303-2 | Тахеометр электронный | Leica FlexLine TS06 RUS, Leica FlexLine TS09 RUS |  | Диапазоны измерения углов и расстояний 0…360 °; 1,5…3500 м. | Расстояний от 1+1,5ppm мм; углов от 2 до 7 секунд | 12 | 8520 | Нет | 61405-15 | Нет | Нет
272572390104 | 4303-2 | Нивелир оптический | RGK C-20, RGK C-24, RGK C-28, RGK C-32 |  |  | Предел допускаемой СКП измерений превышений на 1 км двойного хода, мм (2,0; 1,0; 1,5; 1,0) | 12 | 5248 | Нет | 71053-18 | Нет | Нет
270672000082 | 4303-2 | Дальномер лазерный | FLUKE 421D |  | от 0,05 до 100 м | ± 1,5 мм |  | 2757 | Нет |  | Да | Нет
270672000083 | 4303-2 | Дальномер лазерный | GLM 500 | - | Диапазон измерений, м, не менее 0,05…50 | Пределы допускаемой погрешности измерений, мм, не более 1,5+0,05*D. | 12 | 2223.16 | Нет | 75550-19 | Нет | Нет
270672000084 | 4303-2 | Дальномер лазерный | GLM 50 Professional, GLM 80 Professional | - | Диапазон измерений, м, не менее 0,05…50, 0,05…80. | Пределы допускаемой погрешности измерений, мм, не более ±1,5. | 12 | 2223.16 | Нет | 70666-18 | Нет | Нет
276169200128 | 4303-2 | Тахеометр электронный | Sokkia SET2030R3, SET3030R3 |  | Диапазоны измерения углов и расстояний 0…360 °; 1,3…4000 м. | Расстояний 2+2ppm мм; углов от 2 до 3 секунд | 12 | 8520 | Нет | 26846-04 | Нет | Нет
276169200129 | 4303-2 | Тахеометр электронный | Geomax Zipp10 | Zipp10, Zipp10 R | Диапазон измерений углов 360 °.; расстояний от 1,3 до 4000 м | СКО 2", 5".; расстояний 2+2 ppm | 12 | 8520 | Нет | 52263-12 | Нет | Нет
270672000085 | 4303-2 | Дальномер лазерный | GLM 120 C |  | от 0,05 м до 120,00 м | 1,50+0,05*0,001D мм | 12 | 2223.16 | Да | 71254-18 | Нет | Нет
276169200130 | 4303-2 | Тахеометр электронный | Trimble SX10 |  | Диапазоны измерения углов и расстояний 0…360 °; 1,5…3000 м. | Расстояний 1+1.5ppm мм; углов 1 секунда | 12 | 8520 | Нет | 74307-19 | Нет | Нет
270672000086 | 4303-2 | Дальномер лазерный | GLM 120 C |  | расстояний, не менее 0,05…120 м; углов наклона ±60° | Пределы допускаемой погрешности измерений, мм, не более ±(1,5+0,05xDx10^(-3)). | 12 | 2223.16 | Да | 71254-18 | Нет | Нет
272572390105 | 4303-2 | Нивелир оптический | B30A, AT-B3A, B40A, AT-B4A |  | Диапазон измерений горизонтальных углов 360 °. |  | 12 | 5248 | Нет | 67025-17 | Нет | Нет
276168310009 | 4303-2 | Квадрант механический с уровнем | - | - | 0…90° | ПГ " ±108 | 12 | 2389 | Нет | 67330-17 | Нет | Нет
272572390106 | 4303-2 | Нивелир лазерный | FL 250 VA-N |  | Диапазон (радиус) измерений, 250 м | 0,1мм/м | 12 | 4242 | Нет | 34991-07 | Нет | Нет
276169200131 | 4303-2 | Тахеометр электронный | Leica FlexLine TS03, Leica FlexLine TS07, Leica FlexLine TS10 |  | Диапазоны измерения углов и расстояний 0…360 °; 1,5…3500 м. | Расстояний от 1+1,5ppm мм; углов от 2 до 7 секунд | 12 | 8520 | Нет | 74762-19 | Нет | Нет
272572390107 | 4303-2 | Нивелир | 2Н-10КЛ |  |  |  | 24 | 5248 | Нет | 11363-88 | Нет | Нет
276169200132 | 4303-2 | Тахеометр электронный | 2Та5, 3Та5, 3Та5Р |  | Диапазон измеряемых наклонных расстояний, м 2…800; 2…1000; 2…1500; 2…2000 |  | 12 | 8520 | Нет | 15094-03 | Нет | Нет
272572390108 | 4303-2 | Нивелир | DiNi 22 |  | Диапазон электронных измерений расстояний 1,5…100 м; диапазон измерений углов 0…360 °. СКО соответст |  | 12 | 6086 | Нет | 17237-04 | Нет | Нет
270672000087 | 4303-2 | Светодальномер | DISTO classic |  | Диапазон измерений расстояния 0,3…100 м. |  | 12 | 2223.16 | Да | 19502-00 | Нет | Нет
272572390109 | 4303-2 | Нивелир с компенсатором | AL-20 |  | Увеличение 20 крат. Поле зрения 1,3 угл.град. | СКО 0,5 угл.с. | 12 | 5248 | Нет | 20436-00 | Нет | Нет
276169200133 | 4303-2 | Тахеометр электронный | GTS-601/A, GTS-602/AF, GTS-603/AF, GTS-605/AF |  | Диапазон измерений: углов 0…360 °; расстояний (с одной призмой) 0,15…3000 м. СКО измерения углов ±1" |  | 12 | 8520 | Нет | 21521-01 | Нет | Нет
272572390110 | 4303-2 | Нивелир с компенсатором | C300, C310, C320, C330 |  | Увеличение зрительной трубы, крат 28; 26; 24; 22. |  | 12 | 5248 | Нет | 21986-01 | Нет | Нет
272572390111 | 4303-2 | Нивелир с компенсатором | RUNNER 20, RUNNER 24 |  | Допускаемое СКО измерения превышения на 1км двойного хода, не более, мм при длине визирного луча 25м |  | 12 | 5248 | Нет | 25129-08 | Нет | Нет
272572390112 | 4303-2 | Нивелир с компенсатором | DSZ2, DSZ3, DSZ2 с микрометром FS1, DSZ3 с микрометром FS1 |  |  |  | 12 | 5248 | Нет | 29722-05 | Нет | Нет
276179170042 | 4303-2 | Теодолит электронный | VEGA TEO 10, VEGA TEO 20 |  | Диапазон измерений углов 0…360 °. |  | 12 | 4757 | Нет | 31061-06 | Нет | Нет
276179170043 | 4303-2 | Теодолит | 3Т2КП, 3Т2КА, 3Т5КП |  | Диапазон измерения углов: горизонтальных 0…360 °, вертикальных -55…60 °, зенитных расстояний 145…30 |  | 12 | 6285 | Нет | 45283-15 | Нет | Нет
272572390113 | 4303-2 | Нивелир оптико-механический с компенсатором | GEOBOX N7-26, GEOBOX N7-32, GEOBOX N8-26, GEOBOX N8-32 |  | Диапазон измерений горизонтальных углов, ° 360. |  | 12 | 5248 | Нет | 35275-13 | Нет | Нет
270732100082 | 4303-2 | Аппаратура потребителей КНС | GARMIN GPSmap76 | 80522396, 20000039, 80516819, 80516838, 80518224, 80518442, 80518654, 80518558, 20000143 |  |  | 12 | 4838 | Нет | 38185-08 | Нет | Нет
276169200134 | 4303-2 | Тахеометр электронный | Trimble 3602DR, Trimble 3603DR, Trimble 3603DR Arctic, Trimble 3605DR, Trimble 3605DR Arctic |  | Диапазон измерений: углов 0…360 °; расстояний, м 1,5…3000; 1,5…5000; 1,5…80; 1,5…120. | погрешность измерений углв от 2 до 10 угловых секунд | 12 | 8520 | Нет | 38253-08 | Нет | Нет
272572390114 | 4303-2 | Нивелир с компенсатором | VEGA L20, VEGA L24 |  | Диапазон измерений горизонтальных углов 0…360 °. |  | 12 | 5248 | Нет | 38409-08 | Нет | Нет
270732100083 | 4303-2 | Аппаратура навигационная потребителей КНС GPS | GARMIN eTrex, GARMIN GPSmap76, GARMIN GPSmap76CS | 20005426, 20008887, 785FC945, 80518556, 20001224, 30000002, 20006283, 74138864, 74114710 |  |  | 12 | 4838 | Нет | 38536-08 | Нет | Нет
272572390115 | 4303-2 | Нивелир оптический | CST SAL 20, SAL 24, SAL 28, SAL 32 |  |  |  | 12 | 5248 | Нет | 40556-09 | Нет | Нет
276179170044 | 4303-2 | Теодолит | 3Т2КП, 3Т2КА, 3Т5КП |  |  |  | 12 | 6285 | Нет | 45283-15 | Нет | Нет
276179170045 | 4303-2 | Теодолит | 2Т2П, 2Т2 |  | от 0 до 360 угловых градусов | ПГ 2...5 угловых секунд | 12 | 6285 | Нет | 2034-79 | Нет | Нет
276179170046 | 4303-2 | Теодолит | 4Т30П |  |  |  | 2 года | 4387 | Нет | 5305-15 | Нет | Нет
276169200135 | 4303-2 | Тахеометр электронный | Trimble TS |  | расстояний, м 1,5…270, 1,5…300. 1,5…3000, 1,5…5000. | Допускаемая СКП измерений углов, ±2, 5. | 12 | 8520 | Нет | 48781-11 | Нет | Нет
270732100084 | 4303-2 | Аппаратура геодезическая спутниковая | Trimble R4-3, Trimble R6-4, Trimble R8-4 |  |  |  | 12 | 9269 | Нет | 57827-14 | Нет | Нет
276169200136 | 4303-2 | Тахеометр электронный | GeoMax Zipp10 Pro 2", GeoMax Zipp10 Pro 5", GeoMax Zipp10R Pro 2", GeoMax Zipp10R Pro 5" | GeoMax Zipp10 Pro 2", GeoMax Zipp10 Pro 5", GeoMax Zipp10R Pro 2", GeoMax Zipp10R Pro 5" | Диапазон измерений: углов, ° 0…360; расстояний, м, не менее: 1,5..3000. |  | 12 | 8520 | Нет | 57984-14 | Нет | Нет
272572390116 | 4303-2 | Нивелир оптический | RGK N-24, RGK N-28, RGK N-32, RGK N-38 |  | Пределы допускаемой абсолютной погрешности измерений превышений на 1 км двойного хода, мм ±2,0, ±1,5 |  | 12 | 5248 | Нет | 61529-15 | Нет | Нет
276169200137 | 4303-2 | Тахеометр электронный | Nikon Nivo 2.C+, Nikon Nivo 2.M+, Nikon Nivo 3.C+, Nikon Nivo 3.M+, Nikon Nivo 5.C+, Nikon Nivo 5.M+, Nikon Nivo 5.MW+ |  |  |  | 12 | 8520 | Нет | 61915-15 | Нет | Нет
276169200138 | 4303-2 | Тахеометр электронный | Leica TS11 2", Leica TS11 3", Leica TS11 5" |  |  |  | 12 | 8520 | Нет | 64256-16 | Нет | Нет
270772100008 | 4303-2 | Аппаратура геодезическая спутниковая | TOPCON NET-G5, TOPCON GR-5, TOPCON Hiper V, SOKKIA GRX2 |  | Диапазон измерений длины базиса, м 0…30000. |  | 12 | 9269 | Нет | 64260-16 | Нет | Нет
272572390117 | 4303-2 | Нивелир лазерный ротационный | GRL 500 H, GRL 500 HV |  | Диапазон задаваемых уклонов по осям X, Y, Z, %, не менее ±8,5. | Пределы допускаемой абсолютной погрешности задания уклонов, мм/м: по осям X, Y ±0,5/10; по оси Z ±1/ | 12 | 4242 | Нет | 65126-16 | Нет | Нет
276169200139 | 4303-2 | Тахеометр электронный | CX-102, CX-102L, FX-102, FX-102L, CX-103, FX-103, FX-103L, CX-105, CX-105L, FX-105, FX-105L, CX-106 |  | Диапазон измерений: углов, ° 0…36-; расстояний, м: 0,3…5000,0. |  | 12 | 8520 | Нет | 67610-17 | Нет | Нет
270732100085 | 4303-2 | Аппаратура геодезическая спутниковая | SinoGNSS T300 и SinoGNSS T300 Plus |  | Диапазон измерений длины базиса, м 0…30000. |  | 12 | 9269 | Нет | 70623-18 | Нет | Нет
270732100086 | 4303-2 | Аппаратура геодезическая спутниковая | Trimble Geo7X |  |  |  | 12 | 9269 | Нет | 70966-18 | Нет | Нет | Поверка только в ограниченном диапазоне по согласованию с заказчиком, без проведения поверки в режиме работы "навигационный"
276169200140 | 4303-2 | Тахеометр электронный | Nikon XS 2", Nikon XF 2", Nikon XS 3", Nikon XF 3", Nikon XS 5", Nikon XF 5" |  | Диапазон измерений: углов, ° 0…360; расстояний, м: 1,5…5000,0. |  | 12 | 8520 | Нет | 71875-18 | Нет | Нет
276179170047 | 4303-2 | Теодолит электронный | RGK T-02, RGK T-05, RGK Т-20 |  |  |  | 12 | 4757 | Нет | 73115-18 | Нет | Нет | Выдан до: 21.11.2023 /Назначение и область применения прибора: Для измерений горизонтальных и вертикальных углов. /Изготовитель: Фирма "Tianjin Setl Survey Equipment Co., Ltd.", Китай №81, Zhangguizhuang road, Hedong district, Tianjin, China, тел. 0086-22-84273669, факс 0086-22-24311381; No.2 Tianwan Road, Dongli District, Tianjin, 300162, China Tel. +86 (22) 24733443; Fax. +86 (22) 24733123 /Испытания провер: ГЦИ СИ ВНИИФТРИ (002)
270672000088 | 4303-2 | Дальномер лазерный | Leica DISTO D510, Leica DISTO X310, Leica DISTO X3, Leica DISTO X4 | - | Диапазон измерений: расстояний, м: 0,05…200,00; угла наклона, ° 0…360. | - | 12 | 2223.16 | Нет | 74357-19 | Нет | Нет | Выдан до: 18.03.2024 /Назначение и область применения прибора: Для измерений расстояний и угла наклона относительно горизонта. /Изготовитель: Компания "Leica Geosystems AG", Швейцария Heinrich-Wild-Strasse, CH-9435, Heerbrugg, Switzerland. Тел. + 41 71 727 34 11 факс + 4171 727 46 91, тел. +41 71 727 31 31; факс +41 71 727 46 73 www.leica-geosystems.com/metrology, E-mail: info@leica-geosystems.com /Испытания провер: ГЦИ СИ ООО "Автопрогресс-М" (до 2010 г. МАДИ-Фонд) (070) (311195 РА)
276169200141 | 4303-2 | Тахеометр электронный | GTS-223, GTS-225, GTS-226, GTS-229 |  | углов 0…360 °; расстояний (с одной призмой) 0,15…3000 м | СКО измерения углов ±3", ±5", ±5", ±9"; расстояний ±(2мм + 2мм/км), ±(3мм + 3мм/км). | 12 | 8520 | Нет | 21522-01 | Нет | Нет
270732100087 | 4303-2 | Аппаратура геодезическая спутниковая | TOPCON NET-G5, SOKKIA GCX2 |  | Диапазон измерений длины базиса, м 0…30000. |  | 12 | 9269 | Нет | 65758-16 | Нет | Нет
272572390118 | 4303-2 | Нивелир лазерный ротационный | PR 2-HS, PR 30-HVS, PRI 36 |  | Диапазон (радиус) измерений, м 150, 250, 300. | 0,5мм/10м | 12 | 4242 | Нет | 58189-14 | Нет | Нет
276168310010 | 4303-2 | Квадрант оптический | КО-30, КО-30М | КО-30, КО-30М | Диапазон измерений углов по лимбу, ° 0…360 | - | 24 | 2389 | Нет | 868-72 | Нет | Нет
276169300004 | 4303-2 | Сканер лазерный | HERON |  | от 0,05 до 150,00 м | 50 мм | 12 | 26619 | Нет | 74244-19 | Нет | Нет
272572390119 | 4303-2 | Нивелир с компенсатором | DSC120, DSC124, DSC128, DSC132, DSC232, DSC432, DSC532, DSC632 |  | Диапазон измерений горизонтальных углов, ° 360. |  | 12 месяцев | 5248 | Нет | 54668-13 | Нет | Нет
276169200142 | 4303-2 | Тахеометр электронный | Leica TS16 2, Leica TS16 3, Leica TS16 5 |  | Диапазоны измерения углов и расстояний 0…360 °; 1,5…5400 м. | Расстояний от 1+1,5ppm мм; углов от 2 до 5 секунд | 12 | 8520 | Нет | 61950-15 | Нет | Нет
270732100088 | 4303-2 | Аппаратура геодезическая спутниковая | PrinCe i50 |  | от 0 до 30000 м |  | 12 | 9269 | Нет | 75443-19 | Нет | Нет
276168210007 | 4303-2 | Квадрант цифровой | КО-10Ц | - | Диапазон измерений углов по лимбу, ° 0…360; ±120. | - | 24 | 2746 | Нет | 58205-14 | Нет | Нет
270281200005 | 4303-2 | Курвиметр дорожный | RGK Q64 |  | Диапазон измерений расстояний, м 0,01…9999,99. | Пределы допускаемой абсолютной погрешности измерений расстояний (при доверительной вероятности 0,67) | 12 | 4485 | Нет | 76676-19 | Нет | Нет
276169200143 | 4303-2 | Тахеометр электронный | Leica FlexLine TS02 plus, Leica FlexLine TS06 plus, Leica FlexLine TS09 plus | FlexLine TS02 plus 3”, FlexLine TS02 plus 5”, FlexLine TS02 plus 7”, FlexLine TS06 plus 2”, FlexLine TS06 plus 3”, FlexLine TS06 plus 5”, FlexLine TS06 plus 7”, FlexLine TS09 plus 2”, FlexLine TS09 plus 3”, FlexLine TS09 plus 5” | углы от 0 до 360 угловых градусов, расстояния от 1,5 до 10000 м | Расстояний 1,5+2,0 ppm мм; углов от 2 до 7 секунд | 12 | 8520 | Нет | 65933-16 | Нет | Нет
276179170048 | 4303-2 | Теодолит электронный | ET-02, ET-05 |  | Диапазон измерения углов, °: вертикальных -55…60; горизонтальных 0…360. |  | 12 | 4757 | Нет | 32304-06 | Нет | Нет
270284120006 | 4303-2 | Рейка нивелирная телескопическая | RGK TS-3, RGK TS-4, RGK TS-5 | RGK TS-3, RGK TS-4, RGK TS-5 | Номинальная длина шкалы рейки, мм 3000, 4000, 5000. | Допустимое отклонение, мм: дециметрового деления шкалы рейки ±0,5; метрового интервала шкалы рейки ± | 12 | 1410 | Нет | 74098-19 | Нет | Нет
270732100089 | 4303-2 | Аппаратура геодезическая спутниковая | Stonex S9i, Stonex S10A, Stonex S800, Stonex S800A |  | до 30 км |  | 12 | 9269 | Нет | 70967-18 | Нет | Нет
276169200144 | 4303-2 | Тахеометр электронный | ES | ES-52, ES-55, ES-52L, ES-55L | Диапазон измерений: углов, ° 0…360; расстояний, м 1,5…4000. | Допускаемое СКП измерений углов от 2" до 5", расстояний от (2+2ppm) мм до (10+10ppm) мм | 12 | 8520 | Нет | 64459-16 | Нет | Нет
276169200145 | 4303-2 | Тахеометр электронный | Spectra Precision Focus 2 | 2", 5" | Диапазон измерений углов 360 °.; расстояний до 4000 м | СКО 2", 5".; расстояний 2+2 ppm | 12 | 8520 | Нет | 69004-17 | Нет | Нет
272572390120 | 4303-2 | Нивелир с компенсатором | Leica NA730 plus |  |  | СКП 0,7 мм | 12 | 5248 | Нет | 71533-18 | Нет | Нет
270672000089 | 4303-2 | Дальномер лазерный | GLM 30, GLM 40 |  | Диапазон измерений, м, до 40 м |  |  | 2757 | Нет |  | Да | Нет
276179170049 | 4303-2 | Теодолит аэрологический | 2АШТ |  | от 0 до 360 градусов |  | 12 | 4387 | Нет | 8594-82 | Нет | Нет
276168310011 | 4303-2 | Квадрант механический с уровнем исполнение К-1 | - | - | от 0 до 90 градусов | - | 12 | 2389 | Нет | 65118-16 | Нет | Нет
270732100090 | 4303-2 | Аппаратура геодезическая спутниковая | Leica GS18 |  |  |  | 12 | 9269 | Нет | 70922-18 | Нет | Нет
270672000090 | 4303-2 | Дальномер лазерный RGK | D600, D1000, D1500 |  | от 3 до 600, от 3 до 1000, от 3 до 1500 |  | 12 | 2757 | Нет | 75442-19 | Нет | Нет | Выдан до: 19.06.2022 /Назначение и область применения прибора: Для измерений расстояния и вертикальных углов (только для модели RGK D120) при выполнении кадастровых и землеустроительных работ. /Изготовитель: Фирма "HEFEI Survey Optical Instrument Co., Ltd.", Китай 18, Hehuan Road, Hefei Citi, Anhui Province, 230088, China Phone: 86-551-65278456, Fax 86-551-65277623, E-mail: export@hefeiinstrument.com /Испытания провер: ГЦИ СИ ВНИИФТРИ (002)
270672000091 | 4303-2 | Дальномер лазерный | Vector 60, Vector 80, Vector 100 | - | Диапазон измерений длины (расстояния), м 0,05…60, 0,05…80, 0,05…100. | Пределы допуск. абс. погрешности измерений длины (расстояния) в диапазоне 0,05…5 м вкл., мм ±1,5+0,5 | 12 | 2223.16 | Нет | 79761-20 | Нет | Нет
272572390121 | 4303-2 | Нивелир | Н2 | - | - | СКО 0,5 мм | 12 | 6558 | Нет |  | Да | Нет | отсутствует описание типа и методика поверки
270732100091 | 4303-2 | GPS-навигатор | Garmin eTrex 10 | - | - | 15 м | - | 4838 | Нет | - | Да | Нет
270732100092 | 4303-2 | Аппаратура геодезическая спутниковая многочастотная | Pentax G6Ti, Pentax G6Ni |  |  |  | 12 | 9269 | Нет | 70723-18 | Нет | Нет | Выдан до: 28.03.2023 /Назначение и область применения прибора: Для определения приращений координат и измерений длин базисных линий. /Изготовитель: Фирма "TI Asahi Co., Ltd.", Япония 4-3-4, UENO, IWATSUKI-KU, SAITAMA-SHI, SAITAMA 339-0073 JAPAN; 2-36-9, Maeno-cho, Itabashi-ku, Tokyo 174-0063 Japan, Tel +81 3 3960 0502; Fax,+81 3 3960 0509, www.pentaxsurveying.com, E-mail: international@piic.pentax.co.jp /Испытания провер: ГЦИ СИ ВНИИФТРИ (002)
270772100010 | 4303-2 | Аппаратура геодезическая спутниковая | Trimble R8s |  |  |  | 12 | 9269 | Нет | 64894-16 | Нет | Нет | Выдан до: 07.09.2021 /Назначение и область применения прибора: Для определения координат точек земной поверхности и измерений длины базиса при выполнении кадастровых и землеустроительных работ, а также при создании и обновлении государственных топографических карт и планов в графической, цифровой, фотографической и иных формах. /Изготовитель: Фирма "Trimble Navigation Ltd.", США 935 Stewart Drive, Sunnyvale, CA 94085. тел./факс +1-408-481-8000, -8940; 645 North Mary Avenue Sunnyvale, CA 94086, USA; 5475 Kellenburger Road, Dayton, Ohio, www.prin.ru, E-mail: Sales@Trimble.com /Испытания провер: ГЦИ СИ ООО "Автопрогресс-М" (до 2010 г. МАДИ-Фонд) (070) (311195 РА)
270732100093 | 4303-2 | Аппаратура геодезическая спутниковая | PrinCe P5U, PrinCe P5E |  | Диапазон измерений длины базиса, м 0…30000. |  | 12 | 9269 | Нет | 79538-20 | Нет | Нет | Выдан до: 06.11.2025 /Назначение и область применения прибора: Для измерений длин базисов при выполнении кадастровых и землеустроительных работ, создании планово-высотных обоснований, инженерно-геодезических изысканиях, создании и обновлении государственных топографических карт и планов в графической, цифровой, фотографической и иных формах, а также в системе геодезического мониторинга. /Изготовитель: Фирма "Shanghai HuaCe Navigation Technology Ltd.", Китай Floor 5, Building 35, No. 680 Guiping Road, Caohejing Hi-tech park, Changhai, 200233, China тел. +86-21-51508100. факс +86-21-64950963, www.chcnav.com, E-mail: sales@chcnav.com /Испытания провер: ГЦИ СИ ООО "Автопрогресс-М" (до 2010 г. МАДИ-Фонд) (070) (311195 РА)
276169200146 | 4303-2 | Тахеометр электронный | GT-502, GT-503, GT-505, GT-1002, GT-1003, iX-502, iX-503, iX-505, iX-1003, iX-1005 |  | Диапазон измерений: углов, ° 0…360; расстояний, м: отражательный режим 1,3…5000,0; отражательный реж |  | 12 | 8520 | Нет | 66645-17 | Нет | Нет
276169200147 | 4303-2 | Тахеометр электронный | DS-202i, DS-203i, DS-205i |  | Диапазон компенсации компенсатора, ', не менее ±6. | Пределы допускаемой систематической составляющей погрешности компенсации компенсатора,  ±1 | 12 | 8520 | Нет | 66441-17 | Нет | Нет
276169300005 | 4303-2 | Сканер лазерный | GeoSLAM ZEB1, GeoSLAM ZEB-REVO |  | Пределы допускаемой абсолютной погрешности (при доверительной вероятности 0,95) измерений геометриче |  | 12 | 26619 | Нет | 69353-17 | Нет | Нет | Выдан до: 20.11.2022 /Назначение и область применения прибора: Для измерений геометрических размеров инженерных объектов и сооружений по полученному в процессе сканирования массиву точек. /Изготовитель: Фирма "GeoSLAM Ltd.", Великобритания Unit 1 Moorbridge Court, Moorbridge Road, East Bingham, Nottinghamshire, NG13 8GG Phone: +44 (0) 1949 831 814, E-mail: info@geoslam.com /Испытания провер: ГЦИ СИ ООО "Автопрогресс-М" (до 2010 г. МАДИ-Фонд) (070) (311195 РА)
270732100094 | 4303-2 | Аппаратура геодезическая спутниковая | PrinCe i90 |  | 0...30000 м |  | 12 | 9269 | Нет | 78688-20 | Нет | Нет | Выдан до: 14.07.2025 /Назначение и область применения прибора: Для измерений длин базисов при выполнении кадастровых и землеустроительных работ, создании планово-высотных обоснований, инженерно-геодезических изысканиях, создании и обновлении государственных топографических карт и планов в графической, цифровой, фотографической и иных формах, а также в системе геодезического мониторинга. /Изготовитель: Фирма "Shanghai HuaCe Navigation Technology Ltd.", Китай Floor 5, Building 35, No. 680 Guiping Road, Caohejing Hi-tech park, Changhai, 200233, China тел. +86-21-51508100. факс +86-21-64950963, www.chcnav.com, E-mail: sales@chcnav.com /Испытания провер: ГЦИ СИ ООО "Автопрогресс-М" (до 2010 г. МАДИ-Фонд) (070) (311195 РА)
270732100095 | 4303-2 | Аппаратура геодезическая спутниковая | Trimble SPS855, Trimble SPS555H |  |  |  | 12 | 9269 | Нет | 56763-14 | Нет | Нет
270672000092 | 4303-2 | Дальномер лазерный | ДЛК-1 |  | 10…1500 м. | ±3,0 м. | 12 | 2223.16 | Нет | 33172-06 | Нет | Нет | Выдан до: на 10 шт. с зав.№ 06001 … 06010 /Назначение и область применения прибора: Для измерения расстояний до различных объектов, область применения - спасательные работы, строительство, отделочные работы, монтаж технологического оборудования и др. /Изготовитель: ФГУП "НИИ "Полюс" им.М.Ф.Стельмаха, г.Москва 117342, ул.Введенского, 3 /Испытания провер: ГЦИ СИ Ростест-Москва (010) (310639 РА)
270732100096 | 4303-2 | Аппаратура геодезическая спутниковая | PrinCe i70 Turbo, PrinCe i80 Air |  |  |  | 12 | 9269 | Нет | 72764-18 | Нет | Нет
276169200148 | 4303-2 | Тахеометр электронный | GeoMax ZOOM 25, GeoMax ZOOM 40, GeoMax ZOOM 50 | GeoMax Zoom 25-2" N5, GeoMax Zoom 25- 5" N5, GeoMax Zoom 40-2" N5, GeoMax Zoom 40-5" N5, GeoMax Zoom 50-2" A5, GeoMax Zoom 50-2" A10, GeoMax Zoom 50-5" A5, GeoMax Zoom 50-5" A10 |  |  | 12 | 8520 | Нет | 73209-18 | Нет | Нет
272572390122 | 4303-2 | Нивелир оптический | NI 020A |  |  |  | 12 | 5248 | Нет |  | Да | Нет
270732100097 | 4303-2 | Аппаратура геодезическая спутниковая | Trimble R10 LT |  |  |  | 12 | 9269 | Нет | 57826-14 | Нет | Нет
270732100098 | 4303-2 | Аппаратура геодезическая спутниковая (ГНСС-приемник) | ФАЗА 2 |  |  |  | 12 | 9269 | Нет | 70221-18 | Нет | Нет
270732100099 | 4303-2 | Прибор геодезический (ГНСС - приемник) | Фаза+ |  |  |  | 12 | 9269 | Нет | 47834-11 | Нет | Нет
270732100100 | 4303-2 | Аппаратура геодезическая спутниковая | Trimble R10-2 |  |  |  | 12 | 9269 | Нет | 77478-20 | Нет | Нет
270732100101 | 4303-2 | Аппаратура геодезическая спутниковая | Trimble R12i |  |  |  | 12 | 9269 | Нет | 84844-22 | Нет | Нет
270732100102 | 4303-2 | Аппаратура геодезическая спутниковая | Trimble R10 | - | - | - | 12 | 9269 | Нет | 53991-13 | Нет | Нет
270732100103 | 4303-2 | GNSS-приемник спутниковый геодезический многочастотный | South Galaxy G1 |  |  |  | 12 | 9269 | Нет | 68310-17 | Нет | Нет
272572390123 | 4303-2 | Нивелир цифровой | DL2003 | - | - | - |  | 6086 | Нет |  | Да | Нет | На калибровку принимается в комплекте с инварными штрихкодовыми рейками (при отсутствии реек будет проводится калибровка как оптического нивелира)
270732100104 | 4303-2 | Аппаратура геодезическая спутниковая | EFT M1 PLUS | - | Диапазон измерений длины базиса, м 0…30000. | - | 12 | 9269 | Нет | 82542-21 | Нет | Нет | Поверка только в ограниченном диапазоне. В режимах статика, кинематика, дифференциальный кодовый режим
276169200149 | 4303-2 | Тахеометр электронный | ES, OS | ES-62, ES-102, ES-102L, OS-102, OS-102L, ES-103, OS-103, OS-103L, ES-65, ES-105, ES-105L, OS-105, OS-105L, ES-107 | углы от 0 до 360 градусов, расстояния от 0 до 3500 | расстояния 2+2ppm, углы 2, 3, 5, 7 | 12 | 8520 | Нет | 67608-17 | Нет | Нет
270732100105 | 4303-2 | Аппаратура геодезическая спутниковая | PrinCe i30 | - | м 0…30000. | 2,5±0,5*10^(-6)*D; 5,0±0,5*10^(-6)*D | 12 | 9269 | Нет | 81389-21 | Нет | Нет | Выдан до: 29.03.2026 /Назначение и область применения прибора: Для измерений длин базисов. /Изготовитель: Фирма "Shanghai HuaCe Navigation Technology Ltd.", Китай Floor 5, Building 35, No. 680 Guiping Road, Caohejing Hi-tech park, Changhai, 200233, China тел. +86-21-51508100. факс +86-21-64950963, www.chcnav.com, E-mail: sales@chcnav.com /Испытания провер: ГЦИ СИ ООО "Автопрогресс-М" (до 2010 г. МАДИ-Фонд) (070) (311195 РА)
272572390124 | 4303-2 | Нивелир оптический | RGK N-24, RGK N-28, RGK N-32, RGK N-38, RGK N-48, RGK N-55 | - | ±15' | 0,7,,,2,0 мм | 12 | 5248 | Нет | 80339-20 | Нет | Нет | Выдан до: 28.12.2025 /Назначение и область применения прибора: Для определения превышений путем визирования горизонтальным лучом. /Изготовитель: Фирма "Tianjin Setl Survey Equipment Co., Ltd.", Китай №81, Zhangguizhuang road, Hedong district, Tianjin, China, тел. 0086-22-84273669, факс 0086-22-24311381; No.2 Tianwan Road, Dongli District, Tianjin, 300162, China Tel. +86 (22) 24733443; Fax. +86 (22) 24733123 /Испытания провер: ГЦИ СИ ВНИИФТРИ (002)
270672000093 | 4303-2 | Дальномер лазерный | Практика ДЛ-80 | - | от 0,05 до 80 м | ± 1,5 мм | - | 2757 | Нет | - | Да | Нет | Только калибровка
270620100002 | 4303-2 | Полигон пространственный эталонный | УОМЗ | УОМЗ | от 75 до 486 м | (1+1ppm) мм | 36 | 50176 | Нет | 86044-22 | Нет | Нет
276169200150 | 4303-2 | Тахеометр электронный | Leica FlexLine TS07 RUS | Leica FlexLine TS07 RUS 2", Leica FlexLine TS07 RUS 3", Leica FlexLine TS07 RUS 5", Leica FlexLine TS07 RUS 7" | Диапазон измерений: углов, ° 0…360; расстояний, м: 1,5…3500,0. | 2", 3", 5", 7" | 12 | 8520 | Нет | 76988-19 | Нет | Нет | Выдан до: 23.12.2024 /Назначение и область применения прибора: Для измерений расстояний, горизонтальных и вертикальных углов. /Изготовитель: АО "Экспериментальный оптико-механический завод" (ЭОМЗ), г.Москва 109004, Шелапутинский пер., 6, тел./факс (495) 911-02-75, E-mail: oaoeomz@gmail.com /Испытания провер: ГЦИ СИ ООО "Автопрогресс-М" (до 2010 г. МАДИ-Фонд) (070) (311195 РА)
272598410004 | 4303-2 | Плита инспекционная | - | - | 2 х 4 м | - | - | 19384 | Нет | - | Да | Нет
272572390125 | 4303-2 | Нивелир лазерный | Condtrol XLiner | - | до 80 м | - | - | 2851 | Нет | - | Да | Нет
270732100106 | 4303-2 | Аппаратура геодезическая спутниковая | Leica GS16 | - | - | - | 12 | 9269 | Нет | 66713-17 | Нет | Нет
270732100107 | 4303-2 | Аппаратура геодезическая спутниковая | EFT M4 GNSS | - | от 0 до 30 км | - | 12 | 9269 | Нет | 82541-21 | Нет | Нет | Поверка аппаратуры только по сокращенному числу режимов измерений, по заявке заказичка, без проведения проведения измерений в режиме "Автономный" п. 10.4 методики поверки.
272572390126 | 4303-2 | Нивелир с компенсатором | EFT AL 20, EFT AL 24, EFT AL 28, EFT AL 32, EFT DSZ 33 | EFT AL 20, EFT AL 24, EFT AL 28, EFT AL 32, EFT DSZ 33 | - | - | 12 | 5248 | Нет | 52653-13 | Нет | Нет
270772100012 | 4303-2 | Аппаратура геодезическая спутниковая | LT700H | LT700H | - | - | 12 | 9269 | Нет | 84124-21 | Нет | Нет | Проведение поверки по сокращенному числу режимов работы измерений, без проведения поверки по п. 10.4 методики поверки "Определение абсолютной погрешности измерений координат в режиме Автономный"
270672000094 | 4303-2 | Дальномер лазерный | GLM 50-27 | C; CG | расстояния от 0,05 до 50 м, углов наклона от -90 до 90 угловых градусов | от 3 мм | 12 | 2223.16 | Нет | 84222-21 | Нет | Нет
270672000095 | 4303-2 | Дальномер лазерный | GLM 50-27 | - | от 0,05 до 50 м | - | 12 | 2223.16 | Нет | 84222-21 | Нет | Нет
276179170050 | 4303-2 | Стенд универсальный коллиматорный | ВЕГА УКС | - | горизонтальных углов 0…90 °; вертикальных углов ±30 ° | 0,6" | 24 | 27718 | Нет | 44753-16 | Нет | Нет | Выдан до: 28.03.2021 /Назначение и область применения прибора: Для передачи размера единицы плоского угла (градус) и применяется для поверки теодолитов, нивелиров и угломерной части тахеометров электронных. /Изготовитель: ЗАО "Геостройизыскания", г.Москва 107023, ул.Малая Семеновская, дом 9, строение 6. Тел./факс (495) 921-22-08; 790-74-50, E-mail: zao@gsi.ru /Испытания провер: ГЦИ СИ ООО "Автопрогресс-М" (до 2010 г. МАДИ-Фонд) (070) (311195 РА)
276169200151 | 4303-2 | Тахеометр электронный | TOPCON GT | TOPCON GT-602, TOPCON GT-603, TOPCON GT-605, TOPCON GT-1202, TOPCON GT-1203, TOPCON GT-1205 | углов от 0 до 360, расстояний от 0,3 до 5000 м | СКО измерения углов от 2 до 5 секунд, расстояний от 2 мм | 12 | 8520 | Нет | 84618-22 | Нет | Нет
272598410005 | 4303-2 | Крытая площадка для проведения статических испытаний ПБ-74 | = | - | Габаритные размеры 3,5 на 21 м | - | 12 | 56986 | Нет | - | Нет | Да
276169200152 | 4303-2 | Тахеометр электронный | NTS | NTS-330RТ, NTS-362R6, NTS-362R6L, NTS-365R6, NTS-372R10, NTS-375R10, NTS-382R10 | Диапазоны измерения углов и расстояний 0…360 °; 1,5…5000 м. | Расстояний 2+2ppm мм; углов от 2 до 5 секунд | 12 | 8520 | Нет | 63848-16 | Нет | Нет
270732100108 | 4303-2 | Аппаратура геодезическая спутниковая многочастотная | Е-Survey E100, Е-Survey E300, Е-Survey E300 Pro, Е-Survey E600, Е-Survey E800, Е-Survey Net20 Plus | - | до 30 км | - | 12 | 9269 | Нет | 78109-20 | Нет | Нет
276169200153 | 4303-2 | Тахеометр электронный | Trimble C3, Trimble C5 | Trimble C3 2", Trimble C5 2", Trimble C3 3", Trimble C5 3", Trimble C3 5", Trimble C5 5" | углов, ° 0…360; расстояний, м: 1,5…5000,0. | - | 12 | 8520 | Нет | 71877-18 | Нет | Нет | Выдан до: 17.07.2023 /Назначение и область применения прибора: Для измерения расстояний, горизонтальных и вертикальных углов при выполнении работ топографо-геодезического, картографического и иного назначения. /Изготовитель: Фирма "Nikon-Trimble Co., Ltd.", Япония 16-2, Minamikamata 2-chome, Ota-ku, Tokyo 144-0035 тел. +81-3-5710-2598, Technoport Mitsuiseimei, Building 16-2, Minamikamata 2-chome, Ota-ku, Tokyo, 144-0035, Japan Tel. +1 3-5710-2592, E-mail: sales@nikonpositioning.com, info@trimble.com /Испытания провер: ГЦИ СИ ООО "Автопрогресс-М" (до 2010 г. МАДИ-Фонд) (070) (311195 РА)
276198240070 | 4303-2 | Установка поверочная | УПЛ-М | - | Значения углов воспроизведения суммарного люфта рулевого управления, ° 10; 20; 25; 30; 50. | Пределы допускаемой абсолютной погрешности воспроизведения углов, ' ±6 | 12 | 4499 | Нет | 57949-14 | Нет | Нет
270672000096 | 4303-2 | Дальномер лазерный | RGK D30, RGK D50, RGK D60, RGK D80, RGK D100, RGK D120 | RGK D30, RGK D40, RGK D50, RGK DL50, RGK DL50G, RGK D60, RGK DL70, RGK DL70G, RGK D80, RGK D100, RGK DL100, RGK DL100G, RGK D120 | от 0,05 до 120 м | - | 12 | 2223.16 | Да | 87359-22 | Нет | Нет | Выдан до: 19.06.2022 /Назначение и область применения прибора: Для измерений расстояния и вертикальных углов (только для модели RGK D120) при выполнении кадастровых и землеустроительных работ. /Изготовитель: Фирма "HEFEI Survey Optical Instrument Co., Ltd.", Китай 18, Hehuan Road, Hefei Citi, Anhui Province, 230088, China Phone: 86-551-65278456, Fax 86-551-65277623, E-mail: export@hefeiinstrument.com /Испытания провер: ГЦИ СИ ВНИИФТРИ (002)
270772100013 | 4303-2 | Аппаратура геодезическая спутниковая | GALAXY G1 Plus | - | 0-30 км | в плане ±2∙(2,5+0,5∙10-6∙D) по высоте ±2∙(5,0+0,5∙10-6∙D) | 12 | 9269 | Нет | 74464-19 | Нет | Нет | Выдан до: 25.03.2024 /Назначение и область применения прибора: Для измерений длины базиса между точками земной поверхности и инженерных сооружений при выполнении кадастровых и землеустроительных работ, инженерно-геодезических изысканиях и в системах геодезического мониторинга. /Изготовитель: Фирма "South Surveying & Mapping Instrument Co., Ltd.", Китай 4/F Hai Wang Building, No.8 Jian Gong Rd, Tian He New & High Technology Industry Development Division, Guangzhou 510665. Тел. +86-20-85529099, факс +86-20-85529089, E-mail: mail@southsurvey.com /Испытания провер: ГЦИ СИ ООО "Автопрогресс-М" (до 2010 г. МАДИ-Фонд) (070) (311195 РА)
270772100014 | 4303-2 | GNSS-станция опорная спутниковая геодезическяа двухчастотная | Trimble NetR5, Trimble SPS850 | - | - | - | 12 | 9269 | Нет | 33884-07 | Нет | Нет | Выдан до: 01.03.2012 /Назначение и область применения прибора: Для высокоточных абсолютных и относительных измерений координат пунктов, применяются при создании и обновлении локальных геодезических сетей и топографической съемке, а также в составе группы непрерывно работающих опорных станций, стационарно установленных на пунктах, образующих дифференциальные сети для целей геодезии и навигации. /Изготовитель: Фирма "Trimble Navigation Ltd.", США 935 Stewart Drive, Sunnyvale, CA 94085. тел./факс +1-408-481-8000, -8940; 645 North Mary Avenue Sunnyvale, CA 94086, USA; 5475 Kellenburger Road, Dayton, Ohio, www.prin.ru, E-mail: Sales@Trimble.com /Испытания провер: ГЦИ СИ ВНИИФТРИ (002)
278242190058 | 4303-2 | GPS-навигатор | Garmin Montana 680 | - | - | 10 м |  | 4838 | Нет |  | Да | Нет
278242190059 | 4303-2 | GPS-навигатор | Garmin GPSMAP 64SX | - | - | - | - | 4838 | Нет | - | Нет | Нет
272572390127 | 4303-2 | Нивелир с компенсатором | B1, B1C | - | ±10' | 0,5 / 0,8 / 2,0 | 12 | 5248 | Нет | 16649-06 | Нет | Нет | Выдан до: 01.09.2011 /Назначение и область применения прибора: Для измерения превышений методом геометрического нивелирования по вертикальным рейкам, для нивелирования III, IV класса при производстве геодезических работ, высотное обоснование топографических съемок, прикладная геодезия, строительство и инженерно-геодезические изыскания. /Изготовитель: Фирма "Sokkia Co. Ltd.", Япония 1-1 Tomigaya 1-Chome Shibuya-Ku, Tokyo, Japan тел.03-3465-5211, факс 03-3465-5203. (20-28, Asahicho 3-Chome, Machida, Tokyo, 194-0023 Japan тел.+81-427-291848) 260-63, Hase, Atsugi, Kanagawa 243-0036, Japan тел. +81-46-248-0068 факс +81-46-247-6866 /Испытания провер: ГЦИ СИ Ростест-Москва (010) (310639 РА)
270732100113 | 4303-2 | Аппаратура геодезическая спутниковая | TOPCON NET-G3A | - | - | 3+0,5*d - в плане; 5+0,5*d - по высоте | 12 | 9269 | Нет | 44000-10 | Нет | Нет | Выдан до: 01.04.2015 /Назначение и область применения прибора: Для измерений координат (приращения координат) точек земной поверхности. Область применения - создание и сгущение опорных геодезических сетей, развитие планово-высотного обоснования топографических съемок, работа в качестве отдельной постоянно действующей базовой станции либо в составе группы постоянно действующих базовых станций, стационарно установленных на пунктах, образующих дифференциальные сети для целей геодезии и навигации. /Изготовитель: Фирма "Topcon Positioning Systems, Inc.", США 5758 W.Las Positas Blvd.Pleasanton, CA 94588 USA, тел. 925-4600330, факс 925-4600314, Topcon Positioning Systems, Inc, 7400 National Drive Livermore, СА USA 94551 тел. 925-245-8300 факс 925-245-8599, www.topconpositioning.com /Испытания провер: ГЦИ СИ ООО "Автопрогресс-М" (до 2010 г. МАДИ-Фонд) (070) (311195 РА)
272572390128 | 4303-2 | Нивелир оптико-механический с компенсатором | MTR | B40, B30, B20, SAL32, SAL24 | Пределы допускаемой абсолютной погрешности измерений превышений на 1 км двойного хода (при доверительной вероятности 0,67), мм ±2,0; ±1,5; ±0,7; ±1,0; ±2,0 | - | 12 | 5248 | Нет | 86356-22 | Нет | Нет | Выдан до: 09.08.2027 /Назначение и область применения прибора: Для измерения превышений методом геометрического нивелирования. /Изготовитель: Фирма "Shangrao Haodi Imp&Exp Trading CO., LTD.", Китай Unit 617, Jin Yuan Building, No.2-2 Xiang Jiang Road, New district, Wuxi city, Jiangsu province, 214028 Chinа, E-mail: info@geoquick.cn /Испытания провер: ООО "Автопрогресс-М" (до 2010 г. МАДИ-Фонд) (070) (311195 РА)
276169300006 | 4303-2 | Сканер лазерный | VZ-400, VZ-400i, VZ-1000, VZ-2000 | - | Диапазон измерений расстояний, м: 1,5…1050. | ±2∙(5+10·10-6·D) | 12 | 26619 | Нет | 67065-17 | Нет | Нет | Выдан до: 24.03.2022 /Назначение и область применения прибора: Для измерений расстояний по полученному в процессе сканирования массиву точек окружающих объектов. /Изготовитель: Фирма "RIEGL Laser Measurement Systems GmbH", Австрия A-3580 Horn Austria. Тел. +43-2982-4211. Факс +43-2982-4210, www.riegl.com, E-mail: office@riegl.co.at /Испытания провер: ГЦИ СИ ООО "Автопрогресс-М" (до 2010 г. МАДИ-Фонд) (070) (311195 РА)
276169200155 | 4303-2 | Тахеометр электронный | Trimble C5 HP | 1"; 2"; 3"; 5" | Диапазоны измерения углов и расстояний 0…360 °; 1,5…5000 м. | Расстояний 1+1,5ppm мм; углов от 1 до 5 секунд | 12 | 8520 | Нет | 80475-20 | Нет | Нет
276169300008 | 4303-2 | Сканер лазерный | RIEGL VZ-200, RIEGL VZ-2000i | - | Углы от 0 до 360, расстояний от 2 до 2500 м | - | 12 | 26619 | Нет | 78906-20 | Нет | Нет
276169200156 | 4303-2 | Тахеометр электронный | GeoMax Zoom10 | 2", 5" | Диапазон измерений: углов, ° 0…360; расстояний, м 1,5…3000. | Допускаемая средняя квадратическая погрешность измерений углов, 2; 5 | 12 | 8520 | Нет | 80522-20 | Нет | Нет
272572390129 | 4303-2 | Нивелир оптический | CONDTROL 24X, CONDTROL 32X, CONDTROL Spektra 32, CONDTROL Spektra 38 | - | - | 1,0; 1,5; 2,0 мм на 1 км двойного хода | 12 | 5248 | Нет | 77451-20 | Нет | Нет | Выдан до: 10.02.2025 /Назначение и область применения прибора: Для измерений превышения методом геометрического нивелирования по нивелирным рейкам. /Изготовитель: Фирма "Maguchi Co., Limited", Китай Unit A1, 6/F, One Capital Place, 18 Luard Road, Wan Chai, Hong Kong, China Тел.: +85221897390 Факс: +85221258827 /Испытания провер: ГЦИ СИ Ростест-Москва (010) (310639 РА)
276169300009 | 4303-2 | Сканер лазерный зеркальный | VZ-400, VZ-1000 | - | Диапазон измерений дальности, м 1,5…1200. | - | 12 | 26619 | Нет | 46131-10 | Нет | Нет | Выдан до: 01.08.2015 /Назначение и область применения прибора: Спецраздел. Для измерений дальности и дальнейшего построения на основе результатов измерений трехмерной цифровой модели реальной поверхности сканируемого объекта. Применяются при проведении геодезических работ, проектировании и строительстве зданий и сооружений. /Изготовитель: Фирма "RIEGL Laser Measurement Systems GmbH", Австрия A-3580 Horn Austria. Тел. +43-2982-4211. Факс +43-2982-4210, www.riegl.com, E-mail: office@riegl.co.at /Испытания провер: ГЦИ СИ "Воентест" (018) (311314 РА)
276169300010 | 4303-2 | Сканер лазерный | Imager 5010 | Imager 5010; Imager 5010C; Imager 5010X | Углы от 0 до 360, расстояний от 0,3 до 187,3 м | 2*(1+10*10^6*D), мм | 12 | 26619 | Нет | 67609-17 | Нет | Нет
270772100015 | 4303-2 | Аппаратура геодезическая спутниковая | PrinCe i80 Pro | - | 0...30000 м | 2,5+0,5*10^6*D - в плане | 12 | 9269 | Нет | 88291-23 | Нет | Нет | Выдан до: 14.07.2025 /Назначение и область применения прибора: Для измерений длин базисов при выполнении кадастровых и землеустроительных работ, создании планово-высотных обоснований, инженерно-геодезических изысканиях, создании и обновлении государственных топографических карт и планов в графической, цифровой, фотографической и иных формах, а также в системе геодезического мониторинга. /Изготовитель: Фирма "Shanghai HuaCe Navigation Technology Ltd.", Китай Floor 5, Building 35, No. 680 Guiping Road, Caohejing Hi-tech park, Changhai, 200233, China тел. +86-21-51508100. факс +86-21-64950963, www.chcnav.com, E-mail: sales@chcnav.com /Испытания провер: ГЦИ СИ ООО "Автопрогресс-М" (до 2010 г. МАДИ-Фонд) (070) (311195 РА)
276169200157 | 4303-2 | Тахеометр электронный | EFT TS1 | - | углы от 0 до 360 угловых градусов, расстояния от 1,5 до 10000 м | Расстояний 2.0+2,0 ppm мм; углов 2 секунды | 12 | 8520 | Нет | 88864-23 | Нет | Нет
276169200158 | 4303-2 | Тахеометр электронный | 6Та2 | - | Диапазон измерений: углов, °: 0…360; расстояний, м: 1,5…5000. | (2+2∙10-6∙D...3+2∙10-6∙D); ± 1,0" | 12 | 8520 | Нет | 69401-17 | Нет | Нет
278242190076 | 4303-2 | Модуль бесплатформенный инерциальный | БИМ | - | Диапазон измерений углов наклона по инклинометру, ° -10…+10. | Пределы допуск. абс. погрешности измерений углов наклона по инклинометру, ° ±0,004 | 12 | 7065 | Нет | 83046-21 | Нет | Нет
270772100016 | 4303-2 | Аппаратура геодезическая спутниковая | EFT M2 Plus | - | 0…30000 м | 2,5+0,5*10^-6 * D, мм - в плане / 5,0+0,5*10^-6 * D, мм - по высоте | 12 | 9269 | Нет | 91405-24 | Нет | Нет
272572390130 | 4303-2 | Нивелир | 4Н-3КЛ | - | 15' | 2,5 мм | 12 | 5248 | Нет | 29846-15 | Нет | Нет
270772100017 | 4303-2 | Аппаратура геодезическая спутниковая многочастотная | GT | G30; T10 Pro | до 30 км | В плане 3*(2,5+0,3) ppm мм; по высоте 3*(5+0,5) ppm мм | 12 | 9269 | Нет | 89152-23 | Нет | Нет
270672000097 | 4303-2 | Дальномер лазерный | GLM 20 | - | от 0,15 до 20,00 м | 6 мм | 12 | 2223.16 | Нет | 72962-18 | Нет | Нет
276169200159 | 4303-2 | Тахеометр электронный | Sokkia | SET1X | Диапазон измерения: углов от 0 до 360 °. | 1 секунда | 12 | 13291 | Нет | 39434-08 | Нет | Нет
276169200160 | 4303-2 | Тахеометры электронные | CHCNAV CTS-112R4 | - | Диапазон измерений: углов, ° 0…360; расстояний, м: с призменным отражателем 1,5…3500; с пленочным отражателем 1,5…1000; без отражателя 1,5…1000. | Границы допуск. абсолютной погрешности измерений углов (при доверительной вероятности 0,95), ″ ±4 | 12 | 8520 | Нет | 86292-22 | Нет | Нет
272572390131 | 4303-2 | Нивелир с компенсатором | GeoMax ZAL 128; GeoMax ZAL 132 | - | ±15' | 2 мм на 1 км | 12 | 5248 | Нет | 55282-13 | Нет | Нет
272572390132 | 4303-2 | Нивелир оптический | South | NL20; NL24; NL28; NL32; NL-A32; NL-C32; DSZ2 | Диапазон измерений горизонтальных углов 360 °. | 2.5; 2; 1.5; 1 мм на 1 км двойного хода | 12 | 5248 | Нет | 86868-22 | Нет | Нет
276118110006 | 4303-2 | Квадрант электронный | КЭ-30 | КЭ-30-1, КЭ-30-2 | - | - | 12 | 2746 | Нет | 64390-16 | Нет | Нет
276169200161 | 4303-2 | Тахеометр электронный | TOPCON OS | OS-202, OS-203, OS-205, OS-202L, OS-203L, OS-205L | Диапазон измерений: углов 0…360°, расстояний, м 1,3…6000; 0,3…1000. | Расстояний 1,5+2ppm мм; углов 2, 3, 5 секунд | 12 | 8520 | Нет | 84617-22 | Нет | Нет
276169100026 | 4303-2 | Тахеометры электронные | DS-201i | - | Диапазон измерения: углов от 0 до 360 °. | 1 секунда | 12 | 13291 | Нет | 66441-17 | Нет | Нет | Изготовитель: Фирма«TOPCON CORPORATION», Япония
276169200162 | 4303-2 | Тахеометр электронный | Leica FlexLine TS06 plus, Leica FlexLine TS09 plus | - | Диапазон измерения: углов от 0 до 360 °. | 1 секунда | 12 | 13291 | Нет | 65933-16 | Нет | Нет
278242190100 | 4303-2 | Квадрант цифровой | КО-10Ц | - | - | - | 24 | 2746 | Нет | 58205-20 | Нет | Нет
276169300011 | 4303-2 | Сканер лазерный | EFT SL1 | - | от 0,5 до 120,0 м | от 10 до 20 мм | 12 | 26619 | Нет | 89923-23 | Нет | Нет
272572390133 | 4303-2 | Нивелир лазерный ротационный | GRL 600 CHV | - | Диапазон задаваемых уклонов по осям X, Y, Z, %, не менее ±8,5. | Пределы допускаемой абсолютной погрешности задания уклонов, мм/м: по осям X, Y ±0,5/10; по оси Z ±1/ | 12 | 4242 | Нет | 79864-20 | Нет | Нет
270672000098 | 4303-2 | Дальномер лазерный | RGK | D600-A, D1000-A, D1500-A | от 3 до 600, от 3 до 1000, от 3 до 1500 | 1+3*10^-3*D, м | 12 | 2757 | Нет | 90986-24 | Нет | Нет | Выдан до: 19.06.2022 /Назначение и область применения прибора: Для измерений расстояния и вертикальных углов (только для модели RGK D120) при выполнении кадастровых и землеустроительных работ. /Изготовитель: Фирма "HEFEI Survey Optical Instrument Co., Ltd.", Китай 18, Hehuan Road, Hefei Citi, Anhui Province, 230088, China Phone: 86-551-65278456, Fax 86-551-65277623, E-mail: export@hefeiinstrument.com /Испытания провер: ГЦИ СИ ВНИИФТРИ (002)
276169100027 | 4303-2 | Тахеометр электронный | TS16, MS60 | 1" | Диапазон измерения: углов от 0 до 360 °. | 1 секунда | 12 | 13291 | Нет | 61950-15 | Нет | Нет
276169200163 | 4303-2 | Тахеометр электронный | VEGA | NX42, NX42 L, NX42 R, NX45 | Диапазоны измерения углов и расстояний 0…360 °; 1,5…3500 м. | Расстояний от 2+2ppm мм; углов от 2 до 5 секунд | 12 | 8520 | Нет | 88191-23 | Нет | Нет
276169100028 | 4303-2 | Тахеометр электронный | TS09 | 1" | Диапазон измерения: углов от 0 до 360 °. | 1 секунда | 12 | 13291 | Нет | 48547-11 | Нет | Нет
276169100029 | 4303-2 | Тахеометр электронный | TS07, TS10 | 1" | Диапазон измерения: углов от 0 до 360 °. | 1 секунда | 12 | 13291 | Нет | 74762-19 | Нет | Нет
272572390134 | 4303-2 | Нивелир оптический | RGK C-20, RGK C-24, RGK C-28, RGK C-32 | - | Горизонтальных углов 0-360 градусов | Предел допускаемой СКП измерений превышений на 1 км двойного хода, мм (2,0; 2,0; 1,5; 1,0) | 12 | 5248 | Нет | 89359-23 | Нет | Нет
270672000001 | 4303-2 | Дальномер лазерный | Leica DISTO A3, Leica DISTO A5 |  | Диапазон измерений, м: 0,05…100. |  | 12 | 2223.16 | Да | 30855-05 | Нет | Нет
270672000002 | 4303-2 | Дальномер лазерный | Leica DISTO A3, Leica DISTO A5, Leica DISTO A6, Leica DISTO A8 |  | Диапазон измерений: - расстояний, м 0,05…200; - углов наклона 0…360 °. |  | 12 | 2223.16 | Да | 30855-07 | Нет | Нет
270672000003 | 4303-2 | Дальномер лазерный | Mettro CONDTROL |  | Диапазон измерений 0,05…50 м. |  | 12 | 2223.16 | Да | 36226-07 | Нет | Нет
270672000004 | 4303-2 | Дальномер лазерный | Leica DISTO D2, Leica DISTO D3 |  | Диапазон измерений расстояний, м 0,05…60; 0,05…100. |  | 12 | 2223.16 | Да | 38321-08 | Нет | Нет
270672000005 | 4303-2 | Дальномер лазерный | Mettro Condtrol 60, Mettro Condtrol 100 |  | Диапазон измерений, м 0,1…60, 0,1…100. | Погрешность, мм ±1,5, ±1,0. | 12 | 2223.16 | Да | 44113-10 | Нет | Нет
270672000006 | 4303-2 | Дальномер лазерный | Leica DISTO™ D3a, Leica DISTO™ DXT |  | Диапазон измерений: расстояний, м 0,05…100; 0,05…70; углов наклона ±45 °. |  | 12 | 2223.16 | Да | 44938-10 | Нет | Нет
270672000007 | 4303-2 | Дальномер лазерный | Leica Racer 70, Leica Racer 100 |  | Диапазон измерений расстояний, м, не менее: 0,05…100; 0,05…70; углов наклона, °, не менее ±45. |  | 12 | 2223.16 | Да | 50513-12 | Нет | Нет
270672000008 | 4303-2 | Дальномер лазерный | Leica Disto D210, Leica Disto X310 |  | Диапазон измерений: расстояний, м 0,05…80; углов наклона, ° 360. |  | 12 | 2223.16 | Да | 50417-12 | Нет | Нет
276168310001 | 4303-2 | Квадрант оптический | КО-30, КО-30М | - | Диапазон измерений углов по лимбу, ° 0…360; ±120. | - | 24 | 2389 | Нет | 868-72 | Нет | Нет
276168310002 | 4303-2 | Квадрант оптический | КО-60, КО-60М | - | Диапазон измерений углов по лимбу, ° 0…360; ±120. | - | 12 | 2389 | Нет | 868-84 | Нет | Нет
276168210001 | 4303-2 | Квадрант оптический малогабаритный | КО-10 | - | Диапазон измерений углов по лимбу, ° 0…360; ±120. | - | 12 | 2746 | Нет | 1947-75 | Нет | Нет
276168210002 | 4303-2 | Квадрант оптический | КО | мод. КО-10 | Диапазон измерений углов по лимбу, ° 0…360; ±120. | Погрешность ±10" | 24 | 2746 | Нет | 26905-04 | Нет | Нет
276168310003 | 4303-2 | Квадрант оптический | КО | мод. КО-60, КО-60М0 | Диапазон измерений углов по лимбу, ° 0…360; ±120. | Погрешность, " ±30. | 24 | 2389 | Нет | 26905-04 | Нет | Нет
276168210003 | 4303-2 | Квадрант оптический | КО | мод. КО-10 | Диапазон измерений углов по лимбу, ° 0…360; ±120. | - | 24 | 2746 | Нет | 26905-15 | Нет | Нет
276168310004 | 4303-2 | Квадрант оптический | КО | КО-60, КО-60М | Диапазон измерений углов по лимбу, ° 0…360; ±120. | - | 24 | 2389 | Нет | 26905-15 | Нет | Нет
270672000017 | 4303-2 | Дальномер лазерный | DLE 70 |  | 0,05-70 м | ± (1,5 + 0,05D*0,001) мм, где D [мм]- измеряемое расстояние | 12 | 2223.16 | Да | 40857-09 | Нет | Нет
270672000018 | 4303-2 | Дальномер лазерный | DLE 40 |  | Диапазон измерений, м 0,05…40. | (1,5 + 0,05хDх0,001) мм, где D [мм]- измеряемое расстояние | 12 | 2223.16 | Да | 44552-10 | Нет | Нет
276169200001 | 4303-2 | Тахеометр электронный | 2Та5, 3Та5 |  | Диапазон измерения наклонных расстояний 2…2000 м; углов от 0 до 360 градусов | расстояния 5+3ppm; углов 5 секунд | 12 | 8520 | Нет | 15094-98 | Нет | Нет
276169200002 | 4303-2 | Тахеометр электронный | Leica Builder 100, Leica Builder 200, Leica Builder 300, Leica Builder 400, Leica Builder 500 |  | Диапазон измерений: углов 0…360 °; расстояний, м, 1,5…80. 1,5…120, 1,5…250. | расстояния 2+2ppm; СКО углов от 3 до 9 секунд | 12 | 8520 | Нет | 43895-10 | Нет | Нет
276169200003 | 4303-2 | Тахеометр электронный | Leica iCR62, Leica iCR65 |  | расстония от 1,5 до 3500 м; углов от 0 до 360 градусов | расстония 1+1,5ppm; углы от 2 до 5 секунд | 12 | 8520 | Нет | 58964-14 | Нет | Нет
276169200004 | 4303-2 | Тахеометр электронный | Leica iCB62, Leica iCB65, Leica iCB69 |  | расстонияй от 1,5 до 3500 м, углов от 0 до 360 градусов | расстония 1+1,5ppm; углов от 2 до 9 секунд | 12 | 8520 | Нет | 58965-14 | Нет | Нет
276169200005 | 4303-2 | Тахеометр электронный | 10 (SET210, SET310, SET510/L, SET610) |  | Диапазон измерений: углов 0…360 °; расстояний 1…2400. | расстония 3+2ppm; углы от 2 до 6 секунд | 12 | 8520 | Нет | 24917-03 | Нет | Нет
276169200006 | 4303-2 | Тахеометр электронный | 120 (SET2120, SET3120, SET4120) |  | Диапазон измерений: углов 0…360 °; расстояний, м 1…2400; 1…2200; 0…1600. | Расстояний 2+2ppm мм; углов от 2 до 5 секунд | 12 | 8520 | Нет | 24918-03 | Нет | Нет
276169200007 | 4303-2 | Тахеометр электронный | 220 (SET2220, SET3220, SET4220) |  | Диапазон измерений: углов 0…360 °; расстояний, м 1…2400; 1…2200; 0…1600. | Расстояний 1+1,5ppm мм; углов от 2 до 5 секунд | 12 | 8520 | Нет | 24919-03 | Нет | Нет
276169200008 | 4303-2 | Тахеометр электронный | 5Та5 |  | Диапазон измерения наклонных расстояний, м не менее: с одной призмой 1,5…3000, с тремя призмами 1,5… | Расстояний 5+3ppm мм; углов 10 секунд | 12 | 8520 | Нет | 37768-08 | Нет | Нет
276169200009 | 4303-2 | Тахеометр электронный | 3Та5РД |  | Диапазон измерений, не менее: углов, °: вертикальных ±45; горизонтальных 0…360; расстояний, м: 2…400 | Расстояний 3+2ppm мм; углов от 5 до 7 секунд | 12 | 8520 | Нет | 48783-11 | Нет | Нет
276169200010 | 4303-2 | Тахеометр электронный | 6Та3 |  | Диапазон измерений: углов, °: вертикальных ±45; горизонтальных 0…360; расстояний, м, 1,5…5000. | Расстояний 3+2ppm мм; углов 5 секунд | 12 | 8520 | Нет | 56378-14 | Нет | Нет
276169200011 | 4303-2 | Тахеометр электронный | ТС600 Е |  | Диапазон угловых и линейных измерений от 0 360 ° ; 800 2000 м. | Расстояний 3+3ppm мм; углов 3 секунды | 12 | 8520 | Нет | 16205-97 | Нет | Нет
276169200012 | 4303-2 | Тахеометр электронный | 2Та5, 3Та5, 3Та5Р |  | Диапазон измеряемых наклонных расстояний, м: 2, 1000, 1500, 2000, 2800 | расстояния 5+3ppm мм; углов 5 секунд | 12 | 8520 | Нет | 15094-08 | Нет | Нет
276169200013 | 4303-2 | Тахеометр электронный | 4Та5 |  | Диапазон измерений: наклонных расстояний, м 2…2000; 2…5000; углов, °: вертикальных -45…+45; 0…360. | Расстояний 3+3ppm мм; углов 5 секунд | 12 | 8520 | Нет | 26018-03 | Нет | Нет
276169200014 | 4303-2 | Тахеометр электронный | 4Та5, 4Та5Н |  | Диапазон измерения наклонных расстояний, м: с одной призмой 2…1000; с комплектом призм 2…5000. | Расстояний 3+3ppm мм; углов 5 секунд | 12 | 8520 | Нет | 26018-05 | Нет | Нет
276169200015 | 4303-2 | Тахеометр электронный | 5Та5 |  | Диапазон измерения наклонных расстояний, м не менее: с одной призмой 1,5…3000, с тремя призмами 1,5… | Расстояний 5+3ppm мм; углов 5 секунд | 12 | 8520 | Нет | 37768-08 | Нет | Нет
276169200016 | 4303-2 | Тахеометр электронный | Trimble 3305. Старое обозначение "Elta R50/R55" |  | Диапазон измерений угловых 0…360 °; линейных до 1600 м с призмой | Расстояний 5+3ppm мм; углов 5 секунд | 12 | 8520 | Нет | 17230-98 | Нет | Нет
276169200017 | 4303-2 | Тахеометр электронный | Trimble 3303. Старое обозначение "Elta R45" |  | Диапазон измерений угловых 0…360 °; линейных до 2000 м с призмой | Расстояний 5+3ppm мм; углов 5 секунды | 12 | 8520 | Нет | 17231-98 | Нет | Нет
276169200018 | 4303-2 | Тахеометр электронный | GeoMax ZTS600, GeoMax ZTS600SR, GeoMax ZTS600LR |  | Диапазон измерений: - углов 0…360 °; - расстояний 1,5…3500 м. | Расстояний 2+2ppm мм; углов от 2 до 7 секунд | 12 | 8520 | Нет | 41770-09 | Нет | Нет
276169200019 | 4303-2 | Тахеометр электронный | GeoMax ZOOM 20, GeoMax ZOOM 30 |  | Диапазон измерений: углов 0…360 °; расстояний, мм 1,5…3500, 1,5…5400, 1,5…250, 1,5…400. | Расстояний 2+2ppm мм; углов от 2 до 7 секунд | 12 | 8520 | Нет | 45232-10 | Нет | Нет
276169200020 | 4303-2 | Тахеометр электронный | GeoMax ZOOM20 Pro, GeoMax ZOOM30 Pro, GeoMax ZOOM35 Pro |  | Диапазон измерений: углов, ° 0…360; расстояний, м 1,5…3500. | Допускаемое СКП измерений углов, " 2; 3; 5; 7.; расстояний 2+2ppm мм | 12 | 8520 | Нет | 56287-14 | Нет | Нет
276169200021 | 4303-2 | Тахеометр электронный | TCR1102, TCRA1102 |  | Диапазоны измерения углов и расстояний 0…360 °; 0,2…4500 м. | Расстояний 2+2ppm мм; углов 2 секунды | 12 | 8520 | Нет | 19548-00 | Нет | Нет
276169200022 | 4303-2 | Тахеометр электронный | TC1102, TCM1102, TCA1102 |  | Диапазоны измерения углов и расстояний 0…360 °; 0,2…4500 м. СКО измерения углов ±2". | Расстояний 2+2ppm мм; углов 2 секунды | 12 | 8520 | Нет | 19549-00 | Нет | Нет
276169200023 | 4303-2 | Тахеометр электронный | TCR705 |  | Диапазоны измерения углов и расстояний 0…360 °; 0,2…4500 м. СКО измерения углов ±5". | Расстояний 2+2ppm мм; углов 5 секунд | 12 | 8520 | Нет | 19552-00 | Нет | Нет
276169200024 | 4303-2 | Тахеометр электронный | TC705 |  | Диапазоны измерения углов и расстояний 0…360 °; 0,2…4500 м. СКО измерения углов ±5". | Расстояний 2+2ppm мм; углов 5 секунд | 12 | 8520 | Нет | 19553-00 | Нет | Нет
276169200025 | 4303-2 | Тахеометр электронный | TCR307 |  | Диапазоны измерения углов и расстояний 0…360 °; 1,5…3000 м. СКО измерения углов ±7". | Расстояний 2+2ppm мм; углов 7 секунд | 12 | 8520 | Нет | 19554-00 | Нет | Нет
276169200026 | 4303-2 | Тахеометр электронный | TC305 |  | Диапазоны измерения углов и расстояний 0…360 °; 1,5…3000 м. СКО измерения углов ±5". | Расстояний 2+2ppm мм; углов 5 секунд | 12 | 8520 | Нет | 19555-00 | Нет | Нет
276169200027 | 4303-2 | Тахеометр электронный | TCR305 |  | Диапазоны измерения углов и расстояний 0…360 °; 1,5…3000 м. СКО измерения углов ±5". | Расстояний 2+2ppm мм; углов 5 секунд | 12 | 8520 | Нет | 19556-00 | Нет | Нет
276169200028 | 4303-2 | Тахеометр электронный | TC307 |  | Диапазоны измерения углов и расстояний 0…360 °; 1,5…3000 м. СКО измерения углов ±7". | Расстояний 2+2ppm мм; углов 7 секунд | 12 | 8520 | Нет | 19557-00 | Нет | Нет
276169200029 | 4303-2 | Тахеометр электронный | TC 702, TC 703 |  | Диапазон измерения углов 0…360 °. СКО, " 2; 3. | Расстояний 2+2ppm мм; углов от 2 до 3 секунд | 12 | 8520 | Нет | 25134-03 | Нет | Нет
276169200030 | 4303-2 | Тахеометр электронный | TCR 403, TCR 405, TCR 407 |  | Диапазон измерения углов 0…360 °. СКО, ‘’ 3; 5; 7. | Расстояний 2+2ppm мм; углов от 3 до 7 секунд | 12 | 8520 | Нет | 25135-03 | Нет | Нет
276169200031 | 4303-2 | Тахеометр электронный | TCRA 702, TCRA 703 |  | Диапазон измерения углов 0…360 °. СКО, " 2; 3. | Расстояний 2+2ppm мм; углов от 2 до 3 секунд | 12 | 8520 | Нет | 25136-03 | Нет | Нет
276169200032 | 4303-2 | Тахеометр электронный | TC 403, TC 405, TC 407 |  | Диапазон измерения углов 0…360 °. СКО, " 3; 5; 7. | Расстояний 2+2ppm мм; углов от 3 до 7 секунд | 12 | 8520 | Нет | 25137-03 | Нет | Нет
276169200033 | 4303-2 | Тахеометр электронный | TC1202, TC1203, TC1205 |  | расстояний от 1,5 до 3000 м; углов от 0 до 360 градусов | Расстояний 2+2ppm мм; углов от 2 до 5 секунд | 12 | 8520 | Нет | 27977-04 | Нет | Нет
276169200034 | 4303-2 | Тахеометр электронный | TCR1202, TCR1203, TCR1205 |  | Диапазон измерения углов 0…360 °; расстояний от 1,5 до 3000 м. | Расстояний 2+2ppm мм; углов от 2 до 5 секунд | 12 | 8520 | Нет | 27978-04 | Нет | Нет
276169200035 | 4303-2 | Тахеометр электронный | TCRA1202, TCRA1203, TCRA1205 |  | Диапазоны измерения углов и расстояний 0…360 °; 1,5…3000 м. | Расстояний 2+2ppm мм; углов от 2 до 5 секунд | 12 | 8520 | Нет | 27979-04 | Нет | Нет
276169200036 | 4303-2 | Тахеометр электронный | TCRP1202, TCRP1203, TCRP1205 |  | Диапазоны измерения углов и расстояний 0…360 °; 1,5…3000 м. | Расстояний 2+2ppm мм; углов от 2 до 5 секунд | 12 | 8520 | Нет | 27980-04 | Нет | Нет
276169200037 | 4303-2 | Тахеометр электронный | TCP1202, TCP1203, TCP1205 |  | Диапазоны измерения углов и расстояний 0…360 °; 1,5…3000 м. | Расстояний 2+2ppm мм; углов от 2 до 5 секунд | 12 | 8520 | Нет | 27981-04 | Нет | Нет
276169200038 | 4303-2 | Тахеометр электронный | TCA1202, TCA1203, TCA1205 |  | Диапазоны измерения углов и расстояний 0…360 °; 1,5…3000 м. | Расстояний 2+2ppm мм; углов от 2 до 5 секунд | 12 | 8520 | Нет | 27982-04 | Нет | Нет
276169200039 | 4303-2 | Тахеометр электронный | TCRM1202, TCRM1203, TCRM1205 |  | Диапазоны измерения углов и расстояний 0…360 °; 1,5…3000 м. | Расстояний 2+2ppm мм; углов от 2 до 5 секунд | 12 | 8520 | Нет | 27983-04 | Нет | Нет
276169200040 | 4303-2 | Тахеометр электронный | TCR 802 power, TCR 803 power, TCR 805 power |  | Диапазон измерения углов 0…360 °; расстояний 1,5…3000 м. | Расстояний 2+2ppm мм; углов от 2 до 5 секунд | 12 | 8520 | Нет | 30832-05 | Нет | Нет
276169200041 | 4303-2 | Тахеометр электронный | TC 802, TC 803, TC 805 |  | Диапазон измерения углов 0…360 °; расстояний 1,5…3000 м. | Расстояний 2+2ppm мм; углов от 2 до 5 секунд | 12 | 8520 | Нет | 30833-05 | Нет | Нет
276169200042 | 4303-2 | Тахеометр электронный | TPS1200+ мод. TC, TCR, TCRM, TCA, TCP, TCRA, TCRP |  | Диапазон измерений углов 0…360 °. Диапазон измерений расстояний до отражателей, м 1,5…3500; 1,5…5400 | Расстояний 1+1,5 ppm мм; углов от 2 до 5 секунд | 12 | 8520 | Нет | 38064-08 | Нет | Нет
276169200043 | 4303-2 | Тахеометр электронный | Leica FlexLine TS02, Leica FlexLine TS06, Leica FlexLine TS09 |  | Диапазоны измерения углов и расстояний 0…360 °; 1,5…3500 м. | Расстояний от 1+1,5ppm мм; углов от 2 до 7 секунд | 12 | 8520 | Нет | 40843-09 | Нет | Нет
276169200044 | 4303-2 | Тахеометр электронный | Leica Builder 100, Leica Builder 200, Leica Builder 300 |  | Диапазоны измерения углов и расстояний 0…360 °; 1,5…3500 м. | Расстояний 2+2ppm мм; углов от 3 до 9 секунд | 12 | 8520 | Нет | 40891-09 | Нет | Нет
276169200045 | 4303-2 | Тахеометр электронный | Leica TCR Arctic, мод. 1202+, 1203+, 1205+ |  | Диапазоны измерения углов и расстояний 0…360 °; 1,5…3500 м. | Расстояний 1+1,5ppm мм; углов от 2 до 5 секунд | 12 | 8520 | Нет | 43897-10 | Нет | Нет
276169200046 | 4303-2 | Тахеометр электронный | Leica TS11 |  | Диапазон измерений: углов, ° 0…360; расстояний, м, не менее отражательный режим (1 призма): 1,5…3500 | Расстояний 1+1,5 ppm мм; углов от 2 до 5 секунд | 12 | 8520 | Нет | 46980-11 | Нет | Нет
276169200047 | 4303-2 | Тахеометр электронный | Leica TS15 |  | Диапазон измерений: углов, ° 0…360; расстояний, м, не менее отражательный режим (1 призма): 1,5…3500 | Расстояний 1+1,5 ppm мм; углов от 2 до 5 секунд | 12 | 8520 | Нет | 46981-11 | Нет | Нет
276169200048 | 4303-2 | Тахеометр электронный | Leica FlexLine TS02 plus, Leica FlexLine TS06 plus, Leica FlexLine TS09 plus |  | Диапазон измерений: углов,  0…360; расстояний, м, не менее: отражательный режим (1 призма) отражате | Расстояний 1+1,5 ppm мм; углов от 2 до 7 секунд | 12 | 8520 | Нет | 48547-11 | Нет | Нет
276169200049 | 4303-2 | Тахеометр электронный | TC 800 |  | Диапазон измерения расстояния с 1 призмой до 2500 м, с 3 призмами до 3500 м | Погрешность ±3"; расстояний 2+2 ppm мм | 12 | 8520 | Нет | 15338-96 | Нет | Нет
276169200050 | 4303-2 | Тахеометр электронный | TC 1100, TCA 1100, TCM 1100 |  | Диапазон измерения расстояния с 1 призмой до 2500 м, с 3 призмами до 3500 м | Расстояний 2+2ppm мм; углов 3 секунды | 12 | 8520 | Нет | 15339-96 | Нет | Нет
276169200051 | 4303-2 | Тахеометр электронный | TC 600 |  | Диапазон измерения расстояния с 1 призмой до 1100 м, с 3 призмами до 1600 м | Расстояний 3+3ppm мм; углов 5 секунд | 12 | 8520 | Нет | 15341-96 | Нет | Нет
276169200052 | 4303-2 | Тахеометр электронный | TC605, TC605 L |  | Диапазон измерения углов 0…360 ° | Расстояний 3+3 ppm мм; углов 5 секунд | 12 | 8520 | Нет | 16248-97 | Нет | Нет
276169200053 | 4303-2 | Тахеометр электронный | Nikon NPL-350 |  | Диапазоны измерения углов и расстояний 0…360 °; 1,5…5000 м. | Расстояний 5+3ppm мм; углов 5 секунд | 12 | 8520 | Нет | 22271-01 | Нет | Нет
276169200054 | 4303-2 | Тахеометр электронный | Nikon DTM-350, Nikon DTM-330 |  | Диапазоны измерения углов и расстояний 0…360 °; 1,5…2100 м. | Расстояний 3+2ppm мм; углов 5 секунд | 12 | 8520 | Нет | 22272-01 | Нет | Нет
276169200055 | 4303-2 | Тахеометр электронный | Nikon DTM-521, Nikon DTM-531 |  | Диапазоны измерения углов и расстояний 0…360 °; 1,5…3600 м. | Расстояний 2+2ppm мм; углов от 2 до 3 секунд | 12 | 8520 | Нет | 23491-02 | Нет | Нет
276169200056 | 4303-2 | Тахеометр электронный | Nikon DTM-522, Nikon DTM-532 |  | Диапазоны измерения: углов 0…360 °; максимального расстояния с 1 призмой 2700 м; с 3 призмами 3600 м | Расстояний 2+2ppm мм; углов от 2 до 3 секунд | 12 | 8520 | Нет | 25016-03 | Нет | Нет
276169200057 | 4303-2 | Тахеометр электронный | Nikon NPL-332, Nikon NPL-352 |  | Диапазоны измерения: углов 0…360 °; белая цель 200 м; с3 призмой 5000 мм. | Расстояний 3+2ppm мм; углов 5 секунд | 12 | 8520 | Нет | 25017-03 | Нет | Нет
276169200058 | 4303-2 | Тахеометр электронный | Nikon DTM-332, Nikon DTM-352, Nikon DTM-352W |  | Диапазоны измерения: - углов 0…360 °; - максимального расстояния с 1 призмой 2300 м; с 3 призмами 30 | Расстояний 3+2ppm мм; углов 5 секунд | 12 | 8520 | Нет | 25018-03 | Нет | Нет
276169200059 | 4303-2 | Тахеометр электронный | Nikon DTM-362 |  | Диапазоны измерения углов и расстояний 0…360 °; 1,5…2600 м. | Расстояний 3+2ppm мм; углов 3 секунды | 12 | 8520 | Нет | 30852-05 | Нет | Нет
276169200060 | 4303-2 | Тахеометр электронный | Nikon NPL-362 |  | Диапазоны измерения углов и расстояний 0…360 °; 1,5…5000 м. | Расстояний 3+2ppm мм; углов 3 секунды | 12 | 8520 | Нет | 30853-05 | Нет | Нет
276169200061 | 4303-2 | Тахеометр электронный | Nikon NPL-522 |  | Диапазоны измерения углов и расстояний 0…360 °; 1,5…5000 м. | Расстояний 3+2ppm мм; углов 3 секунды | 12 | 8520 | Нет | 34767-07 | Нет | Нет
276169200062 | 4303-2 | Тахеометр электронный | Nikon NPL-632 |  | Диапазоны измерения углов и расстояний 0…360 °; 1,5…5000 м. | Расстояний 3+2ppm мм; углов 2 секунды | 12 | 8520 | Нет | 34768-07 | Нет | Нет
276169200063 | 4303-2 | Тахеометр электронный | Nikon DTM-332, Nikon DTM-352 |  | Диапазоны измерения углов и расстояний 0…360 °; 1,5…2300 м. | Расстояний 3+2ppm мм; углов 5 секунд | 12 | 8520 | Нет | 25018-09 | Нет | Нет
276169200064 | 4303-2 | Тахеометр электронный | Nikon NPR-332, Nikon NPR-352, Nikon NPR-352W, Nikon NPR-362 |  | Диапазоны измерения углов и расстояний 0…360 °; 1,5…3000 м. | Расстояний 3+2ppm мм; углов от 3 до 5 секунд | 12 | 8520 | Нет | 39639-08 | Нет | Нет
276169200065 | 4303-2 | Тахеометр электронный | R-300 (R-322N, R-325N, R-315N, R-326), серии R-300X (R-322NX, R-323NX, R-325NX, R-325EX, R-315NX, R-326EX) |  | Диапазоны измерения углов и расстояний 0…360 °; 1,5…4500 м. | Расстояний 2+2ppm мм; углов от 2 до 6 секунд | 12 | 8520 | Нет | 27842-05 | Нет | Нет
276169200066 | 4303-2 | Тахеометр электронный | R-322N, R-325N, R-315N, R-326 |  | Диапазоны измерения углов и расстояний 0…360 °; 1,5…4500 м. | Расстояний 2+2ppm мм; углов от 2 до 6 секунд | 12 | 8520 | Нет | 27842-04 | Нет | Нет
276169200067 | 4303-2 | Тахеометр электронный | W-822NX, W-823NX, W-825NX |  | Диапазон измерений: углов 0…360°, расстояний, м 1,5…3400; 1,5…3000; 1,5…270. | Расстояний 2+2ppm мм; углов от 2 до 5 секунд | 12 | 8520 | Нет | 38312-08 | Нет | Нет
276169200068 | 4303-2 | Тахеометр электронный | CST/berger CST-302R, CST/berger CST-305R |  | Диапазоны измерения углов и расстояний 0…360 °; 1,5…3000 м. | Расстояний 3+2ppm мм; углов от 2 до 5 секунд | 12 | 8520 | Нет | 44549-10 | Нет | Нет
276169200069 | 4303-2 | Тахеометр электронный | RTS-822R3, RTS-822R5, RTS-825R3, RTS-825R5 |  | Диапазоны измерения углов и расстояний 0…360 °; 1,5…5000 м. | Расстояний 2+2ppm мм; углов от 2 до 5 секунд | 12 | 8520 | Нет | 56977-14 | Нет | Нет
276169200070 | 4303-2 | Тахеометр электронный | SET 600 |  | Диапазоны измерения: угловые 0…360 °; расстояния 1…1800 м | Расстояний 3+2ppm мм; углов 6 секунд | 12 | 8520 | Нет | 19366-00 | Нет | Нет
276169200071 | 4303-2 | Тахеометр электронный | SET 500 |  | Диапазоны измерения: угловые 0…360 °; расстояния 1…2200 м | Расстояний 3+2ppm мм; углов 5 секунд | 12 | 8520 | Нет | 19367-00 | Нет | Нет
276169200072 | 4303-2 | Тахеометр электронный | SET 300 |  | Диапазон измерений: углов 0…360 °; расстояний (с одной призмой) 1…2000 м | Погрешность СКО 3"; 3 мм+2 мм/км. | 12 | 8520 | Нет | 21983-01 | Нет | Нет
276169200073 | 4303-2 | Тахеометр электронный | 30R (SET230R, SET330R, SET530R, SET630R) |  | Диапазон измерений: углов 0…360 °; расстояний, м 1,3…100; 1,3…3000; 1,3…4000. | Расстояний 2+2ppm мм; углов от 2 до 6 секунд | 12 | 8520 | Нет | 25142-03 | Нет | Нет
276169200074 | 4303-2 | Тахеометр электронный | SET2130R3, SET3130R3, SET4130R3 |  | Диапазоны измерения углов и расстояний 0…360 °; 1,5…4000 м. | Расстояний 2+2ppm мм; углов от 2 до 5 секунд | 12 | 8520 | Нет | 27841-04 | Нет | Нет
276169200075 | 4303-2 | Тахеометр электронный | Sokkia SET220, SET220K, SET320, SET320K, SET520, SET520K, SET620, SET620K |  | Диапазоны измерения углов и расстояний 0…360 °; 1,5…4000 м. | Расстояний 2+2ppm мм; углов от 2 до 6 секунд | 12 | 8520 | Нет | 39433-08 | Нет | Нет
276169200077 | 4303-2 | Тахеометр электронный | Sokkia SET230RK, SET230RK3, SET330RK, SET330RK3, SET530R, SET530RK, SET530R3, SET530RK3, SET630RK, SET630R |  | Диапазоны измерения углов и расстояний 0…360 °; 1,5…4000 м. | Расстояний 2+2ppm мм; углов от 2 до 6 секунд | 12 | 8520 | Нет | 39435-08 | Нет | Нет
276169200078 | 4303-2 | Тахеометр электронный | SOKKIA TOPCON SET 250RX, SET 250RX-L, SET 350RX, SET 550RX, SET 550RX-L, SET 650RX |  | Диапазон измерений расстояний, мм отражательный режим до 5000, безотражательный режим до 400. | Расстояний 2+2ppm мм; углов от 2 до 5 секунд | 12 | 8520 | Нет | 44571-10 | Нет | Нет
276169200079 | 4303-2 | Тахеометр электронный | NTS-325, NTS-355 |  | Диапазоны измерения углов и расстояний 0…360 °; 1,5…2300 м. | Расстояний 3+2ppm мм; углов 5 секунд | 12 | 8520 | Нет | 32305-06 | Нет | Нет
276169200080 | 4303-2 | Тахеометр электронный | NTS-362R, NTS-365R |  | Диапазоны измерения углов и расстояний 0…360 °; 1,5…5000 м. | Расстояний 2+2ppm мм; углов от 2 до 5 секунд | 12 | 8520 | Нет | 44038-10 | Нет | Нет
276169200081 | 4303-2 | Тахеометр электронный | NTS-372Rс, NTS-375Rс, NTS-962R, NTS-965R |  | Диапазоны измерения углов и расстояний 0…360 °; 1,5…5000 м. | Расстояний 2+2ppm мм; углов от 2 до 5 секунд | 12 | 8520 | Нет | 49405-12 | Нет | Нет
276169200082 | 4303-2 | Тахеометр электронный | OTS632, RTS635 |  | Диапазоны измерения углов и расстояний 0…360 °; 1,5…5000 м | Расстояний 3+2ppm мм; углов от 2 до 5 секунд | 12 | 8520 | Нет | 29721-05 | Нет | Нет
276169200083 | 4303-2 | Тахеометр электронный | R-300 (R-322N, R-325N, R-315N, R-326), серии R-300X (R-322NX, R-323NX, R-325NX, R-325EX, R-315NX, R-326EX) |  | Диапазоны измерения углов и расстояний 0…360 °; 1,5…5000 м. | Расстояний 2+2ppm мм; углов от 2 до 6 секунд | 12 | 8520 | Нет | 27842-05 | Нет | Нет
276169200084 | 4303-2 | Тахеометр электронный | R-322N, R-325N, R-315N, R-326 |  | Диапазоны измерения углов и расстояний 0…360 °; 1,5…5000 м. | Расстояний 2+2ppm мм; углов от 2 до 6 секунд | 12 | 8520 | Нет | 27842-04 | Нет | Нет
276169200085 | 4303-2 | Тахеометр электронный | RTS-822R3, RTS-822R5, RTS-825R3, RTS-825R5 |  | Диапазон измерений: углов, °: 0…360; расстояний, м 1,5…5000. | Допускаемая средняя квадратическая погрешность измерений углов, ": 2; 5.; расстояний 2+2 ppm | 12 | 8520 | Нет | 56977-14 | Нет | Нет
276169200086 | 4303-2 | Тахеометр электронный | SET 500 |  | Диапазоны измерения: угловые 0…360 °; расстояния 1…2200 м | Погрешность ±5".; расстояний 2+2 ppm | 12 | 8520 | Нет | 19367-00 | Нет | Нет
276169200087 | 4303-2 | Тахеометр электронный | SET 600 |  | Диапазоны измерения: угловые 0…360 °; расстояния 1…1800 м | Погрешность ±3".; расстояний 2+2 ppm | 12 | 8520 | Нет | 19366-00 | Нет | Нет
276169200088 | 4303-2 | Тахеометр электронный | SET2130R3, SET3130R3, SET4130R3 |  | Диапазоны измерения углов и расстояний 0…360 °; 1,5…4000 м. | Расстояний 2+2ppm мм; углов от 2 до 5 секунд | 12 | 8520 | Нет | 27841-04 | Нет | Нет
276169200089 | 4303-2 | Тахеометр электронный | Sokkia SET2X, SET3X, SET5X |  | Диапазоны измерения углов и расстояний 0…360 °; 1,5…5000 м. | Расстояний 2+2ppm мм; углов от 2 до 5 секунд | 12 | 8520 | Нет | 39434-08 | Нет | Нет
276169200090 | 4303-2 | Тахеометр электронный | Sokkia SET230RK, SET230RK3, SET330RK, SET330RK3, SET530R, SET530RK, SET530R3, SET530RK3, SET630RK, SET630R |  | Диапазоны измерения углов и расстояний 0…360 °; 1,5…5000 м. | Расстояний 2+2ppm мм; углов от 2 до 5 секунд | 12 | 8520 | Нет | 39435-08 | Нет | Нет
276169200091 | 4303-2 | Тахеометр электронный | SOKKIA TOPCON SET 250RX, SET 250RX-L, SET 350RX, SET 550RX, SET 550RX-L, SET 650RX |  | Диапазон измерений расстояний, мм отражательный режим до 5000, безотражательный режим до 400. | Расстояний 2+2ppm мм; углов от 2 до 6 секунд | 12 | 8520 | Нет | 44571-10 | Нет | Нет
276169200092 | 4303-2 | Тахеометр электронный | Spectra Precision Focus 30, мод. Spectra Precision Focus 30 2", Spectra Precision Focus 30 3", Spectra Precision Focus 30 5" |  | Диапазон измерений: углов, ° 0…360; расстояний, м 1,5…7000. | Расстояний 2+2ppm мм; углов от 2 до 5 секунд | 12 | 8520 | Нет | 52076-12 | Нет | Нет
276169200093 | 4303-2 | Тахеометр электронный | Spectra Precision Focus 4 |  | Диапазон измерений углов 0…360 °.; расстояний до 3000 м | Погрешность ±5"; расстояний 3+2 ppm | 12 | 8520 | Нет | 34770-08 | Нет | Нет
276169200094 | 4303-2 | Тахеометр электронный | Spectra Precision Focus 4 |  | Диапазон измерений углов 0…360 °.; расстояний до 3000 м | Погрешность ±7 ’; расстояний 3+2 ppm | 12 | 8520 | Нет | 34770-07 | Нет | Нет
276169200095 | 4303-2 | Тахеометр электронный | Spectra Precision Focus 4W |  | Диапазоны измерения углов и расстояний 0…360 °; 1,5…3000 м. | Расстояний 3+2ppm мм; углов 5 секунд | 12 | 8520 | Нет | 40866-09 | Нет | Нет
276169200096 | 4303-2 | Тахеометр электронный | Spectra Precision Focus 8 2", Spectra Precision Focus 6 2", Spectra Precision Focus 8 5", Spectra Precision Focus 6 5", Spectra Precision Focus 6W |  | Диапазон измерений углов 360 °.; расстояний до 5000 м | СКО 2", 5".; расстояний 2+2 ppm | 12 | 8520 | Нет | 43615-10 | Нет | Нет
276169200097 | 4303-2 | Тахеометр электронный | Spectra Precision Focus 8+ 2", Spectra Precision Focus 6+ 2", Spectra Precision Focus 8+ 5", Spectra Precision Focus 6+ 5", Spectra Precision Focus 6W+ 5" |  | Диапазоны измерения углов и расстояний 0…360 °; 1,5…5000 м. | Расстояний 2+2ppm мм; углов от 2 до 5 секунд | 12 | 8520 | Нет | 61914-15 | Нет | Нет
276169200098 | 4303-2 | Тахеометр электронный | Stonex R2, Stonex R5, Stonex R6 |  | Диапазон измерений: углов ° 0…360; расстояний, м 1,0…3000, 1,5…3500, 1,5…5000. | Расстояний 2+2ppm мм; углов от 2 до 6 секунд | 12 | 8520 | Нет | 49134-12 | Нет | Нет
276169200099 | 4303-2 | Тахеометр электронный | STONEX STS, мод. STS2, STS5, STS2R, STS5R, STS7R, STS2RP, STS5RP, STS7RP |  | Диапазон измерений: - углов 0…360 °; - расстояний 1…3000 м. | Расстояний 2+2ppm мм; углов от 2 до 5 секунд | 12 | 8520 | Нет | 41289-09 | Нет | Нет
276169200100 | 4303-2 | Тахеометр электронный | TOPCON IS-203, TOPCON IS-205 |  | Диапазон измерений: горизонтальных углов вертикальных углов наклона расстояний, 0…360 °, -45 °, 90 ° | Расстояний 2+2ppm мм; углов от 3 до 5 секунд | 12 | 8520 | Нет | 43884-10 | Нет | Нет
276169200101 | 4303-2 | Тахеометр электронный | Topcon IS-303, Topcon IS-305 |  | Диапазон измерений: углов, ° 0…360; расстояний, м, не менее: отражательный режим (1 призма) 1,5…3000 | Расстояний 2+2ppm мм; углов от 3 до 5 секунд | 12 | 8520 | Нет | 50579-12 | Нет | Нет
276169200102 | 4303-2 | Тахеометр электронный | Trimble 3300DR (Trimble 3303DR, Trimble 3305DR) |  | Диапазон измерений: углов 0…360 °; расстояний, м 1,5…3000; 1,5…70. | Расстояний 2+2ppm мм; углов от 2 до 5 секунд | 12 | 8520 | Нет | 26466-04 | Нет | Нет
276169200103 | 4303-2 | Тахеометр электронный | Trimble 3602/3602DR, Trimble 3603/3603DR, Trimble 3605/3605DR |  | Диапазон измерений расстояний, м отражательный режим 0,15…2500; отражательный режим повышенной мощно | Расстояний 2+2ppm мм; углов от 2 до 5 секунд | 12 | 8520 | Нет | 23168-02 | Нет | Нет
276169200104 | 4303-2 | Тахеометр электронный | Trimble M3 |  | Диапазоны измерения углов и расстояний 0…360 °; 1,5…3000 м. | Расстояний 3+2ppm мм; углов от 3 до 5 секунд | 12 | 8520 | Нет | 32192-06 | Нет | Нет
276169200105 | 4303-2 | Тахеометр электронный | Trimble M3 3"DR, Trimble M3 5"DR |  | Диапазон измерений: углов 0…360 °; расстояний, м 1,5…3000, 1,5…300. | Расстояний 2+2ppm мм; углов от 3 до 5 секунд | 12 | 8520 | Нет | 44274-10 | Нет | Нет
276169200106 | 4303-2 | Тахеометр электронный | Trimble M3 DR 2", Trimble M3 DR 3", Trimble M3 DR 5" |  | Диапазон измерений: углов, ° 0…360; расстояний, м 1,5…3000. | Допускаемое СКП измерений углов, " 2; 3; 5. | 12 | 8520 | Нет | 56286-14 | Нет | Нет
276169200107 | 4303-2 | Тахеометр электронный | Trimble M3 DR 2", Trimble M3 DR 3", Trimble M3 DR 5" |  | Диапазон измерений: углов 0…360 °; расстояний, м 1,5…300, 1,5…3000, 1,5…5000. | Расстояний 2+2ppm мм; углов от 2 до 5 секунд | 12 | 8520 | Нет | 46124-10 | Нет | Нет
276179170001 | 4303-2 | Теодолит | 4Т30П |  | Диапазон измерения вертикальных углов -55...60 ° | Погрешность 30’. | 24 | 4387 | Нет | 5305-95 | Нет | Нет
276179170002 | 4303-2 | Теодолит | Т30М, 2Т30М |  |  |  | 12 | 4387 | Нет | 5305-76 | Нет | Нет
276179170003 | 4303-2 | Теодолит | 3Т5КП |  |  |  | 12 | 6285 | Нет | 11450-88 | Нет | Нет
276179170004 | 4303-2 | Теодолит | 3Т2КА |  |  |  | 24 | 6285 | Нет | 11469-88 | Нет | Нет
276179170005 | 4303-2 | Теодолит | 3Т2КП |  |  |  | 24 | 6285 | Нет | 19762-00 | Нет | Нет
276179170006 | 4303-2 | Теодолит | 3Т5КП |  |  |  | 24 | 6285 | Нет | 19762-00 | Нет | Нет
276179170007 | 4303-2 | Теодолит | 3Т2КП, 3Т2КА |  | Диапазон измерения углов: горизонтальных 0…360 °, вертикальных -55…60 °, зенитных расстояний 145…30 |  | 12 | 6285 | Нет | 45283-10 | Нет | Нет
276179170008 | 4303-2 | Теодолит | 3Т5КП |  | Диапазон измерения углов: горизонтальных 0…360 °, вертикальных -55…60 °, зенитных расстояний 145…30 |  | 12 | 6285 | Нет | 45283-10 | Нет | Нет
276179170009 | 4303-2 | Теодолит электронный | 2Т5ЭН1, мод. 2Т5ЭН1, 2Т5ЭНТ1 |  | Диапазон измерений: горизонтальных углов 0…360°; вертикальных углов 45…-45°; зенитных расстояний 45… |  | 12 | 4757 | Нет | 46550-11 | Нет | Нет
276179170010 | 4303-2 | Теодолит электронный | VEGA Teo5B |  | Диапазон измерений: горизонтальных углов, ° 0…360; вертикальных углов, ° -45…45. | Допускаемая средняя квадратическая погрешность измерений углов, °, не более: 5 | 12 | 4757 | Нет | 49327-12 | Нет | Нет
276179170011 | 4303-2 | Теодолит электронный | VEGA Teo20B |  | Диапазон измерений: горизонтальных углов, ° 0…360; вертикальных углов, ° -45…45. | Допускаемая средняя квадратическая погрешность измерений углов, °, не более: 20. | 12 | 4757 | Нет | 49327-12 | Нет | Нет
276179170012 | 4303-2 | Теодолит электронный | RGK Т-05 |  | Диапазон измерения углов, град 0…360. | Погрешности измерений (угла вертикального и горизонтального), не более: RGK Т-05 5″ | 12 | 4757 | Нет | 46966-11 | Нет | Нет
276179170013 | 4303-2 | Теодолит электронный | RGK Т-20 |  | Диапазон измерения углов, град 0…360. | Погрешности измерений (угла вертикального и горизонтального), не более: RGK Т-20 20″. | 12 | 4757 | Нет | 46966-11 | Нет | Нет
276179170014 | 4303-2 | Теодолит электронный | Spectra Precision DET-2 |  | Диапазон измерений углов, , не менее 0…360. | Допускаемая СКП измерений углов, , не более 2. | 12 | 4757 | Нет | 49649-12 | Нет | Нет
276179170015 | 4303-2 | Теодолит электронный | RGK T-02, RGK T-05, RGK T-20 | - | Диапазон измерения углов, °: вертикальных -55…60; горизонтальных 0…360. | Пределы допускаемой средней квадратической погрешности измерений угла (вертикального и горизонтально | 12 | 4757 | Нет | 55445-13 | Нет | Нет
276179170018 | 4303-2 | Теодолит электронный | CONDTROL iTEO 2 |  | Диапазон измерения углов 0…360 °. | Допускаемая средняя квадратическая погрешность измерения углов, не более: 2, 5, 10 | 12 | 4757 | Нет | 56786-14 | Нет | Нет
276179170019 | 4303-2 | Теодолит электронный | CONDTROL iTEO 5, iTEO 10 |  | Диапазон измерения углов 0…360 °. | Допускаемая средняя квадратическая погрешность измерения углов, не более: 2, 5, 10 | 12 | 4757 | Нет | 56786-14 | Нет | Нет
276179170020 | 4303-2 | Теодолит электронный цифровой | 56-DGT2 |  |  |  | 12 | 4757 | Нет | 39621-08 | Нет | Нет
276179170021 | 4303-2 | Теодолит электронный цифровой | 56-DGT10 |  |  |  | 12 | 4757 | Нет | 39621-08 | Нет | Нет
276179170022 | 4303-2 | Теодолит электронный | DT202C |  |  |  | 12 | 4757 | Нет | 34772-07 | Нет | Нет
276179170023 | 4303-2 | Теодолит электронный | DT205С |  |  |  | 12 | 4757 | Нет | 34772-07 | Нет | Нет
272572390001 | 4303-2 | Нивелир с компенсатором и лимбом | Н-3КЛ |  |  |  | 24 | 5248 | Нет | 10045-85 | Нет | Нет
272572390002 | 4303-2 | Нивелир | 2Н-3Л |  |  |  | 24 | 3928 | Нет | 11364-88 | Нет | Нет
272572390003 | 4303-2 | Нивелир технический | 3Н-5Л (3Н-5) |  | Наименьшее расстояние визирования, м, не более: без линзовой насадки 1,2; с линзовой насадкой 0,5. |  | 12 | 3928 | Нет | 13534-93 | Нет | Нет
272572390004 | 4303-2 | Нивелир | ЗН-2КЛ |  | Наименьшее расстояние визирования 1,5 м | Погрешность не более 2 мм. | 12 | 5248 | Нет | 14892-95 | Нет | Нет
272572390005 | 4303-2 | Нивелир | 3Н-3 |  |  |  | 12 | 3928 | Нет | 13913-94 | Нет | Нет
272572390006 | 4303-2 | Нивелир | C30, C31, C32 |  |  |  | 12 | 5248 | Нет | 16647-97 | Нет | Нет
272572390007 | 4303-2 | Нивелир | C41 |  |  |  | 12 | 5248 | Нет | 16648-97 | Нет | Нет
272572390008 | 4303-2 | Нивелир | B21 |  |  |  | 12 | 5248 | Нет | 16652-97 | Нет | Нет
272572390009 | 4303-2 | Нивелир | B20 |  |  |  | 12 | 5248 | Нет | 16653-97 | Нет | Нет
272572390010 | 4303-2 | Нивелир | 3Н-3КЛ |  |  |  | 12 | 5248 | Нет | 18666-99 | Нет | Нет
272572390011 | 4303-2 | Нивелир | 4Н-2КЛ |  | Минимальное расстояние визирования 0,8 м. |  | 12 | 5248 | Нет | 22380-02 | Нет | Нет
272572390012 | 4303-2 | Нивелир | 4Н-2КЛ |  |  |  | 12 | 5248 | Нет | 22380-12 | Нет | Нет
272572390013 | 4303-2 | Нивелир с компенсатором | AT-20D, AT-24D |  | Наименьшее расстояние визирования 0,6 м. |  | 12 | 5248 | Нет | 23052-02 | Нет | Нет
272572390014 | 4303-2 | Нивелир с компенсатором | C410 |  |  |  | 12 | 5248 | Нет | 25141-03 | Нет | Нет
272572390015 | 4303-2 | Нивелир | 4Н-3КЛ |  |  |  | 12 | 5248 | Нет | 29846-05 | Нет | Нет
272572390016 | 4303-2 | Нивелир с компенсатором | B20, B21 |  | Диапазон измерений горизонтальных углов 0…360 °. |  | 12 | 5248 | Нет | 32336-06 | Нет | Нет
272572390017 | 4303-2 | Нивелир с компенсатором | JOGGER 20, JOGGER 24 |  | Диапазон измерений горизонтальных углов 0…360 °. | Допускаемое СКО измерения горизонтальных углов, не более, ° 0,1. | 12 | 5248 | Нет | 40198-08 | Нет | Нет
272572390018 | 4303-2 | Нивелир оптический | CST/berger SAL20ND, CST/berger SAL24ND, CST/berger SAL28ND, CST/berger SAL32ND |  |  |  | 12 | 5248 | Нет | 44548-10 | Нет | Нет
272572390019 | 4303-2 | Нивелир оптико-механический с компенсатором | B20, B30, B40 |  | Диапазон измерений горизонтальных углов 360 °. |  | 12 | 5248 | Нет | 45563-10 | Нет | Нет
272572390020 | 4303-2 | Нивелир с компенсатором | B20, B30, B40 |  |  |  | 12 | 5248 | Нет | 45563-15 | Нет | Нет
272572390021 | 4303-2 | Нивелир оптико-механический с компенсатором | VEGA L30, VEGA L32C |  | Диапазон измерений горизонтальных углов, ° 360. |  | 12 | 5248 | Нет | 50514-12 | Нет | Нет
272572390022 | 4303-2 | Нивелир с компенсатором | VEGA L20, VEGA L24 |  | Диапазон измерений горизонтальных углов, 360°. |  | 12 | 5248 | Нет | 54719-13 | Нет | Нет
272572390023 | 4303-2 | Нивелир с компенсатором | AT-G4, AT-G6 |  | Диапазон измерений горизонтальных углов 0…360 °. | Погрешность не более 0,1 °. | 12 | 5248 | Нет | 32316-06 | Нет | Нет
272572390024 | 4303-2 | Нивелир оптический с компенсатором | RGK N-24, RGK N-28, RGK N-30, RGK N-32 |  | Увеличение зрительной трубы, крат, не менее: 24, 28, 30, 32. |  | 12 | 5248 | Нет | 46965-11 | Нет | Нет
270284120001 | 4303-2 | Рейка нивелирная | 3РН-3-3000СП | 3РН-3-3000СП | Номинальная длина рейки 3000 мм | Погрешность линейных измерений ±0,5 мм. | 12 | 1410 | Нет | 15374-96 | Нет | Нет
270284120002 | 4303-2 | Рейка нивелирная телескопическая | VEGA TS3M, VEGA TS4M, VEGA TS5M | VEGA TS3M, VEGA TS4M, VEGA TS5M | Номинальная длина шкалы рейки, мм: 3000, 4000, 5000. | Допускаемое отклонение, мм, не более: длины деления шкалы ±0,5; метрового интервала ±1,0. | 12 | 1410 | Нет | 51835-12 | Нет | Нет
270284120003 | 4303-2 | Рейка нивелирная телескопическая | TS3-3E, TS4-4E | TS3-3E, TS4-4E | Длина шкалы 3000 мм (ТS3-3Е), 4000 мм (ТS4-4Е) | Погрешность 0,5 мм (ТS3-3Е), 1,0 мм (ТS4-4Е). | 12 | 1410 | Нет | 16156-97 | Нет | Нет
270284120004 | 4303-2 | Рейка нивелирная телескопическая | RGK TS-3, RGK TS-4, RGK TS-5 | RGK TS-3, RGK TS-4, RGK TS-5 | Номинальная длина шкалы рейки, мм 3000, 4000, 5000. | Допустимое отклонение, мм: дециметрового деления шкалы рейки ±0,5; метрового интервала шкалы рейки ± | 12 | 1410 | Нет | 55346-13 | Нет | Нет
270732100001 | 4303-2 | GPS/ГЛОНАСС-приемник спутниковый геодезический двухчастотный | Hiper |  | до 10 км | В плане 5+1 ppm мм; по высоте 10+1 ppm мм | 12 | 9269 | Нет | 23323-02 | Нет | Нет
270732100002 | 4303-2 | GPS/ГЛОНАСС-приемник спутниковый геодезический двухчастотный | Hiper |  | до 10 км | В плане 5+1 ppm мм; по высоте 10+1,5 ppm мм | 12 | 9269 | Нет | 23323-07 | Нет | Нет
270732100003 | 4303-2 | Аппаратура геодезическая спутниковая | Hiper SR, GSX2 |  | до 30 км | В плане 3+0,5 ppm мм; по высоте 5+0,5 ppm мм | 12 | 9269 | Нет | 52741-13 | Нет | Нет
270732100004 | 4303-2 | Аппаратура геодезическая спутниковая | Hiper V, GRX2 |  | до 30 км | В плане 3+0,5 ppm мм; по высоте 5+0,5 ppm мм | 12 | 9269 | Нет | 53798-13 | Нет | Нет
270732100005 | 4303-2 | GNSS-станция опорная спутниковая геодезическая двухчастотная | GRX1200 GG Pro |  | до 30 км | В плане 3+0,5 ppm мм; по высоте 6+0,5 ppm мм | 12 | 9269 | Нет | 33814-07 | Нет | Нет
270732100006 | 4303-2 | GPS-станция опорная спутниковая геодезическая двухчастотная | GRX1200, GRX1200 Pro |  | до 30 км | В плане 3+0,5 ppm мм; по высоте 6+0,5 ppm мм | 12 | 9269 | Нет | 27986-04 | Нет | Нет
270732100007 | 4303-2 | GPS-приемник спутниковый геодезический двухчастотный | GX1220, GX1230 |  | до 30 км | В плане 3+0,5 ppm мм; по высоте 6+1 ppm мм | 12 | 9269 | Нет | 27987-04 | Нет | Нет
270773100001 | 4303-2 | GPS-приемник спутниковый геодезический одночастотный | SR 20 |  | до 10 км | В плане 10+2 ppm мм; по высоте 20+2 ppm мм | 12 | 9269 | Нет | 30836-05 | Нет | Нет
270732100008 | 4303-2 | Аппаратура геодезическая спутниковая | EFT M1 GNSS |  | до 30 км | В плане 2,5+1 ppm мм; по высоте 5+1 ppm мм | 12 | 9269 | Нет | 53818-13 | Нет | Нет
270732100009 | 4303-2 | Аппаратура геодезическая спутниковая | Leica GRX1200+GNSS, Leica GX1230+GNSS, Leica ATX1230+GNSS, Leica GX1220+GNSS, Leica GX1230+, Leica GX1220+, Leica GX1210+ |  | до 30 км | В плане 5+0,5 ppm мм; по высоте 10+0,5 ppm мм | 12 | 9269 | Нет | 40888-09 | Нет | Нет
270732100010 | 4303-2 | Аппаратура геодезическая спутниковая | NET S8+ GNSS |  | до 30 км | В плане 2,5+0,5 ppm мм; по высоте 5+0,5 ppm мм | 12 | 9269 | Нет | 57134-14 | Нет | Нет
270732100011 | 4303-2 | Аппаратура геодезическая спутниковая | Spectra Precision Epoch 35 GNSS |  | до 30 км | В плане 5+0,5 ppm мм; по высоте 5+1 ppm мм | 12 | 9269 | Нет | 42682-09 | Нет | Нет
270732100012 | 4303-2 | Аппаратура геодезическая спутниковая | Stonex S8 GNSS |  | до 30 км | В плане 5+0,5 ppm мм; по высоте 10+0,5 ppm мм | 12 | 9269 | Нет | 56667-14 | Нет | Нет
270732100013 | 4303-2 | Аппаратура геодезическая спутниковая | Stonex S9 GNSS |  | до 30 км | В плане 3+0,5 ppm мм; по высоте 5+0,5 ppm мм | 12 | 9269 | Нет | 50874-12 | Нет | Нет
270732100014 | 4303-2 | Аппаратура геодезическая потребителей спутниковых навигационных систем ГЛОНАСС и GPS | Trimble R6, Trimble R7 GNSS |  | до 30 км | В плане 5+0,5 ppm мм; по высоте 5+1 ppm мм | 12 | 9269 | Нет | 37145-08 | Нет | Нет
270732100015 | 4303-2 | GNSS-приемник спутниковый геодезический двухчастотный | Trimble R8 GNSS, Trimble SPS780 Smart, Trimble SPS880 Extreme Smart |  | до 30 км | В плане 5+0,5 ppm мм; по высоте 5+1 ppm мм | 12 | 9269 | Нет | 33967-07 | Нет | Нет
270732100016 | 4303-2 | Аппаратура геодезическая спутниковая двухчастотная системы GPS | SOKKIA GSR2700IS/GSR2700ISX/GSR2700RS |  | до 30 км | В плане 3+0,5 ppm мм; по высоте 10+1 ppm мм | 12 | 9269 | Нет | 34271-07 | Нет | Нет
270732100017 | 4303-2 | Аппаратура геодезическая потребителей спутниковых навигационных систем ГЛОНАСС/GPS | ALTUS APS-3/APS-3G |  | до 30 км | В плане 2+0,5 ppm мм; по высоте 5+0,5 ppm мм | 12 | 9269 | Нет | 47969-11 | Нет | Нет
270732100018 | 4303-2 | Аппаратура спутниковая геодезическая ГЛОНАСС/GPS | Ashtech MobileMapper 100 |  | до 30 км | 0,3 м | 12 | 9269 | Нет | 49910-12 | Нет | Нет
270732100019 | 4303-2 | Аппаратура спутниковая геодезическая ГЛОНАСС/GPS | Ashtech ProMark 100, Ashtech ProMark 200 |  | до 30 км | В плане 5+1 ppm мм; по высоте 10+1 ppm мм | 12 | 9269 | Нет | 49588-12 | Нет | Нет
270732100020 | 4303-2 | GPS/ГЛОНАСС-приемник спутниковый геодезический двухчастотный | GB-500, GB-1000 |  | до 30 км | В плане 3+1 ppm мм; по высоте 5+1,5 ppm мм | 12 | 9269 | Нет | 28164-04 | Нет | Нет
270732100021 | 4303-2 | Аппаратура геодезическая спутниковая одночастотная КНС ГЛОНАСС/GPS | GSR1700 CSX |  | до 30 км | В плане 5+1 ppm мм; по высоте 8+2 ppm мм | 12 | 9269 | Нет | 43732-10 | Нет | Нет
270732100022 | 4303-2 | GPS/ГЛОНАСС-приемник спутниковый геодезический двухчастотный | Maxor GGD, Maxor GD, Maxor GG |  | до 30 км | В плане 5+1 ppm мм; по высоте 10+1,5 ppm мм | 12 | 9269 | Нет | 27072-04 | Нет | Нет
270773100002 | 4303-2 | GPS-приемник спутниковый одночастотный для геоинформационных систем | MobileMapper Pro, MobileMapper CE |  | до 30 км | 1 м | 12 | 9269 | Нет | 35561-07 | Нет | Нет
270732100023 | 4303-2 | GPS/ГЛОНАСС-приемник спутниковый геодезический двухчастотный | Prego GGD, Prego GD, Prego GG |  | до 30 км | В плане 5+1 ppm мм; по высоте 10+1,5 ppm мм | 12 | 9269 | Нет | 27071-04 | Нет | Нет
270732100024 | 4303-2 | Аппаратура геодезическая спутниковая двухчастотная систем ГЛОНАСС/GPS | ProFlex 500 |  | до 30 км | В плане 3+0,5 ppm мм; по высоте 6+0,5 ppm мм | 12 | 9269 | Нет | 41905-09 | Нет | Нет
270773100003 | 4303-2 | GPS-приемник спутниковый геодезический одночастотный | ProMark3 |  | до 30 км | В плане 5+1 ppm мм; по высоте 10+2 ppm мм | 12 | 9269 | Нет | 32992-06 | Нет | Нет
270732100026 | 4303-2 | GPS-приемник спутниковый геодезический одночастотный | Sokkia Stratus |  | до 30 км | В плане 5+1 ppm мм; по высоте 10+2 ppm мм | 12 | 9269 | Нет | 25356-03 | Нет | Нет
270773100004 | 4303-2 | GPS-приемник спутниковый геодезический одночастотный | Spectra Precision EPOCH 10 |  | до 30 км | В плане 5+0,5 ppm мм; по высоте 5+1 ppm мм | 12 | 9269 | Нет | 32131-06 | Нет | Нет
270732100027 | 4303-2 | Аппаратура геодезическая спутниковая двухчастотная системы GPS | Spectra Precision EPOCH 25 |  | до 30 км | В плане 5+0,5 ppm мм; по высоте 5+1 ppm мм | 12 | 9269 | Нет | 35919-07 | Нет | Нет
270732100028 | 4303-2 | GPS-приемник двухчастотный спутниковый геодезический | Trimble 5700 |  | до 30 км | В плане 5+0,5 ppm мм; по высоте 5+2 ppm мм | 12 | 9269 | Нет | 21607-01 | Нет | Нет
270732100029 | 4303-2 | GPS-приемник спутниковый геодезический | Trimble 5700, Trimble 5700 L1 |  | до 30 км | В плане 5+0,5 ppm мм; по высоте 5+1 ppm мм | 12 | 9269 | Нет | 21607-06 | Нет | Нет
270772100001 | 4303-2 | GPS-приемник спутниковый геодезический двухчастотный | Trimble 5800 |  | до 30 км | В плане 5+0,5 ppm мм; по высоте 5+1 ppm мм | 12 | 9269 | Нет | 26482-04 | Нет | Нет
270732100030 | 4303-2 | Аппаратура спутниковая геодезическая двухчастотная космических навигационных систем ГЛОНАСС/GPS | Trimble GeoExplorer 6000XH/6000XT |  | до 30 км | 0,1+1 ppm м | 12 | 9269 | Нет | 56072-13 | Нет | Нет
270732100031 | 4303-2 | Аппаратура спутниковая геодезическая двухчастотная космических навигационных систем ГЛОНАСС/GPS | Trimble GeoXR |  | до 30 км | В плане 3+0,5 ppm мм; по высоте 3,5+0,5 ppm мм | 12 | 9269 | Нет | 52424-13 | Нет | Нет
270773100005 | 4303-2 | GPS-приемник спутниковый геодезический одночастотный | Trimble R3 |  | до 30 км | В плане 5+0,5 ppm мм; по высоте 5+1 ppm мм | 12 | 9269 | Нет | 31162-06 | Нет | Нет
270772100002 | 4303-2 | GPS-приемник спутниковый геодезический двухчастотный | Trimble R5 |  | до 30 км | В плане 15+1,5 ppm мм; по высоте 15+3 ppm мм | 12 | 9269 | Нет | 45147-10 | Нет | Нет
270732100032 | 4303-2 | GNSS-приемник спутниковый геодезический многочастотный | ALPHA, мод. ALPHA-G3, ALPHA-G2T, ALPHA-G3T |  | до 30 км | В плане 9+1,5 ppm мм; по высоте 15+1,5 ppm мм | 12 | 9269 | Нет | 40861-09 | Нет | Нет
270732100033 | 4303-2 | GNSS-приемник спутниковый геодезический многочастотный | DELTA, мод. DELTA-S, DELTA-D, DELTA-Q |  | до 30 км | В плане 9+1,5 ppm мм; по высоте 15+1,5 ppm мм | 12 | 9269 | Нет | 40863-09 | Нет | Нет
270773100006 | 4303-2 | GNSS-приемник спутниковый геодезический одночастотный | GMS-2 |  | до 30 км | В плане 3+0,8 ppm мм; по высоте 4+1 ppm мм | 12 | 9269 | Нет | 35355-07 | Нет | Нет
270732100034 | 4303-2 | GNSS-приемник спутниковый геодезический многочастотный | GR-3 |  | до 30 км | В плане 3+0,5 ppm мм; по высоте 5+0,5 ppm мм | 12 | 9269 | Нет | 35966-07 | Нет | Нет
270772100003 | 4303-2 | GNSS-приемник спутниковый геодезический двухчастотный | GX1220GG, GX1230GG |  | до 30 км | В плане 3+0,5 ppm мм; по высоте 6+1 ppm мм | 12 | 9269 | Нет | 33813-07 | Нет | Нет
270772100004 | 4303-2 | GNSS-приемник спутниковый геодезический двухчастотный | ProMark500 |  | до 30 км | В плане 15+1,5 ppm мм; по высоте 30+1,5 ppm мм | 12 | 9269 | Нет | 39658-08 | Нет | Нет
270732100035 | 4303-2 | GNSS-приемник спутниковый геодезический многочастотный | SIGMA, мод. SIGMA-S, SIGMA-D, SIGMA-Q |  | до 30 км | В плане 9+1,5 ppm мм; по высоте 15+1,5 ppm мм | 12 | 9269 | Нет | 40862-09 | Нет | Нет
270732100036 | 4303-2 | GNSS-приемник спутниковый геодезический многочастотный | Trimble R4, Trimble R8 III |  | до 30 км | В плане 15+1,5 ppm мм; по высоте 15+3 ppm мм | 12 | 9269 | Нет | 45148-10 | Нет | Нет
270732100037 | 4303-2 | GNSS-приемник спутниковый геодезический многочастотный | TRIUMPH-1-G2T, TRIUMPH-1-G3T |  | до 30 км | В плане 9+1,5 ppm мм; по высоте 15+1,5 ppm мм | 12 | 9269 | Нет | 40045-08 | Нет | Нет
270732100038 | 4303-2 | GNSS-приемник спутниковый геодезический многочастотный | TRIUMPH-1М |  | до 30 км | В плане 9+1,5 ppm мм; по высоте 15+1,5 ppm мм | 12 | 9269 | Нет | 59946-15 | Нет | Нет
270732100039 | 4303-2 | GNSS-приемник спутниковый геодезический многочастотный | TRIUMPH-2 |  | до 30 км | В плане 9+1,5 ppm мм; по высоте 15+1,5 ppm мм | 12 | 9269 | Нет | 58995-14 | Нет | Нет
270732100040 | 4303-2 | GNSS-приемник спутниковый геодезический многочастотный | TRIUMPH-LS |  | до 30 км | В плане 9+1,5 ppm мм; по высоте 15+1,5 ppm мм | 12 | 9269 | Нет | 59050-14 | Нет | Нет
270732100041 | 4303-2 | GNSS-приемник спутниковый геодезический многочастотный | TRIUMPH-V.S. |  | до 30 км | В плане 9+1,5 ppm мм; по высоте 15+1,5 ppm мм | 12 | 9269 | Нет | 47126-11 | Нет | Нет
270732100042 | 4303-2 | GNSS-приемник спутниковый геодезический многочастотный | ТРИУМФ-1 |  | до 30 км | В плане 9+1,5 ppm мм; по высоте 15+1,5 ppm мм | 12 | 9269 | Нет | 48736-11 | Нет | Нет
270773100007 | 4303-2 | Аппаратура одночастотная геодезическая спутниковая | 4600LS |  | до 10 км | В плане 5+1 ppm мм; по высоте 10+2 ppm мм | 12 | 9269 | Нет | 15124-01 | Нет | Нет
270773100008 | 4303-2 | Аппаратура одночастотная геодезическая спутниковая | 4600LS |  | Диапазон линейно-угловых измерений до 20 км | Погрешность ±5 мм + 1 ррм*d. | 12 | 9269 | Нет | 15124-96 | Нет | Нет
270732100043 | 4303-2 | Аппаратура геодезическая спутниковая | Acnovo GX9 |  | до 30 км | В плане 3+0,5 ppm мм; по высоте 5+0,5 ppm мм | 12 | 9269 | Нет | 59190-14 | Нет | Нет
270732100044 | 4303-2 | Аппаратура геодезическая спутниковая | H66, H68, S82-T, S82-V, S86-T, S86-S |  | до 30 км | В плане 2,5+1 ppm мм; по высоте 5+1 ppm мм | 12 | 9269 | Нет | 49642-12 | Нет | Нет
270732100045 | 4303-2 | Аппаратура геодезическая спутниковая | Leica ATX1230 GG, Leica ATX1230 |  | до 30 км | В плане 5+0,5 ppm мм; по высоте 10+0,5 ppm мм | 12 | 9269 | Нет | 39367-08 | Нет | Нет
270732100046 | 4303-2 | Аппаратура геодезическая спутниковая | Leica GR10 |  | до 30 км | В плане 5+0,5 ppm мм; по высоте 10+0,5 ppm мм | 12 | 9269 | Нет | 46979-11 | Нет | Нет
270732100047 | 4303-2 | Аппаратура геодезическая спутниковая | Leica GR25 |  | до 30 км | В плане 5+0,5 ppm мм; по высоте 10+0,5 ppm мм | 12 | 9269 | Нет | 50575-12 | Нет | Нет
270732100049 | 4303-2 | Аппаратура геодезическая спутниковая | LEICA GS05, LEICA GS06 |  | до 30 км | 10+2 ppm мм | 12 | 9269 | Нет | 43999-10 | Нет | Нет
270732100050 | 4303-2 | Аппаратура геодезическая спутниковая | Leica GS08, Leica GS12 |  | до 30 км | В плане 5+0,5 ppm мм; по высоте 10+0,5 ppm мм | 12 | 9269 | Нет | 46978-11 | Нет | Нет
270732100051 | 4303-2 | Аппаратура геодезическая спутниковая | Leica GS08plus |  | до 30 км | В плане 5+0,5 ppm мм; по высоте 10+0,5 ppm мм | 12 | 9269 | Нет | 52742-13 | Нет | Нет
270732100052 | 4303-2 | Аппаратура геодезическая спутниковая | LEICA GS09, LEICA GS10, LEICA GS15 |  | до 30 км | В плане 5+0,5 ppm мм; по высоте 10+0,5 ppm мм | 12 | 9269 | Нет | 44001-10 | Нет | Нет
270732100053 | 4303-2 | Аппаратура геодезическая спутниковая | Leica GS10, Leica GS15 |  | до 30 км | В плане 3+0,5 ppm мм; по высоте 5+0,5 ppm мм | 12 | 9269 | Нет | 61947-15 | Нет | Нет
270732100054 | 4303-2 | Аппаратура геодезическая спутниковая | Leica GS14 |  | до 30 км | В плане 5+0,5 ppm мм; по высоте 10+0,5 ppm мм | 12 | 9269 | Нет | 54602-13 | Нет | Нет
270732100055 | 4303-2 | Аппаратура геодезическая спутниковая | Leica iCG60 |  | до 30 км | В плане 5+0,5 ppm мм; по высоте 10+0,5 ppm мм | 12 | 9269 | Нет | 51371-12 | Нет | Нет
270732100056 | 4303-2 | Аппаратура геодезическая спутниковая | Leica iCG81, Leica iCG82 |  | до 30 км | В плане 5+0,5 ppm мм; по высоте 10+0,5 ppm мм | 12 | 9269 | Нет | 57144-14 | Нет | Нет
270732100057 | 4303-2 | Аппаратура геодезическая спутниковая | Spectra Precision Epoch 50 |  | до 30 км | В плане 3+0,1 ppm мм; по высоте 3,5+0,4 ppm мм | 12 | 9269 | Нет | 51370-12 | Нет | Нет
270732100058 | 4303-2 | Аппаратура геодезическая спутниковая | Spectra Precision ProFlex800 |  | до 30 км | В плане 5+0,5 ppm мм; по высоте 10+0,5 ppm мм | 12 | 9269 | Нет | 53990-13 | Нет | Нет
270732100059 | 4303-2 | Аппаратура геодезическая спутниковая | Spectra Precision ProMark700, Spectra Precision SP80 |  | до 30 км | В плане 3+0,5 ppm мм; по высоте 5+0,5 ppm мм | 12 | 9269 | Нет | 59191-14 | Нет | Нет
272572390026 | 4303-2 | Нивелир лазерный ротационный | Leica Roteo 35 |  | Диапазон (радиус) действия 0…150 м. | 1мм/10м | 12 | 4242 | Нет | 40201-08 | Нет | Нет
272572390027 | 4303-2 | Нивелир лазерный ротационный | Leica Rugby 260SG, Leica Rugby 270SG, Leica Rugby 280DG |  | Диапазон (радиус) действия, м 0…60, 0…300, 0…350. | 0,5мм/10м | 12 | 4242 | Нет | 43896-10 | Нет | Нет
272572390028 | 4303-2 | Нивелир лазерный ротационный | Leica Rugby 50, Leica Rugby 55, Leica Rugby 100, Leica Rugby 200 |  | до 150 м | 0,5мм/10м | 12 | 4242 | Нет | 25128-08 | Нет | Нет
272572390029 | 4303-2 | Нивелир лазерный ротационный | Leica Rugby серий 600, 800, исп. Leica Rugby 610, Leica Rugby 620, Leica Rugby 640, Leica Rugby 670, Leica Rugby 680, Leica Rugby 810, Leica Rugby 820, Leica Rugby 830, Leica Rugby 840 |  | до 400 м (с приемником) | 1,5мм/30м | 12 | 4242 | Нет | 58419-14 | Нет | Нет
272572390030 | 4303-2 | Нивелир лазерный ротационный | LP30A, LP31A, LP310 |  | Диапазон (радиус) измерений, м 120, 300. | 0,3мм/10м | 12 | 4242 | Нет | 32335-06 | Нет | Нет
272572390031 | 4303-2 | Нивелир лазерный ротационный | PLP-601, PLP-601R, PLP-602, PLP602R |  | Диапазон (радиус) измерений, м 1…200; 1…120. | 0,5мм/10м | 12 | 4242 | Нет | 32332-06 | Нет | Нет
272572390032 | 4303-2 | Нивелир лазерный ротационный | Spectra Precision GL612, Spectra Precision GL622 |  | Диапазон задаваемых уклонов по осям X, Y, %, не менее ±25. | Пределы допускаемой абсолютной погрешности в режиме наклона по осям X, Y, мм/м, не более ±1,0/10 | 12 | 4242 | Нет | 56906-14 | Нет | Нет
272572390033 | 4303-2 | Нивелир лазерный | Spectra Precision HV201, Spectra Precision HV301, Spectra Precision HV401 |  | Диапазон расстояний от нивелира до рейки, м 0…100; 0…300 | 1,5мм/30м | 12 | 3928 | Нет | 32745-06 | Нет | Нет
272572390034 | 4303-2 | Нивелир лазерный ротационный | Spectra Precision LL100, Spectra Precision LL300, Spectra Precision HV101, Spectra Precision HV301 |  | Диапазон (радиус) действия, м не менее 0…150, 0…100, 0…200, 0…250. | 2,2мм/30м | 12 | 4242 | Нет | 51389-12 | Нет | Нет
272572390035 | 4303-2 | Нивелир лазерный | Spectra Precision LL400, Spectra Precision LL500 |  | Диапазон расстояний от нивелира до рейки, м 0…400; 0…250. СКО не более 1,5 мм. | 1,5мм/30м | 12 | 3928 | Нет | 32744-06 | Нет | Нет
272572390036 | 4303-2 | Нивелир лазерный ротационный | Spectra Precision UL633 |  | Диапазон задаваемых уклонов по осям X, Y, Z, %, не менее: ±25. | Пределы допускаемой абсолютной погрешности в режиме наклона по осям X, Y, Z, мм/м, не более: ±1,0/10 | 12 | 4242 | Нет | 52975-13 | Нет | Нет
272572390037 | 4303-2 | Нивелир лазерный ротационный | Trimble GL412, Trimble GL422, Trimble GL512, Trimble GL522, Trimble GL710, Trimble GL720, Trimble GL722, Trimble GL722S, Trimble GL742 |  | до 150 м | 0,5мм/10м | 12 | 4242 | Нет | 45233-10 | Нет | Нет
270672000019 | 4303-2 | Дальномер лазерный | EcoDist Plus |  | Диапазон измерений, м: 0,1…30. |  | 12 | 2348 | Нет |  | Да | Нет | Только калибровка
272572390050 | 4303-2 | Нивелир цифровой | DiNi 0.3, DiNi 0.7 |  | Диапазон измерений расстояний, м 1,5…100. | от 0,3 мм/1км | 12 | 6086 | Нет | 36716-08 | Нет | Нет | в поверку принимается в комплекте с инварными штрихкодовыми рейками (при отсутствии реек будет проводится поверка как оптического нивелира)
272572390051 | 4303-2 | Нивелир цифровой | DiNi 11/11T |  | Диапазон электронных линейных измерений 1,5 м 100 м | Погрешность мм, ±0,3, ±1,0. | 12 | 6086 | Нет | 17238-98 | Нет | Нет | в поверку принимается в комплекте с инварными штрихкодовыми рейками (при отсутствии реек будет проводится поверка как оптического нивелира)
272572390052 | 4303-2 | Нивелир цифровой | DiNi 12/12T |  | Диапазоны измерений: расстояний 1,5…100 м; углов 0…360 °. | от 0,3 мм/1км | 12 | 6086 | Нет | 24680-03 | Нет | Нет | в поверку принимается в комплекте с инварными штрихкодовыми рейками (при отсутствии реек будет проводится поверка как оптического нивелира)
272572390053 | 4303-2 | Нивелир цифровой | Trimble DiNi 22. Старое обозначение "DiNi 21" |  | Диапазон электронных линейных измерений 1,5 м…100 м | Погрешность мм, ±0,7, ±1,3. | 12 | 6086 | Нет | 17237-98 | Нет | Нет | в поверку принимается в комплекте с инварными штрихкодовыми рейками (при отсутствии реек будет проводится поверка как оптического нивелира)
272572390055 | 4303-2 | Нивелир электронный цифровой | DL-101C, DL-102C |  | от 2 до 100 м | ±0,4 мм; ±1 мм | 12 | 6086 | Нет | 18270-05 | Нет | Нет | в поверку принимается в комплекте с инварными штрихкодовыми рейками (при отсутствии реек будет проводится поверка как оптического нивелира)
272572390056 | 4303-2 | Нивелир электронный цифровой | DL-101C, DL-102C |  | Диапазоны работы компенсатора ±12' (DL-101C), ±15' (DL-102C). | ±1 мм | 12 | 6086 | Нет | 18270-99 | Нет | Нет | в поверку принимается в комплекте с инварными штрихкодовыми рейками (при отсутствии реек будет проводится поверка как оптического нивелира)
272572390057 | 4303-2 | Нивелир электронный | DNA 03, DNA 10 |  | Диапазон измерений расстояний, м 1,8…60; 1,8…100. | Погрешность от ±0,3 мм на 1 км | 12 | 6086 | Нет | 25125-03 | Нет | Нет | в поверку принимается в комплекте с инварными штрихкодовыми рейками (при отсутствии реек будет проводится поверка как оптического нивелира)
272572390058 | 4303-2 | Нивелир электронный | DNA03, DNA10 |  | Диапазон измерений расстояний, м 1,8…60; 1,8…100. | Погрешность от ±0,3 мм на 1 км | 12 | 6086 | Нет | 25125-15 | Нет | Нет | в поверку принимается в комплекте с инварными штрихкодовыми рейками (при отсутствии реек будет проводится поверка как оптического нивелира)
272572390059 | 4303-2 | Нивелир электронный | GeoMax ZDL 700 |  | Диапазон измерения расстояний 2…105 м. | 0,7 мм на 1 км | 12 | 6086 | Нет | 41768-09 | Нет | Нет | в поверку принимается в комплекте с инварными штрихкодовыми рейками (при отсутствии реек будет проводится поверка как оптического нивелира)
272572390060 | 4303-2 | Нивелир электронный | Leica DNA03, Leica DNA10 |  | Диапазон измерений расстояний, м 1,8…60; 1,8…100. | Погрешность от ±0,3 мм на 1 км | 12 | 6086 | Нет | 25125-09 | Нет | Нет | в поверку принимается в комплекте с инварными штрихкодовыми рейками (при отсутствии реек будет проводится поверка как оптического нивелира)
272572390061 | 4303-2 | Нивелир электронный | SDL 30 |  | Диапазоны измерений: превышений 0…5,0 м; расстояний 1,6…100 м | Погрешность ±1 мм. | 12 | 6086 | Нет | 19368-00 | Нет | Нет | в поверку принимается в комплекте с инварными штрихкодовыми рейками (при отсутствии реек будет проводится поверка как оптического нивелира)
272572390062 | 4303-2 | Нивелир электронный | SDL30, SDL50 |  | Диапазон измерения расстояний 1,6…100 м. | Погрешность от ±0,6 мм на 1 км | 12 | 6086 | Нет | 19368-06 | Нет | Нет | в поверку принимается в комплекте с инварными штрихкодовыми рейками (при отсутствии реек будет проводится поверка как оптического нивелира)
272572390063 | 4303-2 | Нивелир электронный | SDL30, SDL50, ORION+ |  | Диапазон измерения превышений, м: 0,0375…1,9305; 0,0375…2,9725, 0…4, 0…5. | Класс точности по ГОСТ 10528-90, мм, не более: высокоточные, СКП измерения превышения на 1км двойног | 12 | 6086 | Нет | 51740-12 | Нет | Нет | в поверку принимается в комплекте с инварными штрихкодовыми рейками (при отсутствии реек будет проводится поверка как оптического нивелира)
272572390064 | 4303-2 | Нивелир электронный | SOKKIA SDL1X, мод. SOKKIA SDL1X Advanced и SOKKIA SDL1X Standard |  | Диапазон измерения превышений, м: 0,0375…1,9305; 0,0375…2,9725; 0…4; 0…5. | Погрешность, мм 0,3; 2,0. | 12 | 6086 | Нет | 47480-11 | Нет | Нет | в поверку принимается в комплекте с инварными штрихкодовыми рейками (при отсутствии реек будет проводится поверка как оптического нивелира)
272572390065 | 4303-2 | Нивелир электронный | Sprinter 100, Sprinter 100M, Sprinter 200, Sprinter 200M |  | Диапазон измерений 2,0…80 м. | Погрещность от 0,6 мм на 1 км | 12 | 6086 | Нет | 30835-05 | Нет | Нет | в поверку принимается в комплекте с инварными штрихкодовыми рейками (при отсутствии реек будет проводится поверка как оптического нивелира)
272572390066 | 4303-2 | Нивелир электронный | Sprinter 50, Sprinter 150, Sprinter 150M, Sprinter 250M |  | Диапазон измерения расстояний, м: 2…100. | Погрешность от 1 мм на 1 км | 12 | 6086 | Нет | 57853-14 | Нет | Нет | в поверку принимается в комплекте с инварными штрихкодовыми рейками (при отсутствии реек будет проводится поверка как оптического нивелира)
272572390067 | 4303-2 | Нивелир электронный | Sprinter 50, Sprinter 150/150М, Sprinter 250М |  | Диапазон измерения расстояний 2…100 м. | Погрешность от 1 мм на 1 км | 12 | 6086 | Нет | 40200-08 | Нет | Нет | в поверку принимается в комплекте с инварными штрихкодовыми рейками (при отсутствии реек будет проводится поверка как оптического нивелира)
270672000020 | 4303-2 | Дальномер лазерный | Leica DISTO D110 |  | Диапазон измерений расстояний, м: 0,2…70,0. | (1,5+0,15) мм/м; (3,0+0,15) мм/м | 12 | 2223.16 | Да | 57866-14 | Нет | Нет
270672000021 | 4303-2 | Дальномер лазерный | PD 5 |  | Диапазон измерения расстояний, м 0,364…70. | (1,5+0,02*D*0,001) мм | 12 | 2223.16 | Да | 50587-12 | Нет | Нет
270672000022 | 4303-2 | Дальномер лазерный | PD 4 |  | Диапазон измерений 0,05…70 м. | (2,0+20*D*10(-6)) мм | 12 | 2223.16 | Да | 36524-07 | Нет | Нет
270672000023 | 4303-2 | Дальномер лазерный | Fluke 414D, Fluke 419D, Fluke 424D |  | Диапазон измерений м, 0,05…100. | Пределы допускаемой абсолютной погрешности измерения, мм ±3,0; ±2,0. | 12 | 2223.16 | Да | 54758-13 | Нет | Нет
270672000024 | 4303-2 | Дальномер лазерный | GLM 50 Professional, GLM 80 Professional |  | Диапазон измерений, м, не менее 0,05…50, 0,05…80. | Пределы допускаемой погрешности измерений, мм, не более ±1,5. | 12 | 2223.16 | Да | 50858-12 | Нет | Нет
270672000025 | 4303-2 | Дальномер лазерный | DLE 50 |  | Диапазон измерений, не менее 0,05…50 м. | (3,0+0,2*D*10(-3)) мм | 12 | 2223.16 | Да | 38534-08 | Нет | Нет
272572390068 | 4303-2 | Нивелир оптический | GOL 20 D, GOL 26 D |  |  | СКО 1,5 мм | 12 | 5248 | Нет | 47966-11 | Нет | Нет
270672000027 | 4303-2 | Дальномер лазерный | Leica DISTO™ D5, Leica DISTO™ D8 |  | Диапазон измерений: расстояний, м 0,05…200; углов наклона ±45 °; ±180 °. | ПГ от 1 до 21 мм | 12 | 2223.16 | Да | 41142-09 | Нет | Нет
270672000028 | 4303-2 | Дальномер лазерный | PD 30, PD 32 |  | Диапазон измерений 0,05…200 м. | (1,5+20*D*10(-6)) мм | 12 | 2223.16 | Да | 28441-04 | Нет | Нет
270672000029 | 4303-2 | Дальномер лазерный | DL1040, DL1060 |  | Диапазон измерений, м: 0,05…40; 0,05...60. | Погрешность измерений 2 мм |  | 2757 | Нет |  | Да | Нет | Только калибровка
272572390069 | 4303-2 | Нивелир | FOIF DS05 |  |  | СКО 0,5 мм | 12 | 6558 | Нет |  | Да | Нет
270672000030 | 4303-2 | Дальномер лазерный | Stabila LE40, Stabila LE50, Stabila LE200 |  | Диапазон измеряемых расстояний, м 0,05…60; 0,05…100; 0,05…200. | СКП измерения расстояний от 1,5 до 10 мм | 12 | 2223.16 | Да | 33116-06 | Нет | Нет
272572390070 | 4303-2 | Нивелир | RUNNER 20, RUNNER 24 |  |  | СКО 2…5 мм | 12 | 5248 | Нет | 25129-03 | Нет | Нет
276169200108 | 4303-2 | Тахеометр электронный | Nikon Nivo 2.C, Nikon Nivo 2.M, Nikon Nivo 3.C, Nikon Nivo 3.M, Nikon Nivo 5.C, Nikon Nivo 5.M, Nikon Nivo 5.MW |  | Диапазон измерения углов 0…360 °. СКО, " 2; 3; 5. | Расстояний 2+2ppm мм; углов 2, 3, 5 секунд | 12 | 8520 | Нет | 43616-10 | Нет | Нет
276179170024 | 4303-2 | Теодолит | THEО-080B |  |  | СКП 3 " | 12 | 6285 | Нет | 10119-85 | Нет | Нет
276179170025 | 4303-2 | Коллиматор универсальный | SMG F420-4T |  | от - 30 до +30 угловых уградусов | погрешность 1'' |  | 19911 | Нет |  | Да | Нет
270672000031 | 4303-2 | Дальномер лазерный | DeWALT DW040 |  | Диапазон измерений, м: 0,1…40. |  |  | 2757 | Нет |  | Да | Нет | Только калибровка
270672000032 | 4303-2 | Дальномер лазерный | ADA ROBOT 40 |  | 40 м | 1,5 мм |  | 2757 | Нет |  | Да | Нет | Только калибровка
270284120005 | 4303-2 | Рейка нивелирная | Bosh GR500 Professional | Bosh GR500 Professional | Номинальная длина шкалы рейки, мм 5000. | Допустимое отклонение: метрового интервала шкалы рейки ±1 мм | - | 1410 | Нет | - | Нет | Нет
270672000033 | 4303-2 | Дальномер лазерный | GLM 150, GLM 250 VF |  |  |  | 12 | 2223.16 | Да | 44551-10 | Нет | Нет
270672000034 | 4303-2 | Дальномер лазерный | Leica DISTO D510 |  | Диапазон измерений: - расстояний, м 0,05…200; - углов наклона 0…360 °. |  | 12 | 2223.16 | Да | 53755-13 | Нет | Нет
276179170026 | 4303-2 | Теодолит оптический | ADA Prof-X2, ADA Prof-X6, ADA Prof-X10 |  |  |  | 12 | 6285 | Нет | 43683-10 | Нет | Нет
276169200109 | 4303-2 | Тахеометр электронный | ES, OS |  | углы от 0 до 360 градусов, расстояния от 0 до 3500 | расстояния 2+2ppm, углы 2, 3, 5, 7 | 12 | 8520 | Нет | 49709-12 | Нет | Нет
270732100060 | 4303-2 | Аппаратура геодезическая спутниковая | SOKKIA GRX1 |  | до 30 км | В плане 3+1 ppm мм; по высоте 10+1 ppm мм | 12 | 9269 | Нет | 44563-10 | Нет | Нет
272572390071 | 4303-2 | Нивелир лазерный | НЛ-30 |  | от 0 до 100 м | 2мм/15м | 12 | 3682 | Нет | 18398-99 | Нет | Нет
270672000035 | 4303-2 | Дальномер лазерный | Condtrol X2Plus |  | Диапазон измерений 0,05…50 м. | 0,25 мм/м |  | 2757 | Нет |  | Да | Нет | Только калибровка
276169200110 | 4303-2 | Тахеометр электронный | Trimble TS515 |  | Диапазоны измерения углов и расстояний 0…360 °; 1,5…3000 м. | Расстояний 3+2ppm мм; углов от 3 до 5 секунд | 12 | 8520 | Нет | 34771-07 | Нет | Нет
270732100061 | 4303-2 | GPS-навигатор | Garmin Dakota 10 |  |  | 15 м |  | 4838 | Нет |  | Да | Нет
270672000036 | 4303-2 | Дальномер лазерный | Nikon Forestry Pro |  | от 10 до 500 метров | ±1 м |  | 2757 | Нет |  | Да | Нет | Только калибровка
276179170027 | 4303-2 | Коллиматорная установка | БЮ-161 |  | от 0 до 360 угловых градусов | погрешность 1'' | 12 | 31622 | Нет |  | Да | Нет
272572390072 | 4303-2 | Нивелир оптико-механический с компенсатором | Spectra Precision AL, Apache AT | Spectra Precision AL20M, AL24A(M), AL28A(M), AL32A, Apache AT24A, AT28A, AT32A |  | погрешность измерения превышений 1,0; 1,5; 2,0; 2,5 мм на 1 км | 12 | 5248 | Нет | 52077-12 | Нет | Нет
270672000037 | 4303-2 | Дальномер лазерный | GLM 30, GLM 40 |  | Диапазон измерений, м, до 40 м | 3+0,15 мм/км | 12 | 2223.16 | Да | 60740-15 | Нет | Нет
276179170028 | 4303-2 | Теодолит | Т5К |  | диапазон измерения углов от 0 до 360 градусов | СКП измерения углов 5 секунд | 12 | 6285 | Нет | 2680-70 | Нет | Нет
276169300001 | 4303-2 | Сканер | Renishaw VS150 Mk3 |  | углы от 0 до 360 градусов, расстояния от 0,5 до 150 м | углы 12 минут, расстоний 50 мм | 12 | 26619 | Нет | 65331-16 | Нет | Нет
276179170029 | 4303-2 | Теодолит электронный | T 2002, T 3000 |  | Диапазон измерения углов от 0 до 360 градусов | 0,5'' | 12 | 13695 | Нет | 15343-96 | Нет | Нет
272572390073 | 4303-2 | Нивелир с компенсатором | NA 720, NA 724, NA 728, NA 730 |  |  | СКО измерения превышений от 1,2 до 2,5 мм на 1 км | 12 | 5248 | Нет | 40215-08 | Нет | Нет
276169200111 | 4303-2 | Тахеометр электронный | GPT-3000/N/LN (GPT-3002/N/LN, GPT-3003/N/LN, GPT-3005/N/LN, GPT-3007/N/LN) |  | Диапазон измерений: углов, ° 0…360; расстояний, м, не менее: отражательный режим (1 призма) 1,5…3000 | Расстояний 2+2ppm мм; углов 2, 3, 5 и 7 секунд | 12 | 8520 | Нет | 26845-05 | Нет | Нет
270672000039 | 4303-2 | Дальномер лазерный | BOSCH PLR 25 |  | от 0,05 до 25 м | ± 2 мм |  | 2757 | Нет |  | Да | Нет | Только калибровка
270672000040 | 4303-2 | Дальномер лазерный | Практика ДЛ-40 |  | от 0,05 до 40 м | ± 1,5 мм |  | 2757 | Нет |  | Да | Нет | Только калибровка
272572390074 | 4303-2 | Нивелир с компенсатором | NA 824 |  |  | СКО измерения превышений от 1,2 до 2,5 мм на 1 км | 12 | 5248 | Нет |  | Да | Нет
270672000041 | 4303-2 | Дальномер лазерный | PD 40, PD 42 |  | Диапазон измерений 0,05…200 м. | (1,0+20*D*10(-6)) мм | 12 | 2223.16 | Да | 36525-07 | Нет | Нет
276169200112 | 4303-2 | Тахеометр электронный | CX, FX | CX-102, CX-102L, FX-102, FX-102L, CX-103, FX-103, FX-103L, CX-105, CX-105L, FX-105, FX-105L, CX-106, CX-107 | Диапазон угловых и линейных измерений от 0 360 ° ; до 3500 м. | Расстояний 2+2ppm мм; углов 2, 3, 5, 6 и 7 секунды | 12 | 8520 | Нет | 49708-12 | Нет | Нет
270672000042 | 4303-2 | Светодальномер | DISTO lite5, DISTO classic5, DISTO pro a4 |  | от 0,3 до 100 м | 2 мм | 12 | 2223.16 | Да | 25127-03 | Нет | Нет
270672000043 | 4303-2 | Дальномер лазерный | PD 10, PD 20, PD 25 |  | от 0,3 до 100 м |  | 12 | 2223.16 | Да | 19803-01 | Нет | Нет
270672000044 | 4303-2 | Светодальномер | HD150 |  | от 0,3 до 150 м |  | 12 | 2223.16 | Да | 31815-06 | Нет | Нет
272572390076 | 4303-2 | Нивелир с компенсатором | Stonex STAL S24 |  |  |  | 12 | 5248 | Нет |  | Да | Нет
272572390077 | 4303-2 | Нивелир | НИК-2, НИ-3 |  |  | 2,5 мм на 1 км | 24 | 3928 | Нет | 24130-02 | Нет | Нет
270732100062 | 4303-2 | Аппаратура геодезическая спутниковая | Topcon GR-5 |  | до 30 км | В плане 3+0,5 ppm мм; по высоте 5+0,5 ppm мм | 12 | 9269 | Нет | 49329-12 | Нет | Нет
272572390078 | 4303-2 | Нивелир с компенсатором | NL 20, NL 24, NL 28, NL 32 |  |  | погрешность измерения превышений от 1...2,5 мм/км | 12 | 5248 | Нет | 32306-06 | Нет | Нет
270672000045 | 4303-2 | Дальномер лазерный | PD 22, PD 28 |  | от 0,1 до 100 м | 2 мм | 12 | 2223.16 | Да | 26109-03 | Нет | Нет
270672000046 | 4303-2 | Светодальномер | DISTO classic5a, DISTO plus |  | от 0,2 до 200 м | 1,5 мм | 12 | 2223.16 | Да | 27984-04 | Нет | Нет
270672000047 | 4303-2 | Дальномер | LaserKraft 34760 |  | от 0,05 до 70 м | 1,5 мм |  | 2757 | Нет |  | Да | Нет | Только калибровка
276179170032 | 4303-2 | Теодолит электронный | Geobox TE02, Geobox TE05, Geobox TE20 |  | Диапазон измерения углов, °: вертикальных -55…60; горизонтальных 0…360. | СКП (2, 5, 20) секунд | 12 | 4757 | Нет | 34963-07 | Нет | Нет
276179170033 | 4303-2 | Теодолит | Т2 |  | от 0 до 360 градусов | 2 секунды | 12 | 6285 | Нет |  | Нет | Нет | год выпуска до 1994
276179170034 | 4303-2 | Теодолит | ТБ-1 |  | от 0 до 360 градусов | 5 секунд | 12 | 6285 | Нет |  | Нет | Нет | Год выпуска до 1994
272572390079 | 4303-2 | Нивелир | GEOBOX N7-26, GEOBOX N7-32, GEOBOX N8-26, GEOBOX N8-32 |  |  | от 1,5 до 2,0 мм/км | 12 | 5248 | Нет | 35275-07 | Нет | Нет
270672000048 | 4303-2 | Дальномер безотражательный лазерный | Nikon Laser 400/500/600/800 |  |  | от 0,5 до 2,5 м | 12 | 2348 | Нет | 30473-05 | Нет | Нет
270672000049 | 4303-2 | Дальномер лазерный | Nikon Prostaff 3i |  | от 7,3 до 590 метров | ±1 м |  | 2757 | Нет |  | Да | Нет | Только калибровка
270732100063 | 4303-2 | Аппаратура геодезическая спутниковая | Trimble R9s |  | до 50 км | В плане 3+0,5 ppm мм; по высоте 5+0,5 ppm мм | 12 | 9269 | Нет | 67023-17 | Нет | Нет
272572390080 | 4303-2 | Нивелир лазерный ротационный | VEGA LR200 |  | до 200 м | 0,1мм/м |  | 4242 | Нет |  | Да | Нет
270672000050 | 4303-2 | Дальномер лазерный | Leica DISTO D810 touch |  | Диапазон измерений расстояний, м: 0,2…200,0. | СКП от 1,0 мм | 12 | 2223.16 | Да | 56285-14 | Нет | Нет
270672000051 | 4303-2 | Дальномер лазерный | RGK D40 |  | Диапазон измерений, м 0,05…40. | 1,5 мм |  | 2757 | Нет |  | Да | Нет | Только калибровка
270672000052 | 4303-2 | Дальномер лазерный | Laser mEssfix30 |  | до 30 м | 2 мм |  | 2757 | Нет |  | Да | Нет | Только калибровка
272572390081 | 4303-2 | Нивелир лазерный | BOSCH GLL 3-80 Professional |  | до 80 м |  |  | 2851 | Нет |  | Да | Нет
270281200001 | 4303-2 | Курвиметр дорожный | NEDO 703113 Mini |  | от 0 до 999 м |  |  | 4485 | Нет |  | Да | Нет
270732100064 | 4303-2 | GPS-навигатор | GPSMAP 62s |  |  | 15 м |  | 4838 | Нет |  | Да | Нет
272572390082 | 4303-2 | Нивелир | 2Н-10Л |  |  | СКО 9 мм на 1 км | 12 | 3928 | Нет | 5437-76 | Нет | Нет
276179170035 | 4303-2 | Теодолит | Т30 |  | 0-360 угловых градусов | СКП 30" | 12 | 4387 | Нет | 2680-70 | Нет | Нет
272572390083 | 4303-2 | Нивелир лазерный ротационный | AS 111, AS 112, AS 112 IR, AS 114, AS 114 IR, AS 115, AS 115 IR |  | от 0 до 150 м. | 0,5 мм/10м | 12 | 4242 | Нет | 20440-07 | Нет | Нет
276169200113 | 4303-2 | Тахеометр электронный | GTS-712, GTS-713 | GTS-712, GTS-713 | углы от 0 до 360 градусов, расстояния от 0 до 2200 | Расстояний 2+2ppm мм; углов 5 секунд | 12 | 8520 | Нет | 20428-00 | Нет | Нет | Поверка только при предоставлении МП заказчиком
272572390084 | 4303-2 | Нивелир лазерный ротационный | PR 3, PR 35, PRE 3 |  | до 200 м | 0,075 мм/1м | 12 | 4242 | Нет | 49136-12 | Нет | Нет
272572390085 | 4303-2 | Нивелир лазерный ротационный | Leica RUGBY 410 DG |  | до 800 м (с приемником) | 1,5мм/30м |  | 4376 | Нет |  | Да | Нет
270672000053 | 4303-2 | Дальномер лазерный | DLE 30+, DLE 60, DLE 150, DLE 150 connect |  | от 0,3 до 150 м | от 2 до 15 мм | 12 | 2223.16 | Да | 26110-03 | Нет | Нет
276169200114 | 4303-2 | Тахеометр электронный | GTS-230, GTS-230N, GTS-233, GTS-233N, GTS-235, GTS-235N, GTS-236, GTS-236N, GTS-239, GTS-239N |  | углы от 0 до 360 градусов, расстояния от 0 до 2200 | Расстояний 2+2ppm мм; углов 5 секунд | 12 | 8520 | Нет | 21522-05 | Нет | Нет
270672000054 | 4303-2 | Дальномер лазерный | Dimetix | FLS-C10, FLS-CH10, FLS-C30, FLS-CH30, DLS-C15, DLS-CH15, DLS-C30, DLS-CH30 | 0,05...65 м | расстояние до 20 м ±1,0; расстояние 20…65 м ±1,0+0,02 мм/м. | 12 | 7804 | Нет | 54107-13 | Нет | Нет
276169200115 | 4303-2 | Тахеометр электронный | DX, DS | DX-102, DX-103, DX-105, DS-102, DS-103, DS-105 | Углы от 0 до 360 °; Расстояние от 1,3 до 6000 м. | Расстояний 1,5+2ppm мм; углов 2, 3, 5 секунд | 12 | 8520 | Нет | 55705-13 | Нет | Нет
276169200116 | 4303-2 | Тахеометр электронный | Trimble S6 |  | Углы от 0 до 360 °; Расстояния от 1,5 до 5500 м. | Расстояний (1мм+2мм/км); углов 2, 3, 5 секунд | 12 | 8520 | Нет | 33883-13 | Нет | Нет
272572390086 | 4303-2 | Нивелир | Nikon AS-2C |  |  | СКО 0,8 мм (0,4 мм с микрометром) | 12 | 6558 | Нет | 50327-12 | Нет | Нет
276169200117 | 4303-2 | Тахеометр электронный | GPT-7502, GPT-7503, GPT-7505 |  | Диапазон измерений: углов, ° 0…360; расстояний, м, не менее: отражательный режим (1 призма) 1,3…3000 | Расстояний 2+2ppm мм; углов 2, 3 и 5 секунд | 12 | 8520 | Нет | 36343-07 | Нет | Нет
270672000055 | 4303-2 | Дальномер лазерный | INFINITER 80 DIY |  | 60 м (80 м с отражателем) | 3 мм |  | 2757 | Нет |  | Да | Нет | Только калибровка
270672000056 | 4303-2 | Дальномер лазерный | ADA ROBOT 80 |  | 80 м | 1,5 мм |  | 2757 | Нет |  | Да | Нет | Только калибровка
270672000057 | 4303-2 | Дальномер лазерный | BOSCH PLR 15 |  | 15 м | 3 мм |  | 2757 | Нет |  | Да | Нет | Только калибровка
270672000058 | 4303-2 | Дальномер лазерный | GLM 100 C |  | расстояний, не менее 0,05…100 м; углов наклона ±60° | Пределы допускаемой погрешности измерений, мм, не более ±(1,5+0,05xDx10^(-3)). | 12 | 2223.16 | Да | 62373-15 | Нет | Нет
270732100065 | 4303-2 | Аппаратура геодезическая спутниковая | Leica Zeno 20 |  |  | В плане 2 * (50+1*10^-6 * D) мм; по высоте 2 * (100+1*10^-6 * D) мм | 12 | 9269 | Нет | 64203-16 | Нет | Нет
272572390087 | 4303-2 | Нивелир лазерный | STABILA LAX 50 |  | до 20 м |  |  | 2851 | Нет |  | Да | Нет
270672000059 | 4303-2 | Дальномер лазерный | Leica DISTO D2 |  | от 0,5 до 100 м | от 1+0,025 мм/м | 12 | 2223.16 | Да | 38321-16 | Нет | Нет
270672000060 | 4303-2 | Дальномер лазерный | Spectra Precision | QM55, QM75, QM95 | от 0,5 до 200 м | от 1+0,05 мм/м | 12 | 2223.16 | Да | 52303-12 | Нет | Нет
270672000061 | 4303-2 | Дальномер лазерный | GLM 50 С |  | от 0,05 до 50 м | от 3+1 мм/м | 12 | 2223.16 | Да | 63592-16 | Нет | Нет
270672000062 | 4303-2 | Дальномер лазерный | Leica | DISTO D410, DISTO S910 | от 0,05 до 300 м | от 1+0,05 мм/м | 12 | 2223.16 | Да | 60792-15 | Нет | Нет
270672000063 | 4303-2 | Дальномер ручной лазерный | HD 360 |  | от 0,3 до 60 м | от 3 мм | 12 | 2223.16 | Да | 24681-03 | Нет | Нет
270672000064 | 4303-2 | Дальномер лазерный | Leica DISTO X310 |  | расстояния от 0,05 до 120 м, углов наклона от 0 до 360 угловых градусов | от 1 мм | 12 | 2223.16 | Да | 55021-13 | Нет | Нет
270672000065 | 4303-2 | Дальномер лазерный | PD-I, PD-E |  | расстояний от 0 до 200 м; углов наклона ±180° | от 1+0.02 мм/м | 12 | 2223.16 | Да | 56614-14 | Нет | Нет
272572390088 | 4303-2 | Нивелир | НВ-1 |  |  | СКО 3 мм | 12 | 3928 | Нет |  | Нет | Нет | год выпуска до 1994
270672000066 | 4303-2 | Дальномер лазерный | Skil 0530 |  | Диапазон измерений, м: 0,2…20. |  |  | 2757 | Нет |  | Да | Нет | Только калибровка
272572390089 | 4303-2 | Нивелир лазерный | BOSCH GLL 2-80 Professional |  | до 80 м | ± 0,2 мм/м |  | 2851 | Нет |  | Да | Нет
276179170036 | 4303-2 | Теодолит | Dahlta 010A |  |  | диапазон измерения углов от 0° до 360°; СКО измерения углов 5" | 12 | 6285 | Нет | год выпуска до 1994 г. | Нет | Нет
276179170037 | 4303-2 | Теодолит | 2Т5К | - | 0-360 º | СКП 5" | 12 | 6285 | Нет | 5243-76 | Нет | Нет | В поверку принимаются только теодолиты с датой выпуска в период с 14.01.1976 по 01.01.1977 г.
276169200118 | 4303-2 | Тахеометр электронный | GTS-223, GTS-225, GTS-226, GTS-229 |  | углы от 0 до 360 градусов, расстояния от 1,3 до 3000 м (до 2000 только GTS-229) | Расстояний 2+2ppm мм (3+3ppm только GTS-229); углов 3,5,6,9 секунд | 12 | 8520 | Нет | 21522-03 | Нет | Нет
276179170038 | 4303-2 | Теодолит электронный | ADA DigiTeo-2; ADA DigiTeo-5; ADA DigiTeo-10; ADA DigiTeo-20 |  | горизонтальных углов от 0 до 360°; вертикальных углов от -90° до 90° | СКП измерений углов 2"; 5"; 10"; 20" | 12 | 4757 | Нет | 50322-12 | Нет | Нет
272572381000 | 4303-2 | Нивелир оптико-механический с компенсатором | Leica Jogger |  |  | СКО 2…5 мм | 12 | 5248 | Нет | 47519-11 | Нет | Нет
272572382000 | 4303-2 | Нивелир с компенсатором | VEGA L30 |  |  | СКО 1,5...2 мм | 12 | 5248 | Нет | 34006-07 | Нет | Нет
272572383000 | 4303-2 | Нивелир с компенсатором | CONDTROL 20X, CONDTROL 24X, CONDTROL 32X |  |  | СКО 1,5…5 мм | 12 | 5248 | Нет | 46542-11 | Нет | Нет
272572384000 | 4303-2 | Нивелир оптический | ADA Prof-X20, ADA Prof-X32, ADA Range, ADA Basis, ADA Ruber-X32 |  |  | СКО 2...5 мм | 12 | 5248 | Нет | 43704-10 | Нет | Нет
270284110000 | 4303-2 | Рейка нивелирная деревянная | РН-3 | РН-3 | Диапазон измерений (длина шкалы) 3000 мм | ПГ ±0,20…±0,50 мм. | 24 | 1410 | Нет | 22001-01 | Нет | Нет
270284120000 | 4303-2 | Рейка нивелирная телескопическая | VEGA TS3M, VEGA TS4M, VEGA TS5M | VEGA TS3M, VEGA TS4M, VEGA TS5M | Номинальная длина шкалы рейки, мм: 3000, 4000, 5000. | ПГ до 1 мм | 12 | 1410 | Нет | 34005-07 | Нет | Нет
272572310000 | 4303-2 | Нивелир | Н-05 |  |  | СКО 0,5 мм | 12 | 6558 | Нет | 7212-79 | Нет | Нет
272572320000 | 4303-2 | Нивелир | Н-3 |  |  | СКО 3 мм | 12 | 3928 | Нет | 7411-79 | Нет | Нет
272572330000 | 4303-2 | Нивелир с компенсатором | CST/berger SAL 20, CST/berger SAL 24, CST/berger SAL 28, CST/berger SAL 32 |  |  | СКО 1…5 мм | 12 | 5248 | Нет | 23002-02 | Нет | Нет
272572340000 | 4303-2 | Нивелир с компенсатором | DSZ3 |  |  | СКО 1,5 мм | 12 | 5248 | Нет | 20437-00 | Нет | Нет
272572350000 | 4303-2 | Нивелир с компенсатором | С300, С310, С320, С330 |  |  | СКО 2…5 мм | 12 | 5248 | Нет | 21986-07 | Нет | Нет
272572360000 | 4303-2 | Нивелир с компенсатором | AT-G1, AT-G2 |  |  | СКО 2 мм | 12 | 5248 | Нет | 32315-06 | Нет | Нет
272572370000 | 4303-2 | Нивелир с компенсатором | Pentax AP-220, Pentax AP-224, Pentax AP-228, Pentax AP-230 |  |  | СКО 1,5...2 мм | 12 | 5248 | Нет | 59677-15 | Нет | Нет
272572380000 | 4303-2 | Нивелир | Н-3КП |  |  | СКО 3 мм | 12 | 5248 | Нет | 8086-81 | Нет | Нет
272572390000 | 4303-2 | Нивелир | НТ, Н-10 |  |  | СКО не более 15 мм | 12 | 3928 | Нет | 3046-72 | Нет | Нет
276179110000 | 4303-2 | Коллиматор универсальный | УК1, УК1-01 |  |  | Погрешности ±1" (УК1); ±5" (УК1-01). | 6 | 27718 | Нет | 27127-04 | Нет | Нет
276179120000 | 4303-2 | Комплект угломерный высокоточный | УВК |  |  |  | 12 | 27505 | Нет | 5917-77 | Нет | Нет
276179130000 | 4303-2 | Теодолит | 2Т2А |  | 0-360 º | СКП 2,4" | 12 | 6285 | Нет | 6310-77 | Нет | Нет
276179140000 | 4303-2 | Теодолит | 3Т2КП |  | 0-360 º | СКП 2,4" | 12 | 6285 | Нет | 11470-88 | Нет | Нет
276179150000 | 4303-2 | Теодолит | 2Т5КП |  | 0-360 º | СКП 5" | 12 | 6285 | Нет | 5243-79 | Нет | Нет
276179160000 | 4303-2 | Теодолит | 4Т15П |  | 0-360 º | Погрешность <=30 сек. | 12 | 4387 | Нет | 18399-99 | Нет | Нет
276179170000 | 4303-2 | Теодолит | 2Т30, 2Т30П |  | 0-360 º | СКП 30" | 12 | 4387 | Нет | 5305-85 | Нет | Нет
349000199053 | 4401 | Источник питания постоянного тока программируемый | DP832 |  |  |  | 24 | 6535 | Нет | 55491-13 | Нет | Нет
351567300003 | 4401 | Комплекс измерительный | ИКП-1 | - | - | - | 24 | 12856 | Нет | 25488-03 | Нет | Нет
340172129020 | 4401 | Прибор аналоговый щитовой | ЭА 2258М, ЭВ 2259М |  |  | КТ 1,5 | 12 | 453 | Нет | 40375-09 | Нет | Нет
340000000003 | 4401 | Барьер искрозащиты энергетический | БИС-А-Ех (Метран-630-Ех) | - | - | - | 36 | 2193 | Нет | 36335-13 | Нет | Нет
340172129021 | 4401 | Прибор измерительный щитовой | М1830А |  |  |  |  | 453 | Нет |  | Да | Нет
349000299042 | 4401 | Прибор цифровой (милливольтметр) | Ф266 |  |  |  | 12 | 3147 | Нет | 8390-81 | Нет | Нет
349000199054 | 4401 | Блок питания и преобразования сигналов | МИДА-БПП-102-Ex |  |  |  | 24 | 6846 | Нет | 15530-01 | Нет | Нет
349000355130 | 4401 | Мультиметр с системой сбора данных и коммутации | 34970A |  |  |  | 12 | 12651 | Нет | 25899-03 | Нет | Нет
349000299043 | 4401 | Ампервольтомметр цифровой | Р386 |  |  |  | 12 | 9029 | Нет | 3295-72 | Нет | Нет
349000099076 | 4401 | Стабилизатор напряжения | Б2-2 | - | - | - |  | 3584 | Нет |  | Да | Нет
349000355132 | 4401 | Прибор для поверки измерителей параметров движения электропоездов | HVC-100 |  |  |  |  | 17530 | Нет |  | Да | Нет
342262102003 | 4401 | Магазин электрического сопротивления | МС-9-01/1 |  |  |  | 12 | 14359 | Нет | 51622-12 | Нет | Нет
349000299044 | 4401 | Мультиметр | MAS 345 |  |  |  |  | 3546 | Нет |  | Да | Нет
349000099077 | 4401 | Источник питания постоянного тока | Б5-85/1 |  |  |  | 12 | 4838 | Нет | 35741-07 | Нет | Нет
349000299045 | 4401 | Мультиметр | MAS830B |  |  |  |  | 2861 | Нет |  | Да | Нет | Только калибровка
349000099078 | 4401 | Калибратор давления | Метран-520 |  |  |  | 12 | 8098 | Нет | 54880-13 | Нет | Нет | Эл. параметры (поверяется совместно с отделом 4600)
349000099079 | 4401 | Генератор сигналов термопар | Xitron 2000MN |  | Воспроизведение U: 22 мВ; 220 мВ; 2,2 В; 10 В. Воспроизведение термопар: B, E, J, K, N, R, S, T |  |  | 15607 | Нет |  | Да | Нет | С расчетом неопределенности
340231910001 | 4401 | Испытательная установка | Z8001 |  |  |  |  | 16361 | Нет |  | Да | Нет
340584108002 | 4401 | Амперметр перегрузочный | Э 8022, Э 8021 |  |  |  | 12 | 453 | Нет | 5303-76 | Нет | Нет
342264190038 | 4401 | Микроомметр | µОмМ-01м |  | R: -0,000001…1000 Ом |  | 12 | 6446 | Нет | 26120-05 | Нет | Нет | Эл. параметры (поверяется совместно с отделом 4600)
349000099082 | 4401 | Калибратор давления портативный | Метран 515 |  |  |  | 12 | 8098 | Нет | 32813-06 | Нет | Нет | Эл. параметры. При наличии модулей давления поверяется совместно с отделом 4600
340293206024 | 4401 | Тестер для проверки аккумуляторов | MDX-645 |  |  |  |  | 2921 | Нет |  | Да | Нет | Режим "Вольтметр"
342264190039 | 4401 | Мультиметр цифровой | METRAHIT | 27EX |  |  | 12 | 6151 | Нет | 41496-09 | Нет | Нет
349000099083 | 4401 | Калибратор многофункциональный | Meriam | М130R, MFT4010R | - | - | 12 | 13501 | Нет | 47998-11 | Нет | Нет | электрические параметры
349000199055 | 4401 | Амперметр и вольтметр цифровой | 3010 | СА3010/1-000, СА3010/1-232, СА3010/1-485, СА3010/2-000, СА3010/2-232, СА3010/2-485, СА3010/3-000, СА3010/3-232, СА3010/3-485, СВ3010/1-000, СВ3010/1-232, СВ3010/1-485, СВ3010/2-000, СВ3010/2-232, СВ3010/2-485 |  |  | 24 | 7858 | Нет | 27219-04 | Нет | Нет
349000299046 | 4401 | Ампервольтметр | М-231 |  |  |  | 12 | 5342 | Нет | 1435-61 | Нет | Нет
340172129022 | 4401 | Амперметр и вольтметр щитовой | М325 |  |  |  | 12 | 453 | Нет | 1720-63 | Нет | Нет
342262102004 | 4401 | Комплект термостатированных ОМЭС с коммутатором | МК300 |  |  | 2 разряд | 24 | 16619 | Нет | 46842-17 | Нет | Нет
349000699096 | 4401 | Измеритель удельного электрического сопротивления углеграфитовых изделий | ИУС-4 |  |  |  | 24 | 16526 | Нет | 49279-12 | Нет | Нет
340172129023 | 4401 | Вольтметр щитовой аналоговый | VLT | VLT 72х72, VLT 96х96, VLT DIN |  |  | 60 | 453 | Нет | 70059-17 | Нет | Нет
349000199056 | 4401 | Мультиметр | Duwi 07975 |  |  |  |  | 3546 | Нет |  | Да | Нет
342220110004 | 4401 | Мера электрического сопротивления однозначная | МС 3050 |  |  |  |  | 3483 | Нет |  | Да | Нет
342220110005 | 4401 | Мера электрического сопротивления однозначная | МС 3006 |  |  |  |  | 3483 | Нет |  | Да | Нет
342220110006 | 4401 | Мера электрического сопротивления однозначная | МС 3007 |  |  |  |  | 3483 | Нет |  | Да | Нет
349000299047 | 4401 | Мультиметр цифровой/источник питания | U3606B |  |  |  | 24 | 17429 | Нет | 69456-17 | Нет | Нет
342264190040 | 4401 | Миллиомметр | Е6-18 |  |  |  | 12 | 6272 | Нет | 7017-79 | Нет | Нет | Сдавать в поверку в комплекте с измерительным кабелем
349000355134 | 4401 | Мультиметр цифровой прецизионный | 8508A |  |  |  | 12 | 30730 | Нет | 25984-03 | Нет | Нет
349000355135 | 4401 | Мультиметр цифровой | 34401А |  |  |  |  | 3492 | Нет |  | Да | Нет | Применяется только совместно с позициями прейскуранта калибровка "Мультиметр цифровой (6,5 разр., с расчетом неопределенности)" или "Мультиметр цифровой (6,5 разр., без расчета неопределенности)" с учетом количества точек в соответствии с заявкой
349000355136 | 4401 | Мультиметр цифровой (6,5 разр., без расчета неопределенности, за 1 точку калибровки) | [5 empty] | 156 | Нет |  | Да | Нет | За 1 точку калибровки. Применяется совместно с позициями прейскуранта калибровка "Мультиметр цифровой (модификация, тип)".
349000355137 | 4401 | Мультиметр цифровой (6,5 разр., с расчетом неопределенности, за 1 точку калибровки) | [5 empty] | 300 | Нет |  | Да | Нет | За 1 точку калибровки. Применяется совместно с позициями прейскуранта - калибровка "Мультиметр цифровой (модификация, тип)".
349000099087 | 4401 | Имитатор термопар | Ectron 1120A |  | Воспроизведение: ±19,9999 мВ; ±199,9999 мВ; ±1,99999 В; ±11,0000 В |  |  | 17199 | Нет |  | Да | Нет | С расчетом неопределенности
349000299048 | 4401 | Мультиметр цифровой | VA2 | VA-MM20/VA-MM20B/VA-MM20C |  |  | 12 | 3863 | Нет | 60455-15 | Нет | Нет
349000099088 | 4401 | Калибратор многофункциональный | Fluke 5730А |  |  |  | 12 | 64297 | Нет | 60407-15 | Нет | Нет
349000099089 | 4401 | Источник питания постоянного тока | Б5-80 |  |  |  | 24 | 4838 | Нет | 34010-07 | Нет | Нет
349000299049 | 4401 | Преобразователь измерительный ввода-вывода | ACT | ACT20X-2HAI-2SAO-S |  |  | 60 | 3056 | Нет | 69025-17 | Нет | Нет
349000199057 | 4401 | Мультиметр | 97 | 971A, 972A, 973A, 974A |  |  | 24 | 3546 | Нет | 16758-97 | Нет | Нет
342262102005 | 4401 | Магазин сопротивления | ET серии HARS-х-х-х | HARS-X-6-100 |  |  | 12 | 15077 | Нет | 55835-13 | Нет | Нет
349000299050 | 4401 | Мультиметр цифровой | DT9205 |  |  |  |  | 2861 | Нет |  | Да | Нет
349000099090 | 4401 | Манометр цифровой | METROL 1X0 | METROL 110 |  |  | 12 | 3083 | Нет | 66716-17 | Нет | Нет | Эл. параметры
349000099091 | 4401 | Калибратор многофункциональный | Calog | Calog-Loop II-R |  |  | 12 | 7416 | Нет | 47999-11 | Нет | Нет
342233102015 | 4401 | Мера электрического сопротивления | Р4013 |  |  | 3 разряд | 12 | 2983 | Нет | 5084-75 | Нет | Нет
342233102016 | 4401 | Мера электрического сопротивления | Р4013 |  |  | 2 разряд | 12 | 4820 | Нет | 5084-75 | Нет | Нет
342282124014 | 4401 | Мера многозначная электрического сопротивления | МС3057, МС3057.1 |  |  |  | 12 | 10989 | Нет | 69532-17 | Нет | Нет
349000199058 | 4401 | Источник питания постоянного тока программируемый | PSM-2010 |  |  |  | 12 | 6223 | Нет | 31068-06 | Нет | Нет
340221100001 | 4401 | Компаратор-калибратор универсальный | КМ300 |  |  |  |  | 8034 | Нет |  | Да | Нет | Применяется только совместно с позициями прейскуранта калибровка "Калибратор (7,5 разр., с расчетом неопределенности)" или "Калибратор (7,5 разр.,без расчета неопределенности)" с учетом количества точек в соответствии с заявкой
340221100002 | 4401 | Калибратор (7,5 разр., без расчета неопределенности, за 1 точку калибровки) | [5 empty] | 180 | Нет |  | Да | Нет | За 1 точку калибровки. Применяется совместно с позициями прейскуранта калибровка "Калибратор (модификация, тип)".
340221100003 | 4401 | Калибратор (7,5 разр., с расчетом неопределенности, за 1 точку калибровки) | [5 empty] | 350 | Нет |  | Да | Нет | За 1 точку калибровки. Применяется совместно с позициями прейскуранта калибровка "Калибратор (модификация, тип)".
349000199059 | 4401 | Источник питания постоянного тока | ТЕКО-5000 | ТЕКО-5215 |  |  | 12 | 6223 | Нет | 57583-14 | Нет | Нет
342282124015 | 4401 | Комплект термостатированных ОМЭС с коммутатором | МК300 |  |  | 3 разряд | 24 | 11537 | Нет | 46842-17 | Нет | Нет
340293206025 | 4401 | Преобразователь напряжения измерительный аналого-цифровой и цифро-аналоговый модульный | NI | NI 6251 |  |  | 12 | 4694 | Нет | 44245-10 | Нет | Нет | Применяется только совместно с позицией прейскуранта "Преобразователь напряжения измерительный аналого-цифровой и цифро-аналоговый модульный" (1 канал по 1 диапазону); заказчиком предоставляются программное обеспечение, необходимые комплектующие и проводится конфигурирование прибора для проведения измерений
340293206026 | 4401 | Преобразователь напряжения измерительный аналого-цифровой и цифро-аналоговый модульный (1 канал по 1 диапазону) | NI | NI 6251 |  |  | 12 | 339 | Нет | 44245-10 | Нет | Нет | Применяется только совместно с позицией прейскуранта "Преобразователь напряжения измерительный аналого-цифровой и цифро-аналоговый модульный"
340293206027 | 4401 | Вольтметр цифровой | Щ304 | Щ304-1 |  |  | 12 | 1667 | Нет | 7350-79 | Нет | Нет | Однопредельный
349000099092 | 4401 | Калибратор-измеритель унифицированных сигналов прецизионный | ЭЛЕМЕР-ИКСУ-2012 | - | - | - | 24 | 15752 | Нет | 56318-14 | Нет | Нет
342234103004 | 4401 | Омметр цифровой | 7556 | 755601, 755611 |  |  | 12 | 8845 | Нет | 62527-15 | Нет | Нет
340231173003 | 4401 | Источник питания | SM1500 | SM 35-45 |  |  | 12 | 9296 | Нет | 53452-13 | Нет | Нет
340172129024 | 4401 | Микроамперметр и миллиамперметр | М906 |  |  |  | 12 | 453 | Нет | 3935-73 | Нет | Нет
340293206028 | 4401 | Преобразователь измерительный суммирующий постоянного тока | Е851ЭС | Е851/1ЭС, Е851/2ЭС, Е851/3ЭС, Е851/4ЭС | Диапазон измерений преобразуемых входных сигналов, мА -5…0…+5; 0…5. | Погрешность ±0,5 %. | 12 | 2896 | Нет | 24223-03 | Нет | Нет | Изготовитель: ОАО "Витебский завод электроизмерительных приборов" (ВЗЭП), Беларусь, г.Витебск
340763303006 | 4401 | Амперметр, вольтметр | Э42700, Э42701, Э42702, Э42703, Э42704 |  |  | ± 1,5 %; ± 2,5 % | 6, 12, 24 | 453 | Нет | 37283-08 | Нет | Нет
349000355140 | 4401 | Мультиметр цифровой прецизионный | 5075 |  |  |  | 12 | 29283 | Нет | 24900-09 | Нет | Нет
340172129025 | 4401 | Амперметр и вольтметр | Э8032 |  |  | кт 2,5 | 12 | 453 | Нет | 8181-81 | Нет | Нет
342233102017 | 4401 | Мера электрического сопротивления | Р4023 |  |  | 2 разряд | 12 | 4820 | Нет | 5085-75 | Нет | Нет
342233102018 | 4401 | Мера электрического сопротивления | Р4033 |  |  | 2 разряд | 12 | 4820 | Нет | 5086-75 | Нет | Нет
342282124016 | 4401 | Магазин сопротивления | AIC | AIC 14, AIC 17 | Количество декад, шт 5 и 6 |  | 12 | 5067 | Нет | 14848-95 | Нет | Нет
342232118001 | 4401 | Магазин сопротивления | Р40101 |  |  |  | 12 | 6308 | Нет | 10547-86 | Нет | Нет | На переменном токе. Применяется совместно с позицией прейскуранта "Магазин сопротивления Р40101 (на постоянном токе)"
340293206029 | 4401 | Контроллер программируемый логический | SAMBA | SM43-J-хххх |  |  | 24 | 4694 | Нет | 69204-17 | Нет | Нет | Применяется только совместно с позицией прейскуранта "Контроллер программируемый логический" (1 канал по 1 диапазону); заказчиком предоставляются программное обеспечение, необходимые комплектующие и проводится конфигурирование прибора для проведения измерений
340293206030 | 4401 | Контроллер программируемый логический (1 канал по 1 диапазону) | SAMBA | SM43-J-хххх |  |  | 24 | 339 | Нет | 69204-17 | Нет | Нет | Применяется только совместно с позицией прейскуранта "Контроллер программируемый логический"
349000099093 | 4401 | Калибратор давления портативный | ЭЛМЕТРО-Паскаль-02 |  |  |  | 24 | 8098 | Нет | 48184-11 | Нет | Нет | Эл. параметры. При наличии модулей давления поверяется совместно с отделом 4600
342264213004 | 4401 | Мост постоянного тока одинарно-двойной | МОД-61 |  |  |  | 12 | 3942 | Нет | 3313-72 | Нет | Нет
340460112004 | 4401 | Микроамперметр постоянного тока с шунтом | М95 |  |  |  | 12 | 2968 | Нет | 658-51 | Нет | Нет
340172129026 | 4401 | Амперметр, вольтметр | Ц330 |  |  |  | 12/24 | 453 | Нет | 1975-64 | Нет | Нет
340172129027 | 4401 | Миллиамперметр | М494 |  |  |  | 12/24 | 453 | Нет | 419-50 | Нет | Нет
340112202002 | 4401 | Калибратор электрических сигналов | КЭС и КЭС-М |  |  |  | 12 | 29999 | Нет | 57755-14 | Нет | Нет
349000699105 | 4401 | Устройство для поверки вторичной измерительной аппаратуры узлов учета нефти и нефтепродуктов | УПВА-Т |  |  |  | 12 | 16526 | Нет | 39214-08 | Нет | Нет
342233102019 | 4401 | Катушка электрического сопротивления | Р4030 |  |  | 2 разряд | 12 | 4820 | Нет | 2825-72 | Нет | Нет
342264190044 | 4401 | Измеритель постоянных и переменных напряжений | ИПН-2э |  |  |  | 24 | 6766 | Нет | 26301-14 | Нет | Нет
349000299051 | 4401 | Вольтамперметр | М82, М81 |  |  |  | 12 | 5053 | Нет | 749-52 | Нет | Нет
349000599086 | 4401 | Блок контроля насосных станций | БКНС-3 | - | - | - | 12 | 9829 | Нет | 32663-12 | Нет | Нет | При выпуске из производства
340172129028 | 4401 | Амперметр и вольтметр | Э8030-М1 |  |  |  | 12 | 453 | Нет | 19925-00 | Нет | Нет
342233102020 | 4401 | Катушка электрического сопротивления измерительная | Р4010, Р4020, Р406 |  |  | 2 разряд | 12 | 4820 | Нет | 2195-66 | Нет | Нет
342233102021 | 4401 | Катушка электрического сопротивления | Р4011, Р4021, Р4061 |  |  | 2 разряд | 12 | 4820 | Нет | 2779-71 | Нет | Нет | На постоянном токе
349000599090 | 4401 | Пояс токоизмерительный | Fluke i3000s Flex-36 |  |  |  | 12 | 6268 | Нет | 61223-15 | Нет | Нет
340574110127 | 4401 | Вольтметр | В9-38В |  |  |  |  | 2968 | Нет |  | Да | Нет | Только калибровка
440026121026 | 4401 | Прибор измерительный регистрирующий многоканальный серии 8000 | 8000 | 8807-01, 8807-51, 8808-01, 8808-51, 8826, 8835,¶8841, 8842, 8855 |  |  | 12 | 9831 | Нет | 31121-06 | Нет | Нет | До 4 каналов, свыше 4 каналов: за каждый канал дополнительно 0,5 чел/часа
349000099094 | 4401 | Калибратор универсальный | Н4-11/1 |  |  |  | 24 | 32189 | Нет | 66597-17 | Нет | Нет
349000355142 | 4401 | Имитатор | 8714 |  |  |  | 24 | 9758 | Нет | 55334-13 | Нет | Нет
340000000005 | 4401 | Барьер искробезопасности | НБИ | НБИ-20П |  |  | 24 | 2193 | Нет | 59512-14 | Нет | Нет
340259110001 | 4401 | Измеритель и регистратор аналоговых напряжений | УРАН-ИНТЕЛЕКОН |  | =U: ±0,1; ±1,0; ±5; ±6; ±10; ±100; ±500; ±1000 В. |  | 12 | 25831 | Нет | 49735-12 | Нет | Нет
342264190047 | 4401 | Миллиомметр цифровой | ИАС-3 |  |  |  |  | 2365 | Нет |  | Да | Нет
349000099095 | 4401 | Установка многофункциональная измерительная | CMC 430 |  |  |  | 36 | 39381 | Нет | 69610-17 | Нет | Нет
349000199060 | 4401 | Источник питания постоянного тока | SPS-1230, SPS-1820, SPS-3610, SPS-606 |  |  |  | 12 | 6473 | Нет | 20189-07 | Нет | Нет
340163110001 | 4401 | Амперметр | М 1150 |  | 0,75мА - 15А |  | 12 | 5053 | Нет | 1635-62 | Нет | Нет
342282124017 | 4401 | Магазин электрического сопротивления | 1000 | 1041 |  |  | 12 | 5118 | Нет | 43198-09 | Нет | Нет
349000199061 | 4401 | Мультиметр цифровой | MM 500 |  |  |  |  | 3546 | Нет |  | Да | Нет
349000099096 | 4401 | Источник питания постоянного тока | Б5.30/3, Б5.30/10 |  |  |  | 12 | 3584 | Нет | 27834-04 | Нет | Нет
342264190048 | 4401 | Омметр цифровой | MEGGER | DLRO |  |  | 24 | 3252 | Нет | 32730-06 | Нет | Нет
349000199062 | 4401 | Мультиметр цифровой | APPA 208, APPA 208B, APPA 506, APPA 506B |  |  |  | 12 | 3546 | Нет | 69540-17 | Нет | Нет
342233102022 | 4401 | Мера электрического сопротивления измерительная | Р4015, Р4016, Р4017, Р4018 |  |  | 3 разряд | 12 | 2983 | Нет | 7791-80 | Нет | Нет
342282124019 | 4401 | Мера сопротивления | Н4-12МС |  |  |  | 12 | 11512 | Нет | 37704-08 | Нет | Нет
342220110008 | 4401 | Мера электрического сопротивления однозначная | МС 3050М | МС 3050М-1, МС 3050М-2, МС 3050М-3 | - | 2, 3 разряд | 24 | 3483 | Нет | 46843-11 | Нет | Нет | Все классы точности, кроме 0,0005
349000099097 | 4401 | Калибратор | КТ-20 |  |  |  | 24 | 14850 | Нет | 71940-18 | Нет | Нет
340470109001 | 4401 | Амперметр аналоговый | AMT | AMT 1, AMT 2 |  |  | 12 | 453 | Нет | 48361-11 | Нет | Нет
340584108003 | 4401 | Вольтметр аналоговый | VLM | VLM 1, VLM 2 |  |  | 12 | 453 | Нет | 48360-11 | Нет | Нет
349000699125 | 4401 | Прибор щитовой цифровой электроизмерительный | ЩК120 |  |  |  | 36 | 5951 | Нет | 42450-11 | Нет | Нет
349000199063 | 4401 | Мультиметр цифровой | APPA 63N, APPA 67, APPA 66R, APPA 66RT, APPA 80, APPA 82, APPA 82R, APPA 97R, APPA 99II, APPA 97IV, APPA 98IV, APPA 99IV, APPA 501, APPA 502 | - | - | - | 12 | 3546 | Нет | 71236-18 | Нет | Нет
349000199064 | 4401 | Мультиметр цифровой | TY500, TY700 |  |  |  | 12 | 3546 | Нет | 61830-15 | Нет | Нет
342233102023 | 4401 | Мера электрического сопротивления | Р4023 |  |  | 3 разряд | 12 | 2983 | Нет | 5085-75 | Нет | Нет
342233102024 | 4401 | Мера электрического сопротивления | Р4033 |  |  | 3 разряд | 12 | 2983 | Нет | 5086-75 | Нет | Нет
342262102006 | 4401 | Мера электрического сопротивления постоянного тока многозначная | Р 3026 | Р 3026-1, Р 3026-2 |  | 2, 3 разряд | 12 | 17453 | Нет | 8478-04 | Нет | Нет
440080306001 | 4401 | Милливольтметр специальный | ЭВ 0630 |  | от 0 до 14 мВ | КТ 1,5; 2,5 | 12; 24 | 453 | Нет | 13246-92 | Нет | Нет
349000099098 | 4401 | Калибратор давления с внешними модулями давления | Crystal | HPC42-BARO |  |  | 12 | 7984 | Нет | 64480-16 | Нет | Нет | Эл. параметры
349000355143 | 4401 | Измерительная система (базовая стоимость, в рамках области аккредитации по калибровке СИ) | [5 empty] | 15594 | Нет |  | Да | Нет | Применяется только совместно с позициями прейскуранта калибровка "Измерительная система (стоимость за точку калибровки, в рамках области аккредитации по калибровке СИ)"с учетом количества калибруемых точек в соответствии с заявкой
349000355144 | 4401 | Измерительная система (стоимость за точку калибровки, в рамках области аккредитации по калибровке СИ) | [5 empty] | 321 | Нет |  | Да | Нет | Применяется только совместно с позициями прейскуранта калибровка "Измерительная система (базовая стоимость, в рамках области аккредитации по калибровке СИ)"с учетом количества калибруемых точек в соответствии с заявкой
349000099099 | 4401 | Калибратор-измеритель унифицированных сигналов | FLUKE | 714B |  |  | 24 | 12859 | Нет | 60121-15 | Нет | Нет
340293206031 | 4401 | Преобразователь аналоговых сигналов измерительный универсальный | ИТП-11 |  |  |  | 36 | 1667 | Нет | 52102-12 | Нет | Нет
342224101003 | 4401 | Калибратор тока и напряжения | Н4-25 |  |  |  | 1 год - с | 20638 | Нет | 75937-19 | Нет | Нет
340293206032 | 4401 | Контроллер измерительный регистрирующий | Мерадат-М | 10М5, М1ВА1 | - | - | 24 | 2785 | Нет | 42020-09 | Нет | Нет
349000299053 | 4401 | Вольтметр универсальный цифровой | РВ7-22А |  |  |  | 6 | 9029 | Нет |  | Нет | Нет | Год выпуска до 1994 г.
340293206033 | 4401 | Контроллер программируемый логический | SAMBA | SM43-J-хххх |  |  | 24 | 15594 | Нет | 69204-17 | Нет | Нет | Поверка на месте эксплуатации/ Применяется только совместно с позицией прейскуранта "Контроллер программируемый логический" (1 канал по 1 диапазону); заказчиком предоставляются программное обеспечение, необходимые комплектующие и проводится конфигурирование прибора для проведения измерений
349000699134 | 4401 | Преобразователь силы тока измерительный | ДТХ | ДТХ-100-У |  |  | 24 | 4283 | Нет | 61699-15 | Нет | Нет
349000299055 | 4401 | Мультиметр цифровой | U3402A |  |  |  | 12 | 10429 | Нет | 43801-10 | Нет | Нет
342234103005 | 4401 | Омметр | 3500 | RM3542 |  |  | 24 | 9729 | Нет | 60687-15 | Нет | Нет
349000299056 | 4401 | Ручной цифровой запоминающий осциллограф-мультиметр | HDS-1022 M-N |  | U: 400В; I: 20А; R: 40 МОм; С: 51,2 мкФ | δU=1%; δ I=5%; δR=1,5%; δС=3% |  | 3147 | Нет |  | Да | Нет | Калибровка в режиме работы "мультиметр"
340231173004 | 4401 | Канал измерительный выпрямителя | Flex Kraft | - | от 0 до 6000 A | - | 24 | 9296 | Нет | 60316-15 | Нет | Нет | На месте эксплуатации
349000099101 | 4401 | Калибратор цифровой | СА300 | СА310 |  |  | 12 | 8098 | Нет | 66821-17 | Нет | Нет
340293206034 | 4401 | Контроллер программируемый | SIMATIC S7-1200 | - | - | - | 60 | 15594 | Нет | 63339-16 | Нет | Нет | Поверка на месте эксплуатации. Применяется только совместно с позицией прейскуранта "Контроллер программируемый" (1 канал по 1 диапазону). Заказчик предоставляет программное обеспечение, необходимые комплектующие и проводит конфигурирование прибора для проведения измерений
340293206035 | 4401 | Контроллер программируемый (1 канал по 1 диапазону) | SIMATIC S7-1200 | - | - | - | 60 | 339 | Нет | 63339-16 | Нет | Нет | Применяется только совместно с позицией прейскуранта "Контроллер программируемый"
349000199065 | 4401 | Измеритель температуры цифровой прецизионный | PHP 601R |  |  |  | 12 | 9029 | Нет | 54085-13 | Нет | Нет
349000099102 | 4401 | Калибратор переменного тока многофункциональный | УИ300.2 | УИ300.2 - 3 | - | - | 12 | 49212 | Нет | 54376-13 | Нет | Нет
340293310001 | 4401 | Милливольтметр специальный | М4221 |  |  | КТ 2,5 | 12 | 2585 | Нет | 6478-78 | Нет | Нет
349000299057 | 4401 | Преобразователь измерительный | ИПМ 0104 | ИП 0104/П |  |  | 24 | 3056 | Нет | 29258-05 | Нет | Нет
340293206036 | 4401 | Преобразователь аналоговых сигналов измерительный универсальный | ИТП-10 |  |  |  | 24 | 1667 | Нет | 42440-09 | Нет | Нет
349000699146 | 4401 | Датчик линейных перемещений тросовый | RX | RX50 |  |  | 12 | 6638 | Нет | 56084-13 | Нет | Нет | поверка проводится совместно с отделом 4303 (отдельная позиция в прейскуранте). Только для датчиков с аналоговым выходным сигналом. Для датчиков с инкрементальным выходом необходимо предоставить в комплекте отсчетное устройство
340000000006 | 4401 | Прибор кросса | ПКП-60 |  |  |  | 12 | 4287 | Нет | 48737-11 | Нет | Нет | Сдавать в поверку в комплекте с измерительным кабелем
349000099103 | 4401 | Регистратор щитовой электронный многоканальный | Ф1771-АД |  |  |  | 24 | 24296 | Нет | 29715-08 | Нет | Нет
342262102007 | 4401 | Мера электрического сопротивления постоянного тока многозначная | МС 3070М | МС 3070М-1, МС 3070М-2 |  |  | 12 | 17453 | Нет | 64073-16 | Нет | Нет
349000355145 | 4401 | Мультиметр цифровой | 2002 |  |  |  | 12 | 29283 | Нет | 25787-08 | Нет | Нет
349000299058 | 4401 | Датчик тока | L | - | - | - | 48 | 8600 | Нет | 57086-14 | Нет | Нет | Исполнения датчиков Т (со встроенной шиной) с номинальным первичным током более 20 А, а также исполнения S (с отверстием под первичный проводник) c номинальным первичным током более 400 А поверяются ограниченно, только по переменному току (необходимо письмо об ограничении). Для уточнения информации можно связаться руководителем отдела обеспечения единства электрических измерений.
349000099104 | 4401 | Мультиметр-калибратор | U1401A, U1401B |  |  |  | 12 | 8098 | Нет | 41729-10 | Нет | Нет
342264190052 | 4401 | Измеритель электрического сопротивления | Микромиллиомметр ИКС-1А |  |  |  | 36 | 6272 | Нет | 67447-17 | Нет | Нет
340293206037 | 4401 | Система управления модульная | B&R Х20 | - | - | - | 24 | 4694 | Нет | 57232-14 | Нет | Нет | Применяется только совместно с позицией прейскуранта "Система управления модульная" (1 канал по 1 диапазону); заказчиком предоставляются программное обеспечение, необходимые комплектующие и проводится конфигурирование прибора для проведения измерений
340293206038 | 4401 | Система управления модульная | B&R Х20 | 1 канал по 1 диапазону | - | - | 24 | 339 | Нет | 57232-14 | Нет | Нет | Применяется только совместно с позицией прейскуранта "Система управления модульная", реестр 57232-14
349000299060 | 4401 | Калибратор-измеритель стандартных сигналов | КИСС-03 |  |  |  | 12 | 7689 | Нет | 20641-00 | Нет | Нет | Поверяется в комплекте с датчиком температуры совместно с отделом 4600
340172129029 | 4401 | Амперметр, миллиамперметр, вольтметр | М42300, М42301 |  |  |  | 12 | 453 | Нет | 8180-81 | Нет | Нет
340172129030 | 4401 | Амперметр и вольтметр | М1001М |  |  |  | 24 - при 8 и 16 час. работе; 12 - при 24 час. работе | 453 | Нет | 10826-87 | Нет | Нет
349000299061 | 4401 | Коммутатор измерительный | ASM-R | ASM-801B |  |  | 12 | 27642 | Нет | 31915-12 | Нет | Нет
342282124020 | 4401 | Магазин сопротивления | Р4831 |  |  |  | 12 | 5118 | Нет | 6332-77 | Нет | Нет
342264190055 | 4401 | Прибор мониторинга температуры трансформаторов | ТМТ2 | ТМТ2-40 |  |  | 48 | 1678 | Нет | 74602-19 | Нет | Нет
349000299062 | 4401 | Стенд | СКС6 |  |  |  | 12 | 19214 | Нет | 17567-98 | Нет | Нет
349000099106 | 4401 | Компаратор-калибратор универсальный | КМ300 | КМ300КНТ | - | - | 12 | 41108 | Нет | 40239-08 | Нет | Нет | Необходимо сдавать в поверку с полным комплектом измерительных проводов, а также с межблочным кабелем связи, делитель - при наличии
349000355148 | 4401 | Вольтметр универсальный | В7-78/1 |  |  |  | 12 | 12651 | Нет | 31773-06 | Нет | Нет
349000099107 | 4401 | Калибратор многофункциональный | CALIBRO 14x | 140, 142 | - | - | 12 | 50592 | Нет | 39949-15 | Нет | Нет
349000355149 | 4401 | Мультиметр | 34401A |  |  |  | 12 | 12651 | Нет | 16500-97 | Нет | Нет
342264213007 | 4401 | Мост одинарный постоянного тока | Р333 |  |  |  | 12 | 4169 | Нет | 1273-59 | Нет | Нет
340172129031 | 4401 | Амперметр и вольтметр | Э8030 |  |  |  | 12 | 453 | Нет | 8181-81 | Нет | Нет
340172129032 | 4401 | Амперметр и вольтметр | Э8033, Э8035-М1 |  |  |  | 60 | 453 | Нет | 20473-00 | Нет | Нет | Поверка осуществляется только для организаций, подведомственных Минобороны. Для остальных - возможна калибровка.
349000355150 | 4401 | Мультиметр цифровой прецизионный | Fluke 8508А, 8508А/01 |  |  |  | 12 | 30730 | Нет | 25984-14 | Нет | Нет
349000099108 | 4401 | Калибратор процессов | АКИП-7302, АКИП-7303 | - | - | - | 12 | 17199 | Нет | 74162-19 | Нет | Нет
349000099109 | 4401 | Калибратор электрических сигналов | CA | СА51, СА71, СА150 |  |  | 12 | 15002 | Нет | 19612-08 | Нет | Нет
342262102008 | 4401 | Мера электрического сопротивления постоянного тока многозначная | Р3026 |  |  | 2, 3 разряд | 12 | 17453 | Нет | 8478-91 | Нет | Нет
349000099110 | 4401 | Калибратор универсальный | 9100, 9100E |  |  |  | 12 | 50111 | Нет | 25985-03 | Нет | Нет | Поверяется с модулем для поверки осцилографов совместно с отделом 4202
349000355151 | 4401 | Мультиметр цифровой | 34410А, 34411А |  |  |  | 12 | 12651 | Нет | 47717-11 | Нет | Нет
349000199066 | 4401 | Мультиметр цифровой | Fluke | 287/289 |  |  | 12 | 3546 | Нет | 38207-08 | Нет | Нет
342264190057 | 4401 | Микроомметр цифровой | МКИ | МКИ-200, МКИ-600 |  |  | 12 | 1347 | Нет | 40519-09 | Нет | Нет
340470109002 | 4401 | Амперметр и вольтметр | Э365 |  |  |  | 12 | 453 | Нет | 6736-78 | Нет | Нет
349000299063 | 4401 | Калибратор-измеритель стандартных сигналов | КИСС-03 |  |  |  | 12 | 7689 | Нет | 20641-06 | Нет | Нет | Поверяется в комплекте с датчиком температуры совместно с отделом 4600
342264190058 | 4401 | Микроомметр малогабаритный переносной | ИКС-5 |  |  |  | 12 | 6272 | Нет | 20174-06 | Нет | Нет | Сдавать в поверку в комплекте с измерительным кабелем
342264190059 | 4401 | Микроомметр | Ф4104-М1 |  |  |  | 12 | 2671 | Нет | 11742-89 | Нет | Нет
349000099111 | 4401 | Калибратор электрических сигналов с частотным модулем FM1 | TC305 |  |  |  | 12 | 17162 | Нет | 16065-99 | Нет | Нет
349000099112 | 4401 | Калибратор давления портативный | Метран-517 |  | Изм.,воспр.:0…24 мА; изм.:±50 В |  | 12 | 8098 | Нет | 39151-12 | Нет | Нет | Эл. параметры. При наличии модулей давления поверяется совместно с отделом 4600
349000199067 | 4401 | Мультиметр | UNI-T | UT58D |  |  |  | 3546 | Нет |  | Да | Нет
349000099113 | 4401 | Калибратор тока | UPS-III |  |  |  | 12 | 6675 | Нет | 18089-03 | Нет | Нет
349000355152 | 4401 | Мультиметр цифровой | Fluke 8845A и 8846A |  |  |  | 12 | 14723 | Нет | 36395-07 | Нет | Нет
349000099114 | 4401 | Калибратор универсальный | Н4-6 |  |  |  | 12 | 43781 | Нет | 16690-97 | Нет | Нет
342264190065 | 4401 | Микроомметр цифровой | М4104 |  |  |  | 12 | 2671 | Нет | 35333-07 | Нет | Нет
349000199068 | 4401 | Источник питания повышенной мощности | Б5-3030М, Б5-3050М |  |  |  | 12 | 6535 | Нет | 49796-12 | Нет | Нет
349000199069 | 4401 | Мультиметр цифровой | APPA-107, APPA-107N, APPA-109, APPA-109N |  |  |  | 12 | 3546 | Нет | 20085-05 | Нет | Нет
349000099116 | 4401 | Калибратор давления | DPI | DPI 510, DPI 601, DPI 602, DPI 603, DPI 605, DPI 610 |  |  | 12 | 7984 | Нет | 16347-97 | Нет | Нет | Эл. параметры
349000299064 | 4401 | Преобразователь напряжения измерительный (поверка одного канала) | E14 | - | - | - | 12 | 9480 | Нет | 43195-09 | Нет | Нет | Поверка только по одному каналу (необходимо письмо об ограниченной поверке)
342282124022 | 4401 | Магазин сопротивления | Р33-М1 |  |  |  | 12 | 1115 | Нет | 48930-12 | Нет | Нет
349000355153 | 4401 | Нановольтметр/микроомметр | 34420А |  |  |  | 12 | 13282 | Нет | 47886-11 | Нет | Нет
340172129033 | 4401 | Амперметр, вольтметр, ваттметр, варметр щитовой | А, В, ВТ |  |  |  | 24 | 453 | Нет | 48995-12 | Нет | Нет
349000099117 | 4401 | Калибратор давления портативный | Метран 501-ПКД-Р |  |  |  | 12 | 4348 | Нет | 22307-04 | Нет | Нет | Эл. параметры. При наличии модулей давления поверяется совместно с отделом 4600
349000199070 | 4401 | Мультиметр цифровой | APPA 17, 17A, 63N, 67, 69, 97R, 99II, 201, 203, 205, 207 |  |  |  | 12 | 3546 | Нет | 21179-01 | Нет | Нет
349000199071 | 4401 | Мультиметр цифровой | HIOKI серии DT42XX | DT4253 |  |  | 24 | 3546 | Нет | 56774-14 | Нет | Нет
349000099118 | 4401 | Калибратор электрических сигналов | CA11E, CA12E |  |  |  | 12 | 8098 | Нет | 32822-06 | Нет | Нет
349000299065 | 4401 | Стенд | СКС6 |  |  |  | 12 | 19214 | Нет | 17567-04 | Нет | Нет
349000099119 | 4401 | Источник питания лабораторный | ПРОФКИП Б5-71/1М, ПРОФКИП Б5-71/2М, ПРОФКИП Б5-71/3М, ПРОФКИП Б5-71/4М |  |  |  | 12 | 3584 | Нет | 49797-12 | Нет | Нет
342220110010 | 4401 | Мера электрического сопротивления однозначная | Р 3030 |  |  | 2, 3 разряд | 12 | 3483 | Нет | 18445-99 | Нет | Нет
349000199072 | 4401 | Мультиметр цифровой | PC5000 |  |  |  | 12 | 3546 | Нет | 27321-04 | Нет | Нет
349000355155 | 4401 | Компаратор-калибратор универсальный | КМ300 | КМ300КН, КМ300КТ | - | - | 12 | 33380 | Нет | 40239-08 | Нет | Нет | Необходимо сдавать в поверку с полным комплектом измерительных проводов а также с межблочным кабелем связи, делитель - при наличии
342264190077 | 4401 | Мультиметр-калибратор | АРРА 507 |  |  |  | 12 | 6151 | Нет | 76098-19 | Нет | Нет
349000099120 | 4401 | Источник питания постоянного тока | АКИП серий 1143, 1145 | АКИП-1143-300-10, АКИП-1145/3 |  |  |  | 3584 | Нет |  | Да | Нет
349000199073 | 4401 | Мультиметр цифровой | APPA-91, APPA-93N, APPA-95, APPA-97 |  |  |  | 12 | 3546 | Нет | 20086-05 | Нет | Нет
349000099121 | 4401 | Источник питания постоянного тока | АКИП-1104A |  |  |  | 12 | 3584 | Нет | 71239-18 | Нет | Нет
349000099122 | 4401 | Калибратор электрических сигналов | CA11, CA12 |  |  |  | 12 | 8098 | Нет | 19612-00 | Нет | Нет
349000355156 | 4401 | Вольтметр универсальный | Щ31 |  |  |  | 12 | 9832 | Нет | 6027-77 | Нет | Нет
340172129036 | 4401 | Амперметр, вольтметр, миллиамперметр, милливольтметр и киловольтметр | М381, М381-1 |  |  |  | 12 | 453 | Нет | 6309-91 | Нет | Нет
340172129037 | 4401 | Амперметр, вольтметр, миллиамперметр, милливольтметр и киловольтметр | М381, М381-1 |  |  |  | 12 | 453 | Нет | 6309-01 | Нет | Нет
349000199074 | 4401 | Мультиметр цифровой | APPA-80, APPA-82, APPA-82R |  |  |  | 12 | 3546 | Нет | 22450-02 | Нет | Нет
349000299066 | 4401 | Вольтметр универсальный | В7-65 | В7-65/1, В7-65/2 |  |  | 12 | 9480 | Нет | 20250-06 | Нет | Нет
349000199075 | 4401 | Источник питания постоянного тока | PST-3201, PST-3202 |  |  |  | 12 | 6535 | Нет | 46658-11 | Нет | Нет
349000355157 | 4401 | Установка измерительная | У358 |  |  |  | 12 | 11898 | Нет | 8866-82 | Нет | Нет | На месте эксплуатации
340172129038 | 4401 | Амперметр, вольтметр, миллиамперметр, милливольтметр и киловольтметр | М380, М381 |  |  |  | 12 | 453 | Нет | 6309-77 | Нет | Нет
340172129039 | 4401 | Амперметр, миллиамперметр, вольтметр | М42100, М42101 |  |  |  | 12 | 453 | Нет | 3727-73 | Нет | Нет
349000099123 | 4401 | Манометр цифровой | MT 120/MT 110 |  |  |  | 12 | 3083 | Нет | 18413-99 | Нет | Нет | Эл. параметры
340172129041 | 4401 | Микроамперметр, миллиамперметр, амперметр и вольтметр щитовой | М42300, М42301, М42303 |  |  |  | 24 при 8 час., 12 при 16 час., 6 при 24 час. работе | 453 | Нет | 17057-08 | Нет | Нет | Необходимо предоставлять сведения о среднесуточной наработке прибора - 8ч, 16ч или 24ч"
340172129042 | 4401 | Миллиамперметр, амперметр и вольтметр щитовой | М4250, М4251, М4263, М42300, М42301, М42303 |  |  |  | В зависимости от среднесуточной наработки - от 3 до 24 | 453 | Нет | 17057-98 | Нет | Нет | Необходимо предоставлять сведения о среднесуточной наработке прибора - 8ч, 16ч или 24ч"
340172129043 | 4401 | Прибор | М2001-М1, М2001/1-М1 |  |  |  | 12 | 453 | Нет | 2627-88 | Нет | Нет
349000199076 | 4401 | Мультиметр цифровой | APPA-71, APPA-72, APPA-73, APPA-75, APPA-77, APPA-79 |  |  |  | 12 | 3546 | Нет | 25440-05 | Нет | Нет
349000355158 | 4401 | Вольтметр универсальный | B7-78/1, B7-78/2, B7-78/3 |  |  |  | 12 | 12651 | Нет | 69742-17 | Нет | Нет
349000099124 | 4401 | Калибратор-измеритель унифицированных сигналов эталонный | ИКСУ-2000 |  |  |  | 12 | 15752 | Нет | 20580-00 | Нет | Нет
342264190080 | 4401 | Микроомметр | Ф4104-М1 |  |  |  | 12 | 2671 | Нет | 11742-19 | Нет | Нет
349000199077 | 4401 | Мультиметр цифровой | APPA 103N, APPA 105N, APPA 106 |  |  |  | 12 | 3546 | Нет | 21501-01 | Нет | Нет
342220110011 | 4401 | Мера электрического сопротивления однозначная | МС 3081 |  |  | 4 разряд, СИ | 24 | 3483 | Нет | 61540-15 | Нет | Нет
349000199078 | 4401 | Прибор мониторинга температуры трансформаторов | ТМТ2 | ТМТ2-30, ТМТ2-32 |  |  | 48 | 3751 | Нет | 74602-19 | Нет | Нет
349000299067 | 4401 | Система поверки термопреобразователей автоматизированная | АСПТ |  |  |  | 12 | 26068 | Нет | 19973-00 | Нет | Нет | Электрические параметры. Необходимо письмо о поверке только по электрическим параметрам.
349000199079 | 4401 | Вольтметр | GDM-8145 |  |  |  | 12 | 9029 | Нет | 21184-01 | Нет | Нет
440080420070 | 4401 | Прибор показывающий | КП1М |  |  |  | 24 | 4735 | Нет | 38080-08 | Нет | Нет | Предоставление паспорта обязательно
349000355159 | 4401 | Мультиметр цифровой прецизионный | 8000-R | 8081-R |  |  | 12 | 32575 | Нет | 46795-11 | Нет | Нет
340172129044 | 4401 | Гальванометр | М2032 |  |  |  | 12 | 453 | Нет | 5019-75 | Нет | Нет
340259010002 | 4401 | Компаратор напряжений | Р3003 |  |  |  | 12 | 11932 | Нет | 7476-79 | Нет | Нет
349000199080 | 4401 | Мультиметр цифровой | Fluke 175, Fluke 177, Fluke 179 |  |  |  | 12 | 3546 | Нет | 27489-04 | Нет | Нет
349000099125 | 4401 | Калибратор многофункциональный | TRX-IIR |  |  |  | 12 | 17199 | Нет | 18087-99 | Нет | Нет
349000099126 | 4401 | Калибратор многофункциональный портативный | Метран 510-ПКМ |  |  |  | 12 | 17199 | Нет | 26044-03 | Нет | Нет
342264190084 | 4401 | Миллиомметр цифровой | ПТФ-1 |  |  |  | 12 | 2321 | Нет | 21711-01 | Нет | Нет
349000099127 | 4401 | Калибратор многофункциональный | DPI 800 | DPI 802 |  |  | 12 | 3083 | Нет | 36112-07 | Нет | Нет | При наличии в комплекте внешних модулей давления, поверяется совместно с отделом 4600
342264190085 | 4401 | Омметр цифровой | RMO | RMO100M |  |  | 24 | 6152 | Нет | 71247-18 | Нет | Нет
349000099128 | 4401 | Калибратор | AOIP | AOIP, мод. Calys 50R, Calys 75R, Calys 100R, Calys 150R, Calys 1000R, Calys 1200R, Calys 1500R, Calys 60R-IS, Calys 80R-IS, Calys 120R-IS, Thermys 150R | - | - | 12 | 17199 | Нет | 70814-18 | Нет | Нет
340172129045 | 4401 | Микроамперметр | М24 |  |  |  | 12 | 453 | Нет | 775-52 | Нет | Нет
342264190087 | 4401 | Измеритель сопротивления жил кабельный | КИС |  |  |  | 24 | 3252 | Нет | 27824-16 | Нет | Нет
349000299068 | 4401 | Прибор комбинированный цифровой | Щ 301 |  |  |  | 12 | 9480 | Нет | 8638-82 | Нет | Нет
349000099129 | 4401 | Калибратор многофункциональный | MCx-R | MC3-R, MC5-R, MC5P-R, MC5-R-IS |  |  | 12 | 17199 | Нет | 22237-02 | Нет | Нет | Эл. параметры. При наличии модулей давления поверяется совместно с отделом 4600
349000355160 | 4401 | Вольтметр универсальный | В7-54/2, В7-54/3 |  |  |  | 12 | 10562 | Нет | 15250-12 | Нет | Нет
340172129046 | 4401 | Амперметр и вольтметр | Э8033 и Э8035-М1 |  |  |  | 60 | 453 | Нет | 20473-10 | Нет | Нет
342232118002 | 4401 | Магазин электрического сопротивления | МС-6 | МС-6-01/1, МС-6-01/2, МС-6-01/3, МС-6-100/1, МС-6-100/2, МС-6-100/3 |  |  | 12 | 8005 | Нет | 51622-12 | Нет | Нет
340172129047 | 4401 | Микроамперметр, миллиамперметр, амперметр и вольтметр щитовой | М42 | М42300, М42301, М42303, М4264М, М4272, М4276 |  |  | 24; 60 - для мод. М42300, М42301 | 453 | Нет | 68770-17 | Нет | Нет
340231173005 | 4401 | Программируемый источник переменного тока | Chroma Programmable AS Source | 61601 |  |  |  | 8664 | Нет |  | Да | Нет
349000299069 | 4401 | Вольтметр универсальный цифровой | В7-40 (В7-40/1, В7-40/2, В7-40/3, В7-40/4, В7-40/5) |  |  |  | 12 | 9480 | Нет | 9985-89 | Нет | Нет | Поверка без делителя ДНВ. При необходимости поверки с делителем ДНВ - в счет добавляется отдельная позиция "Делитель напряжения высоковольтный ДНВ" (При сдаче в поверку без шунта и ВЧ-пробника необходимо письмо об ограниченной поверке)
349000099130 | 4401 | Источник переменного тока | Б2-4 |  |  |  | 12 | 3584 | Нет | 11387-88 | Нет | Нет
342264190089 | 4401 | Микроомметр цифровой | МКИ |  |  |  | 12 | 1347 | Нет | 21712-01 | Нет | Нет
340172129048 | 4401 | Микроамперметр и милливольтметр щитовой | М42304, М42305, М42306, М4256, М4257, ЭА0630, ЭА0632, ЭА0633, ЭА0634, ЭВ0630 |  |  |  | 12 | 453 | Нет | 17054-98 | Нет | Нет
349000099131 | 4401 | Источник питания постоянного тока | U8001A, U8002A |  |  |  | 12 | 4838 | Нет | 43822-10 | Нет | Нет
349000099132 | 4401 | Калибратор многофункциональный | TRX-IIR |  |  |  | 12 | 17199 | Нет | 18087-04 | Нет | Нет | Эл. параметры. При наличии модулей давления поверяется совместно с отделом 4600
349000199081 | 4401 | Мультиметр цифровой | MD | MD 9010 |  |  | 24 | 3546 | Нет | 59626-15 | Нет | Нет
349000099133 | 4401 | Калибратор тока | mAcal-R |  |  |  | 12 | 6675 | Нет | 16526-97 | Нет | Нет
349000099134 | 4401 | Калибратор давления | PPC | - | - | - | 12 | 7604 | Нет | 14225-94 | Нет | Нет | Электрические параметры
349000099135 | 4401 | Установка многофункциональная измерительная | CMC | CMC 256 plus, CMC 356 |  |  | 36 | 39381 | Нет | 57750-14 | Нет | Нет | в комплекте необходимо предоставить программное обеспечение и соединительные кабели для работы с ПК
349000599142 | 4401 | Вольтметр постоянного тока | ВК2-16 |  |  |  | 12 | 5007 | Нет | 4219-74 | Нет | Нет
349000199082 | 4401 | Блок питания и преобразования сигналов | МИДА-БПП-102-Ex, МИДА-БПП-102K-Ex |  |  |  | 24 | 6846 | Нет | 15530-06 | Нет | Нет
349000199083 | 4401 | Мультиметр цифровой | APPA M1, APPA M2, APPA M3, APPA P1, APPA P2, APPA P3 |  |  |  | 12 | 3546 | Нет | 76427-19 | Нет | Нет
340172129049 | 4401 | Амперметр, вольтметр, миллиамперметр, милливольтметр и киловольтметр | М381 |  |  |  | 12 | 453 | Нет | 6309-89 | Нет | Нет
349000299070 | 4401 | Мультиметр цифровой | АКИП-2203, АКИП-2203/1 | - | - | - | 12 | 3715 | Нет | 77699-20 | Нет | Нет
342264213008 | 4401 | Мост постоянного тока измерительный | ПрофКип Р333-М1 |  |  |  | 12 | 4169 | Нет | 52063-12 | Нет | Нет
342232118003 | 4401 | Магазин непроволочных сопротивлений | Р-315 |  |  |  | 12 | 6308 | Нет | 1039-56 | Нет | Нет
349000199084 | 4401 | Мультиметр цифровой | APPA-301, APPA-303, APPA-305 |  |  |  | 12 | 3546 | Нет | 20088-00 | Нет | Нет
349000099136 | 4401 | Калибратор | AOIP | SN 8310R |  |  | 12 | 7416 | Нет | 51219-12 | Нет | Нет
349000599143 | 4401 | Измеритель электрической мощности | GPM-78213 |  |  |  | 12 | 12993 | Нет | 72372-18 | Нет | Нет
349000599144 | 4401 | Контроллер сбора данных многоканальный | ZET 02X, ZET 03X | ZET 024, ZET 034 | - | - | 12 | 11636 | Нет | 74502-19 | Нет | Нет
349000099137 | 4401 | Калибратор многофункциональный | ASC300-R, СSC200-R |  |  |  | 12 | 17199 | Нет | 25895-03 | Нет | Нет | Эл. параметры. При наличии модулей давления поверяется совместно с отделом 4600 (для модификации ASC300-R)
340293206040 | 4401 | Калибратор-измеритель напряжения и силы тока модульный | NI PXIe-4143 |  |  |  | 12 | 4694 | Нет | 53913-13 | Нет | Нет | Применяется только совместно с позицией прейскуранта "Калибратор-измеритель напряжения и силы тока модульный (1 канал по 1 диапазону)"; заказчиком предоставляются программное обеспечение, необходимые комплектующие и проводится конфигурирование прибора для проведения измерений
340293206041 | 4401 | Калибратор-измеритель напряжения и силы тока модульный (1 канал по 1 диапазону) | NI PXIe-4143 |  |  |  | 12 | 339 | Нет | 53913-13 | Нет | Нет | Применяется только совместно с позицией прейскуранта "Калибратор-измеритель напряжения и силы тока модульный"; заказчиком предоставляются программное обеспечение, необходимые комплектующие и проводится конфигурирование прибора для проведения измерений
340172129050 | 4401 | Микроамперметр, миллиамперметр, амперметр и вольтметр щитовой | Ц42, Э42 | Ц42300, Ц42302, Ц42702, Э42700, Э42702, Э42704 |  |  | 24 | 453 | Нет | 69582-17 | Нет | Нет
349000199085 | 4401 | Мультиметр цифровой | APPA-61, APPA-62, APPA-62T |  |  |  | 12 | 3546 | Нет | 31477-06 | Нет | Нет
340293206042 | 4401 | Прибор щитовой цифровой электроизмерительный | Щ02П, Щ72П, Щ96П, Щ120П |  |  |  | 72 | 2679 | Нет | 50681-12 | Нет | Нет
349000099138 | 4401 | Калибратор давления | PC106 |  |  |  | 12 | 7604 | Нет | 14226-94 | Нет | Нет | Эл. параметры. При наличии модулей давления поверяется совместно с отделом 4600
349000099139 | 4401 | Калибратор многофункциональный | MCX-II-R |  | Изм.:0..52 мА, 0..600 мВ, 0…60 В, 0...2000 Ом | ПГ ± (0,0065…0,02)% | 12 | 17199 | Нет | 21591-07 | Нет | Нет
342280105006 | 4401 | Мера электрического сопротивления однозначная | МС 3050М | МС 3050М-1, МС 3050М-2, МС 3050М-3 | - | СИ | 24 | 2765 | Нет | 46843-11 | Нет | Нет | Все классы точности, кроме 0,0005
342282124024 | 4401 | Магазин сопротивления | ПрофКип Р4834-М1 |  |  |  | 12 | 5118 | Нет | 52064-12 | Нет | Нет
340172129051 | 4401 | Амперметр | М362 |  |  |  | 12 | 453 | Нет | 1167-58 | Нет | Нет
342280105007 | 4401 | Мера сопротивления переменного тока | МС-100/1, МС10/1, МС1/1, МС-01/1 |  |  |  | 12 | 2765 | Нет | 34165-07 | Нет | Нет
440077101005 | 4401 | Блок извлечения корня | БИК-1М |  | от 4 до 20 мА, от 0 до 5 мА, от 0 до 20 мА | ± 1 % | 12 | 930 | Нет | 14477-95 | Нет | Нет
340172129052 | 4401 | Прибор электроизмерительный щитовой | М136-М1 |  |  |  | 12 | 453 | Нет | 1752-89 | Нет | Нет
349000099140 | 4401 | Источник питания программируемый | Keithley 2260B | Keithley 2260B-30-36 |  |  | 12 | 3584 | Нет | 61813-15 | Нет | Нет
349000355161 | 4401 | Мультиметр | 3458А | - | - | - | 12 | 29850 | Нет | 77012-19 | Нет | Нет | Периодическая поверка в ограниченном режиме: измерение переменного напряжения в диапазоне частот до 1 МГц. Необходимо письмо об ограниченной поверке.Первичную поверку по указанному ГРСИ не проводим
340584108005 | 4401 | Амперметр, вольтметр | Ц33 |  |  |  | - | 453 | Нет | 6376-77 | Нет | Нет
340584108006 | 4401 | Амперметр щитовой | Э421, Э421М |  |  |  | - | 453 | Нет | 571-63 | Нет | Нет
340584108007 | 4401 | Вольтметр щитовой | Э421, Э421М |  |  |  | - | 453 | Нет | 572-63 | Нет | Нет
349000199086 | 4401 | Источник напряжения и силы переменного тока эталонный | 2558A |  |  |  | 12 | 7529 | Нет | 66560-17 | Нет | Нет
349000199087 | 4401 | Источник напряжения и силы постоянного тока эталонный | 2560A |  |  |  | 12 | 7529 | Нет | 66921-17 | Нет | Нет
349000099141 | 4401 | Источник питания постоянного тока | B&K PRECISION 1600 | 1694 |  |  | 24 | 3584 | Нет | 53887-13 | Нет | Нет
349000299072 | 4401 | Преобразователь искробезопасный (барьер искрозащиты) | SL | SL-RTD3 |  |  | 24 | 3056 | Нет | 77497-20 | Нет | Нет
342224101004 | 4401 | Преобразователь напряжения | В9-12 |  |  |  | 12 | 22089 | Нет | 8938-82 | Нет | Нет
342220110012 | 4401 | Мера электрического сопротивления однозначная | МС 3080 |  |  | 2, 3 разряд | 24 | 3483 | Нет | 42650-09 | Нет | Нет
340172129053 | 4401 | Вольтметр | Ц42300 |  |  |  | 24 | 453 | Нет | 11318-88 | Нет | Нет
349000099142 | 4401 | Калибратор давления | CPH6000 |  |  |  | 24 | 3390 | Нет | 52030-12 | Нет | Нет | Эл. параметры. При наличии модулей давления поверяется совместно с отделом 4600
349000099143 | 4401 | Калибратор тока | mAcal-R |  | Воспр.:0…24 мА | КТ 0,05 | 12 | 6675 | Нет | 16526-02 | Нет | Нет
340293206043 | 4401 | Вольтметр амплитудный | ВА 12 |  |  |  |  | 8250 | Нет |  | Да | Нет
340112202003 | 4401 | Компаратор-калибратор универсальный | КМ300 | КМ300К |  |  | 12 | 26603 | Нет | 40239-08 | Нет | Нет
440077101006 | 4401 | Блок питания, преобразования и корнеизвлечения | БПК-40М, исп. БПК-40М -111, БПК-40М-112, БПК-40М -121, БПК-40М -122 |  |  |  | 24 | 930 | Нет | 27749-04 | Нет | Нет
340172129054 | 4401 | Микроамперметр и милливольтметр | М42305 |  | от 25 до 1000 мВ | КТ 1,5; 2,5 | 12 | 453 | Нет | 9938-85 | Нет | Нет | Необходимо предоставлять сведения о среднесуточной наработке прибора - 8ч, 16ч или 24ч"
349000299074 | 4401 | Вольтметр универсальный | В7-73 | В7-73/1, В7-73/2 |  |  | 12 | 9480 | Нет | 44776-10 | Нет | Нет
340584108008 | 4401 | Вольтметр | Э47 |  | 0-600В | КТ 1,5 | 24 | 453 | Нет | 39231-11 | Нет | Нет | Изготовитель: Фирма "Zhejiang Dixsen Electrical Co., Ltd.", Китай
340172129055 | 4401 | Амперметр, вольтметр щитовой | А48, А72, А96, F72 |  |  |  | 24 | 453 | Нет | 45805-10 | Нет | Нет
349000099145 | 4401 | Калибратор давления портативный | Метран 501-ПКД-Р |  |  |  | 12 | 4348 | Нет | 22307-01 | Нет | Нет | Эл. параметры. При наличии модулей давления поверяется совместно с отделом 4600
349000099146 | 4401 | Источник питания постоянного тока | Б5-71ММ |  |  |  | 12 | 3584 | Нет | 64887-16 | Нет | Нет
349000199088 | 4401 | Мультиметр цифровой | APPA-91, APPA-93N, APPA-95, APPA-97 |  |  |  | 12 | 3546 | Нет | 20086-00 | Нет | Нет
349000099147 | 4401 | Калибратор многофункциональный | MCх-R | MC2-R, MC3-R, MC5-R, MC5P-R, MC5-R-IS |  |  | 12 | 17199 | Нет | 22237-06 | Нет | Нет | Эл. параметры. При наличии модулей давления поверяется совместно с отделом 4600
340172129056 | 4401 | Амперметр и вольтметр | ЭА0703, ЭА0704 (амперметр) и ЭВ0703, ЭВ0704 (вольтметр) |  |  |  | 24 при 8 час., 12 при 16 час., 6 при 24 час. работе | 453 | Нет | 18699-99 | Нет | Нет | Необходимо предоставлять сведения о среднесуточной наработке прибора - 8ч, 16ч или 24ч"
349000199089 | 4401 | Мультиметр цифровой | RD700, RD701 |  |  |  | 12 | 3546 | Нет | 27649-04 | Нет | Нет
340163110002 | 4401 | Вольтметр | М109, М109/1 |  |  |  | 12 | 2634 | Нет | 1104-63 | Нет | Нет
340000000007 | 4401 | Блок питания датчиков | БПДМ-Ех (Метран-602-Ех) |  |  |  | 12 | 2193 | Нет | 33012-06 | Нет | Нет
349000099148 | 4401 | Система комплексной проверки силовых трансформаторов | TESTRANO 600 |  |  |  | 36 | 45910 | Нет | 68101-17 | Нет | Нет | Поверка без модуля CP TDI
349000355163 | 4401 | Мультиметр цифровой | DM3068 |  |  |  | 12 | 13385 | Нет | 55023-13 | Нет | Нет
349000199090 | 4401 | Источник питания постоянного тока | E36300A | E36311A, E36312A, E36313A |  |  | 24 | 6535 | Нет | 69454-17 | Нет | Нет
342264190096 | 4401 | Измеритель сопротивления взрывной цепи | ХН2570П | - | от 0,5 до 19999 Ом | - | 24 | 2977 | Нет | 62875-15 | Нет | Нет
340293206047 | 4401 | Прибор щитовой цифровой электроизмерительный | Щ00, Щ01, Щ02, ЩП01, ЩП02 |  |  |  | 12 | 2679 | Нет | 23022-02 | Нет | Нет
349000099149 | 4401 | Преобразователь сигналов ТС и ТП прецизионный | Теркон |  |  |  | 12 | 25269 | Нет | 23245-02 | Нет | Нет
342264190097 | 4401 | Микроомметр | Ф4104-М1, Ф4104-М1Т |  |  |  | 12 | 2671 | Нет | 11742-99 | Нет | Нет
349000355164 | 4401 | Мультиметр цифровой | 34460A, 34461A |  |  |  | 12 | 12651 | Нет | 72879-18 | Нет | Нет
349000099150 | 4401 | Калибратор давления малогабаритный | ЭЛЕМЕР-КДМ-020 | ЭЛЕМЕР-КДМ-020 |  |  | 24 | 4348 | Нет | 62812-15 | Нет | Нет | Эл. параметры. При наличии модулей давления поверяется совместно с отделом 4600
349000299075 | 4401 | Модуль ввода/вывода аналоговых сигналов | Seneca Z-SG |  |  |  | 24 | 11470 | Нет | 63933-16 | Нет | Нет
349000099151 | 4401 | Источник питания аналоговый | Б5-48М |  |  |  |  | 3584 | Нет | 49785-12 | Нет | Нет
349000299076 | 4401 | Калибратор | K3607 |  |  |  | 12 | 23909 | Нет | 41526-15 | Нет | Нет
340172129057 | 4401 | Микроамперметр, милливольтметр поставляемые на экспорт | М42304 |  |  |  | 12 | 453 | Нет | 9939-85 | Нет | Нет
440026121040 | 4401 | Преобразователь измерительный | Ш932 |  |  |  | 24 | 7099 | Нет | 46439-16 | Нет | Нет | До 4 каналов, свыше 4 каналов: за каждый канал дополнительно 0,5 чел/часа
349000099155 | 4401 | Калибратор процессов многофункциональный | FLUKE 726 |  |  |  | 12 | 14859 | Нет | 36054-07 | Нет | Нет
342280105008 | 4401 | Мера сопротивления переменного тока | МС-100, МС-10, МС-1, МС-01 |  |  |  | 12 - для мер МС-100, МС-10, МС-1; 3 - для меры МС-01 | 2765 | Нет | 28130-04 | Нет | Нет
342282124025 | 4401 | Магазин сопротивления | Р4831-М1 |  |  |  | 12 | 5118 | Нет | 48930-12 | Нет | Нет
349000355165 | 4401 | Вольтметр универсальный | В7-72 |  |  |  | 12 | 12651 | Нет | 26425-19 | Нет | Нет
349000299077 | 4401 | Портативный осциллограф | DSO-1062B |  | U: 400В; I: 20А; R: 40 МОм; С: 51,2 мкФ | δU=1%; δ I=5%; δR=1,5%; δС=3% |  | 3147 | Нет |  | Да | Нет | Калибровка в режиме работы "мультиметр". При необходимости калибровку в режиме работы "осциллограф" осуществляет отд.4202.
349000199091 | 4401 | Источник напряжения и тока стабилизированный | Б3-700 | Б3-714.4, Б3-726.4 | - | - | 12 | 6284 | Нет | 70969-18 | Нет | Нет
349000099157 | 4401 | Источник питания постоянного тока | Б5-71-ПРО (Б5-71/1-ПРО, Б5-71/2-ПРО, Б5-71/3-ПРО, Б5-71/4-ПРО) |  |  |  | 12 | 3584 | Нет | 42467-09 | Нет | Нет
349000199092 | 4401 | Мультиметр | В7-63/1, В7-63/2 |  |  |  | 24 | 9029 | Нет | 36977-08 | Нет | Нет
349000199093 | 4401 | Источник питания постоянного тока | GPC-1850D, GPC-3060D, GPC-6030D |  |  |  | 12 | 6535 | Нет | 20190-07 | Нет | Нет
340172129058 | 4401 | Микроамперметр щитовой | М4204, М4205, М4206 |  |  |  | 12 | 453 | Нет | 2099-65 | Нет | Нет
349000599157 | 4401 | Анализатор спектра | ZET 017 | ZET 017-U4, ZET 017-T4 |  |  | 12 | 11636 | Нет | 39236-08 | Нет | Нет | 4 канала
340172129059 | 4401 | Микроамперметр щитовой | М4256, М4257 |  |  |  | 12 | 453 | Нет | 2686-71 | Нет | Нет
349000099159 | 4401 | Источник питания | Б5-71 |  |  |  |  | 3584 | Нет | 11999-89 | Нет | Нет
340000000008 | 4401 | Барьер искрозащиты | S1, S2Ex, S3Ex |  |  |  | 36 | 2193 | Нет | 65188-16 | Нет | Нет
349000099160 | 4401 | Калибратор процессов многофункциональный | FLUKE 724, FLUKE 725 |  |  |  | 12 | 14859 | Нет | 31273-06 | Нет | Нет
340259110002 | 4401 | Измеритель и регистратор аналоговых напряжений | УРАН-ИНТЕЛЕКОН |  |  |  | 12 | 25831 | Нет | 31950-06 | Нет | Нет
349000099161 | 4401 | Источник питания постоянного тока | ITC | ITC76030 |  |  | 12 | 4838 | Нет | 77507-20 | Нет | Нет
349000355166 | 4401 | Вольтметр универсальный | АКИП-2101 | АКИП-2101, АКИП-2101/1 |  |  | 12 | 10562 | Нет | 70837-18 | Нет | Нет
349000299078 | 4401 | Мультиметр цифровой | М4580Ц, М4581Ц, М4583/1Ц, М4583/2Ц |  |  |  | 12 | 2861 | Нет | 20478-00 | Нет | Нет
340293206048 | 4401 | Модуль ввода/вывода | WAGO-I/O-SYSTEM | 750-466 |  |  | 36 | 4694 | Нет | 77569-20 | Нет | Нет | Применяется только совместно с позицией прейскуранта "Модуль ввода/вывода" (1 канал по 1 диапазону); заказчиком предоставляются программное обеспечение, необходимые комплектующие и проводится конфигурирование прибора для проведения измерений
340293206049 | 4401 | Модуль ввода/вывода (1 канал по 1 диапазону) | WAGO-I/O-SYSTEM | 750-466 |  |  | 36 | 339 | Нет | 77569-20 | Нет | Нет | Применяется только совместно с позицией прейскуранта "Модуль ввода/вывода"
349000199094 | 4401 | Источник питания постоянного тока регулируемый | GPR-100H05D |  |  |  | 12 | 6535 | Нет | 30165-05 | Нет | Нет
340172129060 | 4401 | Микроамперметр, милливольтметр, миллиамперметр, амперметр и вольтметр | М4264, М4265 |  |  |  | 24 при 8 час., 12 при 16 час., 6 при 24 час. работе | 453 | Нет | 17668-98 | Нет | Нет | Необходимо предоставлять сведения о среднесуточной наработке прибора - 8ч, 16ч или 24ч"
340172129061 | 4401 | Миллиамперметр и микроамперметр щитовой | М1690А |  |  |  | 12 | 453 | Нет | 2628-70 | Нет | Нет
340172129062 | 4401 | Микроамперметр и миллиамперметр | М1400 и М1360 |  |  |  | 12 | 453 | Нет | 2244-67 | Нет | Нет
340470109004 | 4401 | Амперметр щитовой | Э34 |  |  | КТ 1 | 12 | 453 | Нет | 1023-56 | Нет | Нет
349000299079 | 4401 | Вольтметр универсальный цифровой | В7-40 |  |  |  | 12 | 9480 | Нет | 9985-85 | Нет | Нет | Поверка без ВЧ-пробника и делителя ДНВ. При необходимости поверки с делителем ДНВ - в счет добавляется отдельная позиция "Делитель напряжения высоковольтный ДНВ" (При сдаче в поверку без шунта и ВЧ-пробника необходимо письмо об ограниченной поверке)
349000199095 | 4401 | Вольтметр универсальный цифровой | GDM-8246 |  |  |  | 12 | 9029 | Нет | 26195-03 | Нет | Нет
340584108009 | 4401 | Амперметр | Э30 |  |  | КТ 1,5 | 12 | 453 | Нет | 527-50 | Нет | Нет
340172129063 | 4401 | Амперметр и вольтметр щитовой | Э302 |  |  | КТ 1,5 | 12 | 453 | Нет | 1485-61 | Нет | Нет
340172129064 | 4401 | Прибор | М2027-М1 |  |  |  | 12 | 453 | Нет | 4592-89 | Нет | Нет
340460112006 | 4401 | Вольтметр | М45М |  | нижний -0,075…0 В, верхний 0…600 В. | КТ 1,0 | 12 | 2968 | Нет | 530-50 | Нет | Нет
349000199096 | 4401 | Мультиметр | PC-7000 |  |  |  |  | 3546 | Нет |  | Да | Нет
340172129065 | 4401 | Амперметр и вольтметр щитовой | М4200, М4202 |  |  |  | 12 | 453 | Нет | 1580-65 | Нет | Нет
340172129066 | 4401 | Вольтметр ферродинамический | ВФ 0,4 и ВФ1 | ВФ0,4-150; ВФ1-150; ВФ0,4-45; ВФ1-45; ВФ0,4-250; ВФ1-250 |  |  | 12 | 453 | Нет | 20468-00 | Нет | Нет | Поверка осуществляется только для организаций, подведомственных Минобороны. Для остальных - возможна калибровка.
340172129067 | 4401 | Амперметр ферродинамический | АФ1 | АФ1-25, Аф1-50; АФ1-75; АФ1-100; АФ1-150; АФ1-200; АФ1-300; АФ1-400; АФ1-600 |  |  | 12 | 453 | Нет | 20467-00 | Нет | Нет | Поверка осуществляется только для организаций, подведомственных Минобороны. Для остальных - возможна калибровка.
340172129068 | 4401 | Микроамперметр и милливольтметр щитовой | М42304, М42305, М42306, М4273М, М4277М, М4265М, М42610, М42611, М42612 | - | - | - | 24 | 453 | Нет | 37282-17 | Нет | Нет
349000199097 | 4401 | Тестер-пробник | Fluke T90/T110/T130/T150 |  |  |  | 12 | 3546 | Нет | 60324-15 | Нет | Нет
349000199098 | 4401 | Тестер батарей | Fluke BT508, BT510 | BT508, BT510 | - | - | 12 | 3546 | Нет | 60138-15 | Нет | Нет | Модификации BT510 по данной позиции поверяется по всем параметрам, кроме импульсного напряжения. Для импульсного напряжения отдельная позиция в прейскуранте.
349000199099 | 4401 | Источник питания постоянного тока линейный | HMP4030, HMP4040 | - | - | - | 24 | 6535 | Нет | 52852-13 | Нет | Нет
340172129069 | 4401 | Миллиамперметр | М903 |  |  |  | 12 | 453 | Нет | 2217-66 | Нет | Нет
340172129070 | 4401 | Амперметр щитовой | М340 |  |  |  | 12 | 453 | Нет | 915-54 | Нет | Нет
349000099162 | 4401 | Источник питания | PS-305D |  |  |  |  | 3584 | Нет |  | Да | Нет
349000299080 | 4401 | Вольтметр универсальный | В7-58 (В7-58/1) |  |  |  | 12 | 9480 | Нет | 15249-96 | Нет | Нет
349000099163 | 4401 | Калибратор многофункциональный портативный | ЭЛМЕТРО-ПКМ | ЭЛМЕТРО-ПКМ-А |  |  | 12 | 17199 | Нет | 73724-18 | Нет | Нет | Поверяется совместно с отделом 4600
349000299081 | 4401 | Вольтметр универсальный | В7-77М |  |  |  | 12 | 9480 | Нет | 52899-13 | Нет | Нет
349000599164 | 4401 | Тестер измерительный электронный | Testo 755 | Testo 755-1, Testo 755-2 |  |  | 12 | 3047 | Нет | 65372-16 | Нет | Нет
340293206050 | 4401 | Преобразователь измерительный напряжения постоянного тока | Е857 |  | Диапазон измерений преобразуемого входного сигнала, В 0…2000. |  | 12 | 2924 | Нет | 9506-84 | Нет | Нет | Изготовитель: ПО "Электроизмеритель", Беларусь, г.Витебск
349000355167 | 4401 | Микроомметр | MR8050 |  |  |  |  | 13282 | Нет |  | Да | Нет
340172129071 | 4401 | Вольтметр | М362 |  |  |  | 12 | 453 | Нет | 1168-58 | Нет | Нет
349000299082 | 4401 | Калибратор процессов | АКИП-7304 |  |  |  | 12 | 9029 | Нет | 74162-19 | Нет | Нет
340293206051 | 4401 | Измеритель потенциала поляризационного | ИПП-1 Менделеевец |  |  |  | 24 | 4874 | Нет | 59903-15 | Нет | Нет
349000299084 | 4401 | Калибратор портативный регистрирующий | Fluke 740 | Fluke 741В, 743В, 744 |  |  | 12 | 8209 | Нет | 21017-01 | Нет | Нет
340172129072 | 4401 | Амперметр, вольтметр | М1001 |  |  |  | 12 | 453 | Нет | 8696-82 | Нет | Нет
340172129073 | 4401 | Миллиамперметр, амперметр и вольтметр | М4258, М4259 |  |  |  | 12 | 453 | Нет | 2778-71 | Нет | Нет
340172129074 | 4401 | Микроамперметр щитовой среднегабаритный | М93, М94, М96 |  |  |  | 12 | 453 | Нет | 1674-62 | Нет | Нет
349000299085 | 4401 | Вольтметр универсальный | В7-73 | В7-73/1 и В7-73/2 |  |  | 12 | 9480 | Нет | 44776-19 | Нет | Нет
342282124026 | 4401 | Магазин сопротивлений | М | М109R, М602, М602А, М622, М630,М630А |  |  | 12 | 10673 | Нет | 60123-15 | Нет | Нет | Сдавать в поверку в комплекте с блоком питания
349000299086 | 4401 | Преобразователь силы тока измерительный | ПИТ | ПИТ-300-У-Б30 |  |  | 24 | 8600 | Нет | 74910-19 | Нет | Нет
340293206052 | 4401 | Преобразователь измерительный | DC-isolation Amplifier Knick Vari-Trans |  |  |  |  | 3342 | Нет |  | Да | Нет
340763303009 | 4401 | Вольтметр к аппарату АИИ-70 | - |  | от 0 до 100 В | КТ 2,5 |  | 1355 | Нет |  | Да | Нет
340172129075 | 4401 | Микроамперметр | МК-3А |  | от 0 до 100 мкА | КТ 1,5 |  | 453 | Нет |  | Да | Нет
349000099166 | 4401 | Калибратор многофункциональный | СSC100 |  |  |  | 12 | 7416 | Нет | 25895-09 | Нет | Нет
349000099167 | 4401 | Калибратор многофункциональный | Fluke 5522A |  |  |  | 12 | 46428 | Нет | 70345-18 | Нет | Нет | По эл.параметрам. При наличии встроенных модулей поверки осциллографов поверяется совместно с отделом 4202.
349000199100 | 4401 | Источник питания постоянного тока линейный | NGE102 |  |  |  | 12 | 6535 | Нет | 72340-18 | Нет | Нет
349000099168 | 4401 | Калибратор многофункциональный с усилителем | 5720A (калибратор), 5725A (усилитель) |  |  |  | 24 | 64297 | Нет | 30447-05 | Нет | Нет
340172129076 | 4401 | Микроамперметр, вольтметр, миллиамперметр | М4228 |  |  |  | 12 | 453 | Нет | 2214-66 | Нет | Нет
349000199101 | 4401 | Источник питания постоянного тока и постоянного напряжения | GPC-3060D, GPC-1850D,, GPC-6030D |  |  |  | 12 | 6535 | Нет | 20190-00 | Нет | Нет
349000099169 | 4401 | Прибор для измерений параметров жидких металлов | Celox-Lab E |  |  |  | 12 | 11350 | Нет | 52701-13 | Нет | Нет | поверка на месте эксплуатации
349000099170 | 4401 | Прибор для измерения температуры жидких металлов и э.д.с. датчиков активности кислородных зондов | Multi-Lab III Celox |  |  |  | 12 | 11350 | Нет | 29752-05 | Нет | Нет | поверка на месте эксплуатации
349000099171 | 4401 | Прибор для измерения температуры жидких металлов | Digitemp |  |  |  | 12 | 11350 | Нет | 23418-02 | Нет | Нет | поверка на месте эксплуатации
349000099172 | 4401 | Прибор для измерения температуры жидких металлов и э.д.с. датчиков активности кислорода кислородных зондов | Multi-Lab |  |  |  | 12 | 11350 | Нет | 23417-02 | Нет | Нет | поверка на месте эксплуатации
349000099173 | 4401 | Прибор вторичный | iM2 Sensor Lab |  |  |  | 12 | 11350 | Нет | 79344-20 | Нет | Нет | поверка на месте эксплуатации
349000599167 | 4401 | Мультиметр | МЕГЕОН 12700 |  |  |  |  | 3047 | Нет |  | Да | Нет
349000199102 | 4401 | Источник питания | GPS-7х303A | GPS-72303A |  |  | 12 | 6535 | Нет | 68671-17 | Нет | Нет
340584108010 | 4401 | Амперметр | Э30 |  |  |  | 12 | 453 | Нет | 527-50 | Нет | Нет | Выдан до: 01.06.1993
340584108011 | 4401 | Амперметр, миллиамперметр, микроамперметр | М-358(4) |  |  | КТ 2,5 | 12 | 453 | Нет | 1165-58 | Нет | Нет | Завод "ЗИП", г.Краснодар 350010, Зиповская ул., 5
349000199103 | 4401 | Источник питания | ЕА-PS 9360-15 |  |  |  |  | 6535 | Нет |  | Да | Нет
349000199104 | 4401 | Источник питания | MPS-7163 |  |  |  |  | 6535 | Нет |  | Да | Нет
349000199105 | 4401 | Источник питания | MPS-6003D |  |  |  |  | 6535 | Нет |  | Да | Нет
349000199106 | 4401 | Источник питания | UT6003C |  |  |  |  | 6535 | Нет |  | Да | Нет
349000199107 | 4401 | Источник питания | HY5003-2 |  |  |  |  | 6535 | Нет |  | Да | Нет
340172129077 | 4401 | Амперметр и вольтметр с добавочным сопротивлением | М1611, Р109/1 |  |  |  | 12 | 453 | Нет | 7794-80 | Нет | Нет
349000199108 | 4401 | Источник питания | QJ5003C |  |  |  |  | 6535 | Нет |  | Да | Нет
349000199109 | 4401 | Мультиметр цифровой | U1251A, U1252A, U1253A, U1251B, U1252B, U1253B |  |  |  | 12 | 3546 | Нет | 41501-10 | Нет | Нет
340290110001 | 4401 | Элемент нормальный ненасыщенный | МЭ |  |  |  |  | 952 | Нет |  | Да | Нет
340584108012 | 4401 | Вольтметр | Э30 |  |  |  |  | 453 | Нет |  | Да | Нет
340584108013 | 4401 | Амперметр | Э30 |  |  | КТ 1,5 |  | 453 | Нет |  | Да | Нет
349000099175 | 4401 | Калибратор электрических сигналов | CA | СА11, СА12 |  |  | 12 | 8098 | Нет | 19612-03 | Нет | Нет
349000299087 | 4401 | Комплекс поверочный | Взлет КПИ | КПИВ-010, КПИВ-032 |  |  | 24 | 26068 | Нет | 14510-12 | Нет | Нет | Сдавать в поверку в комплекте с измерительным кабелем
342282124027 | 4401 | Магазин мер сопротивлений петли короткого замыкания | ММС-1 |  |  |  | 12 | 5118 | Нет | 37541-08 | Нет | Нет
340293206053 | 4401 | Контроллер | СТН-3000-РКУ | СТН-3000-РКУм |  |  | 36 | 15594 | Нет | 59781-15 | Нет | Нет | Поверка на месте эксплуатации/ Применяется только совместно с позицией прейскуранта "Контроллер" (1 канал по 1 диапазону); заказчиком предоставляются программное обеспечение, необходимые комплектующие и проводится конфигурирование прибора для проведения измерений
340293206054 | 4401 | Контроллер (1 канал по 1 диапазону) | СТН-3000-РКУ | СТН-3000-РКУм |  |  | 36 | 339 | Нет | 59781-15 | Нет | Нет | Применяется только совместно с позицией прейскуранта "Контроллер"
349000355169 | 4401 | Нановольтметр/микроомметр | 34420А |  |  |  | 12 | 13282 | Нет | 35908-07 | Нет | Нет | Сдавать в поверку в комплекте с измерительным кабелем
349000099177 | 4401 | Источник постоянного тока | Б5-71 |  |  |  | 24 | 3584 | Нет | 11999-12 | Нет | Нет
340172129078 | 4401 | Прибор щитовой со сменными шкалами | М42272 и М42276 |  |  |  | 24 | 453 | Нет | 21407-01 | Нет | Нет
340172129079 | 4401 | Прибор щитовой со сменными шкалами | М42272 и М42276 |  |  |  | 24 | 453 | Нет | 21407-06 | Нет | Нет
349000199110 | 4401 | Мультиметр | UT33A |  |  |  |  | 3546 | Нет |  | Да | Нет
349000199111 | 4401 | Источник питания | MS605D |  |  |  |  | 6535 | Нет |  | Да | Нет
349000099178 | 4401 | Калибратор-измеритель унифицированных сигналов | ИКСУ-200Ex |  |  |  | 24 | 15752 | Нет | 24430-03 | Нет | Нет
340172129080 | 4401 | Амперметр и вольтметр | Э8030-М1 |  |  |  | 24 | 453 | Нет | 64269-16 | Нет | Нет
340172129081 | 4401 | Миллиамперметр, амперметр и вольтметр щитовой | М42408, М42496, М42412, Ц42408, Ц42496, Ц42412 |  |  |  | 36 | 453 | Нет | 57444-14 | Нет | Нет
342264190100 | 4401 | Микроомметр | БСЗ-010 | - | - | - | 12 | 6272 | Нет | 17843-98 | Нет | Нет | Сдавать в поверку в комплекте с измерительным кабелем
349000355170 | 4401 | Прибор электроизмерительный комбинированный | Ц435 |  |  |  | 12 | 2157 | Нет | 2151-66 | Нет | Нет
349000099179 | 4401 | Калибратор давления портативный | ПКД-10, ПКД-10М |  |  |  | 12 | 3235 | Нет | 18469-02 | Нет | Нет | Эл. параметры. При наличии модулей давления поверяется совместно с отделом 4600
342234103006 | 4401 | Мультиметр цифровой | 7556 |  |  |  | 12 | 8845 | Нет | 25784-03 | Нет | Нет
349000099180 | 4401 | Источник постоянного тока | Б5-71 |  |  |  | 12 | 3584 | Нет | 11999-06 | Нет | Нет
340172129083 | 4401 | Миллиамперметр, амперметр, вольтметр | ЭВ2231 |  |  |  | 12 | 453 | Нет | 12256-90 | Нет | Нет
349000199112 | 4401 | Источник питания | UT3000-6000ED/EP | UT5003ED |  |  | 24 | 6535 | Нет | 54631-13 | Нет | Нет
349000199113 | 4401 | Источник питания постоянного тока программируемый | PSP-603, PSP-405, PSP-2010 |  |  |  | 12 | 6535 | Нет | 25347-03 | Нет | Нет
340293206055 | 4401 | Система информационно-измерительная автоматизированная | СИАД |  |  |  | 12 | 15594 | Нет | 80979-21 | Нет | Нет | Поверка на месте эксплуатации/ Применяется только совместно с позицией прейскуранта "Система информационно-измерительная автоматизированная (1 канал по 1 диапазону)"; заказчиком предоставляются программное обеспечение, необходимые комплектующие и проводится конфигурирование прибора для проведения измерений
340293206056 | 4401 | Система информационно-измерительная автоматизированная (1 канал по 1 диапазону) | СИАД |  |  |  | 12 | 339 | Нет | 80979-21 | Нет | Нет | Применяется только совместно с позицией прейскуранта "Система информационно-измерительная автоматизированная"
342264190103 | 4401 | Микроомметр | C.A 6240, C.A 6292 |  |  |  | 24 | 6272 | Нет | 51427-12 | Нет | Нет
340172129084 | 4401 | Прибор электроизмерительный | ЭА2231, ЭВ2231 |  |  |  | 12 | 453 | Нет | 48447-11 | Нет | Нет
349000199114 | 4401 | Мультиметр цифровой | PC500, PC510, PC520M |  |  |  | 12 | 3546 | Нет | 27650-04 | Нет | Нет
340172129085 | 4401 | Амперметр и вольтметр | Э8025 |  |  |  | 12 | 453 | Нет | 4190-74 | Нет | Нет
349000099181 | 4401 | Калибратор универсальный | Н4-101 |  |  |  | 12 | 37991 | Нет | 75260-19 | Нет | Нет
349000355171 | 4401 | Вольтметр универсальный | В7-72 |  |  |  | 12 | 12651 | Нет | 26425-04 | Нет | Нет
349000099182 | 4401 | Источник постоянного стабилизированного напряжения | KXN-3030D |  |  |  |  | 3584 | Нет |  | Да | Нет
349000099183 | 4401 | Калибратор давления портативный | ПКД-10 |  |  |  | 12 | 3235 | Нет | 18469-99 | Нет | Нет | Эл. параметры. При наличии модулей давления поверяется совместно с отделом 4600
340163110003 | 4401 | Амперметр переносной малогабаритный | М109 |  | от 0 до 10 А | КТ 0,5 | 12 | 2634 | Нет | 1103-63 | Нет | Нет
342264190105 | 4401 | Микроомметр | MI 3250 |  |  |  | 24 | 5380 | Нет | 68257-17 | Нет | Нет
342264190106 | 4401 | Миллиомметр | МИКО-7М, МИКО-8М, МИКО-9 Измеритель сопротивления обмоток |  |  |  | 36 | 6446 | Нет | 72766-18 | Нет | Нет | Сдавать в поверку в комплекте с измерительным кабелем
340293206058 | 4401 | Измеритель-регистратор напряжений многоканальный | ИР-1 Менделеевец |  |  |  | 24 | 8250 | Нет | 66199-16 | Нет | Нет
349000199115 | 4401 | Источник питания программируемый | EA-PS 5000 A | EA-PS 5200-10 А |  |  | 24 | 6535 | Нет | 70947-18 | Нет | Нет
342282124030 | 4401 | Магазин электрического сопротивления | 2700 | 279303 |  |  | 12 | 10673 | Нет | 43562-10 | Нет | Нет
349000199116 | 4401 | Источник питания постоянного тока | ITC | ITC73303 |  |  | 12 | 6535 | Нет | 77507-20 | Нет | Нет
342264190108 | 4401 | Омметр | ОА3201 |  |  |  | 12 | 6272 | Нет | 37654-08 | Нет | Нет
349000199117 | 4401 | Мультиметр | Fluke 87V Ex |  |  |  | 24 | 3546 | Нет | 40990-09 | Нет | Нет
349000099188 | 4401 | Источник питания постоянного тока | Б5-85/2 |  |  |  | 12 | 4838 | Нет | 61495-15 | Нет | Нет
340174101001 | 4401 | Шунт измерительный стационарный взаимозаменяемый | 75ШИС, 75ШИСВ | - | до 150 А | - | 12 | 3158 | Нет | 29211-10 | Нет | Нет | Только исполнения до 150 А
349000199118 | 4401 | Блок питания и реле | PSM-36-24 |  |  |  |  | 6846 | Нет |  | Да | Нет
349000355173 | 4401 | Имитатор расхода | ЭМИС-Имитатор 500 |  |  |  | 12 | 9758 | Нет | 76278-19 | Нет | Нет
342234103007 | 4401 | Микроомметр | MGR10 | MGR10, MGR10А , MGR10В, MGR10С |  |  | 12 | 8845 | Нет | 56311-14 | Нет | Нет
340172129086 | 4401 | Амперметр и вольтметр с добавочным сопротивлением | М1611, М1611.1 |  |  |  | 12 | 453 | Нет | 7794-87 | Нет | Нет
340172129087 | 4401 | Микроамперметр, миллиамперметр | М265М |  |  |  | 12 | 453 | Нет | 3310-72 | Нет | Нет
340172129088 | 4401 | Вольтметр щитовой | ПМ-70 |  |  |  | 12 | 453 | Нет | 246-49 | Нет | Нет
349000199119 | 4401 | Источник питания постоянного тока | АКИП | АКИП-1133-150-5 |  |  |  | 5986 | Нет |  | Да | Нет
340172129089 | 4401 | Вольтметр | EQ 96K |  |  |  |  | 453 | Нет |  | Да | Нет
349000199120 | 4401 | Мультиметр цифровой | Fluke 83V, Fluke 87V |  |  |  | 12 | 3546 | Нет | 33404-06 | Нет | Нет
340174101002 | 4401 | Шунт измерительный стационарный | 75ШИП | - | до 150 А | - | 24 | 3158 | Нет | 64608-16 | Нет | Нет | Только исполнения до 150 А
340172129090 | 4401 | Вольтметр | М358М |  | 0-150 В | 2,5 | 12 | 453 | Нет | 1166-58 | Нет | Нет
349000355174 | 4401 | Мультиметр цифровой | DMM4020 |  |  |  | 12 | 10562 | Нет | 43819-10 | Нет | Нет
349000099189 | 4401 | Источник питания | RXN | 305, 305D |  |  |  | 3584 | Нет |  | Да | Нет
349000099190 | 4401 | Источник питания | ATH | 1037 |  |  |  | 3584 | Нет |  | Да | Нет
349000099191 | 4401 | Источник питания | DC POWER SUPPLY 3020 |  |  |  |  | 3584 | Нет |  | Да | Нет
349000299091 | 4401 | Вольтметр постоянного тока дифференциальный цифровой | В2-34 |  |  |  | 6 | 9480 | Нет | 6055-77 | Нет | Нет
349000199121 | 4401 | Мультиметр цифровой | APPA-97II, APPA-98II |  |  |  | 12 | 3546 | Нет | 20089-05 | Нет | Нет
349000199122 | 4401 | Источник питания постоянного тока | АКИП-1141 |  |  |  | 12 | 5986 | Нет | 62887-15 | Нет | Нет
349000799076 | 4401 | Анализатор спектра | ZET 017 | ZET 017-U2, ZET 017-T2 |  |  | 12 | 9639 | Нет | 39236-08 | Нет | Нет | для поверки необходима согласованная нагрузка 50 Ом, измерительный кабель
340584108014 | 4401 | Амперметр | ЭП-2 |  |  |  | 12 | 453 | Нет | 543-50 | Нет | Нет
340584108015 | 4401 | Амперметр щитовой | Э421 |  |  |  | 12 | 453 | Нет | 571-50 | Нет | Нет
349000199123 | 4401 | Источник питания постоянного тока программируемый | PST-3201, PST-3202 |  |  |  | 12 | 6535 | Нет | 28326-04 | Нет | Нет
349000299092 | 4401 | Преобразователь измерительный | MACX | MACX MCR(-EX)-SL-RPSSI-I(-SP), MACX MCR(-EX)-SL-RPSSI-I(-UP)(-SP) |  |  | 96 | 3056 | Нет | 68653-17 | Нет | Нет