340172129091 | 4401 | Микроамперметр, миллиамперметр, амперметр и вольтметр щитовой | М42300, М42301, М42303 |  |  | Класс точности 1,5; 2,5 и 4,0 | 24 мес. при 8 час., 12 мес. при 16 час., 6 мес. при 24 час. работе | 453 | Нет | 17054-08 | Нет | Нет
349000099192 | 4401 | Калибратор универсальный | Н4-201 |  |  |  | 12 | 39151 | Нет | 61007-15 | Нет | Нет
340172129092 | 4401 | Вольтметр и амперметр постоянного тока | М150/1, М151 |  |  |  | 12 | 453 | Нет | 1385-60 | Нет | Нет
349000699242 | 4401 | Преобразователь переменного тока измерительный | MCR-SL | MCR-SL-S-200-I-LP |  |  | 60 | 4283 | Нет | 39163-08 | Нет | Нет
340470109005 | 4401 | Вольтметр | Э325 |  |  |  | 12 | 453 | Нет | 1889-64 | Нет | Нет
342220110013 | 4401 | Мера электрического сопротивления однозначная | МС3006, МС3007, МС3050 |  |  | 2, 3 разряд | 12 - для МС3006, МС3007; 24 - для МС3050 | 3483 | Нет | 80958-21 | Нет | Нет
340293206060 | 4401 | Измеритель-регистратор напряжений трехканальный | ИР-2М Менделеевец |  |  |  | 24 | 8250 | Нет | 76557-19 | Нет | Нет
349000099193 | 4401 | Калибратор | UPS-II |  | от 0 до 20 мА | ± 0,05 % от диапазона | 12 | 6675 | Нет | 18089-99 | Нет | Нет
342264190111 | 4401 | Микроомметр энергетика | МЭН-3 |  |  |  | 12 | 7686 | Нет | 23586-02 | Нет | Нет
342234103008 | 4401 | Омметр цифровой | СО 3001 |  |  |  | 12 | 9729 | Нет | 68786-17 | Нет | Нет
349000299093 | 4401 | Преобразователь силы тока | HAT-200-S |  |  |  |  | 8600 | Нет |  | Да | Нет
349000299094 | 4401 | Датчик напряжения | CV3 |  |  |  | 48 | 8600 | Нет | 57088-14 | Нет | Нет
342282124031 | 4401 | Мера-имитатор | Р40116М | - | - | - | 12 | 11537 | Нет | 54757-13 | Нет | Нет | Может быть поверен в качестве СИ или рабочего эталона 4 разряда по результатам исследования нестабильности
300128123026 | 4401 | Калибратор давления автоматический | ЭЛЕМЕР-АКД-12КИ, ЭЛЕМЕР-АКД-12КИ-МН | - | от 0 до 25 мА, от 0 до 10 В | - | 12 | 4348 | Нет | 64273-16 | Нет | Нет | По электрическим каналам
340172129093 | 4401 | Микроамперметр, миллиамперметр, милливольтметр, амперметр и вольтметр щитовой | М4272, М4273, М4276, М4277, М4278, ЭА0607, ЭА0608, ЭА0609, ЭА0610, ЭА0611, ЭА0612, ЭА0670, ЭВ0607, ЭВ0608, ЭВ0609, ЭВ0610, ЭВ0611, ЭВ0612, ЭВ0670 |  |  | 1,5; 2,5 | 2 года при 8 час; 1 год при 16 час; 6 мес. при 24 час работе | 453 | Нет | 17055-98 | Нет | Нет
340172129094 | 4401 | Микроамперметр, миллиамперметр, милливольтметр и вольтметр (Прибор контактный) | М283К |  |  |  | 12 | 453 | Нет | 2386-68 | Нет | Нет
349000299096 | 4401 | Калибратор постоянных напряжений и токов | КМ300С-1 |  |  |  | 24 | 9029 | Нет | 48841-18 | Нет | Нет
349000099194 | 4401 | Калибратор многофункциональный | DPI 620 | DPI620G-FF |  |  | 12 | 16067 | Нет | 60401-15 | Нет | Нет | Эл. параметры. При наличии модулей давления поверяется совместно с отделом 4600
349000199125 | 4401 | Мультиметр цифровой | RGK DM | RGK DM-10, RGK DM-12, RGK DM-20, RGK DM-30, RGK DM-40 | - | - | 24 | 3546 | Нет | 81409-21 | Нет | Нет
342262102009 | 4401 | Комплект термостатированных ОМЭС с коммутатором | МК 300 |  |  |  | 12 | 16619 | Нет | 46842-11 | Нет | Нет
340172129095 | 4401 | Миллиамперметр, амперметр и вольтметр | М4250, М4251 |  |  |  | 12 | 453 | Нет | 2771-71 | Нет | Нет
342282124032 | 4401 | Магазин сопротивления | МЕГЕОН 05350 |  |  |  |  | 5118 | Нет |  | Да | Нет
349000099195 | 4401 | Мультиметр-калибратор токовой петли | FLUKE 787, FLUKE 789 |  |  |  | 12 | 7362 | Нет | 35233-07 | Нет | Нет
349000299097 | 4401 | Калибратор | VKG A 756 |  |  |  |  | 3239 | Нет |  | Да | Нет
349000299098 | 4401 | Тестер для специальной обуви и антистатического браслета | VKG А-751 |  |  |  |  | 3239 | Нет |  | Да | Нет
349000699257 | 4401 | Преобразователь измерительный | Взлет АС |  |  |  | 48 | 4199 | Нет | 26778-09 | Нет | Нет
349000099196 | 4401 | Мультиметр-калибратор | АКИП-2202 |  |  |  | 12 | 15002 | Нет | 75117-19 | Нет | Нет
342282124033 | 4401 | Магазин мер сопротивлений петли короткого замыкания | ММС-1 |  |  |  | 12 | 10673 | Нет | 37541-13 | Нет | Нет
340763303011 | 4401 | Амперметр | М 1611 |  |  |  | 24 | 453 | Нет | 7794-02 | Нет | Нет
340763303012 | 4401 | Амперметр | М 1611 |  |  |  | 24 | 453 | Нет | 7794-07 | Нет | Нет
340763303013 | 4401 | Амперметр | М 1611 |  |  |  | 72 | 453 | Нет | 7794-12 | Нет | Нет
340763303014 | 4401 | Вольтметр | Ц1611 |  |  |  | 24 | 453 | Нет | 7662-02 | Нет | Нет
340763303015 | 4401 | Вольтметр | Ц1611 |  |  |  | 72 | 453 | Нет | 7662-12 | Нет | Нет
340172129096 | 4401 | Амперметр, вольтметр и вольтамперметр | М2001 |  |  |  | 12 | 453 | Нет | 2627-70 | Нет | Нет
340763303016 | 4401 | Вольтметр | Ц1611 |  |  |  | 24 | 453 | Нет | 7662-07 | Нет | Нет
340293206061 | 4401 | Преобразователь напряжений в код | ПНКВ-1 |  |  |  | 24 | 4656 | Нет | 26054-08 | Нет | Нет
342264190114 | 4401 | Измеритель сопротивления изоляции | МГМ-1 |  |  |  | 12 | 5847 | Нет | 39948-08 | Нет | Нет
340293206062 | 4401 | Преобразователь постоянного напряжения в код | ПНКВ-3 |  |  |  | 48 | 4656 | Нет | 46252-10 | Нет | Нет
340293206063 | 4401 | Преобразователь напряжения в код | ПНКВ-1 | ПНКВ-1-1, ПНКВ-1-2 |  |  | 12 | 4656 | Нет | 26054-03 | Нет | Нет
342232118004 | 4401 | Магазин сопротивления | ПрофКиП Р40102, ПрофКиП Р40103, ПрофКиП Р40104, ПрофКиП Р40105, ПрофКиП Р40106, ПрофКиП Р40107, ПрофКиП Р40108 | - | - | - | 12 | 8794 | Нет | 80924-21 | Нет | Нет
349000355175 | 4401 | Зарядное устройство/анализатор | Charger/Analyzer DC-CA 605 ED |  |  |  |  | 11898 | Нет |  | Да | Нет
340000000009 | 4401 | Блок питания | МЕТРАН 604-036-80-01 |  |  |  |  | 2193 | Нет |  | Да | Нет
349000299100 | 4401 | Мультиметр | Greenlee DM-830A |  |  |  |  | 2861 | Нет |  | Да | Нет
349000355176 | 4401 | Прибор электроизмерительный многофункциональный | Ц-43208 |  |  |  |  | 2157 | Нет |  | Да | Нет
349000199126 | 4401 | Источник питания | APS-5305 |  |  |  | 12 | 4838 | Нет | 52900-13 | Нет | Нет
340470109006 | 4401 | Миллиамперметр | ЭА0705 |  |  |  | 24 | 453 | Нет | 20538-00 | Нет | Нет
349000355177 | 4401 | Имитатор | 8785 |  |  |  | 24 | 9758 | Нет | 82508-21 | Нет | Нет
340293206064 | 4401 | Установка измерительная | LTR | LTR-EU-2-5 |  |  | 12 | 4694 | Нет | 35234-15 | Нет | Нет | Применяется только совместно с позицией прейскуранта "Установка измерительная" (1 канал по 1 диапазону); заказчиком предоставляются программное обеспечение, необходимые комплектующие и проводится конфигурирование прибора для проведения измерений
340293206065 | 4401 | Установка измерительная (1 канал по 1 диапазону) | LTR | LTR-EU-2-5 |  |  | 12 | 339 | Нет | 35234-15 | Нет | Нет | Применяется только совместно с позицией прейскуранта "Установка измерительная"
340172129097 | 4401 | Микроамперметр и миллиамперметр | М1690А |  |  |  | 24 | 453 | Нет | 18546-05 | Нет | Нет
342264190117 | 4401 | Миллиомметр | EXTECH | 380462, 380562, 380580, UM200 |  |  | 24 | 6272 | Нет | 55311-13 | Нет | Нет
340000000010 | 4401 | Барьер искрозащиты | ЭнИ-БИС-Ex (Метран-630-Ex), серии ЭнИ-БИС-2хх-Ex, ЭнИ-БИС-3хх-Ex | ЭнИ-БИС-201-Ех (Метран-630-201-Ех), ЭНИ-БИС-221-ЕХ (Метран-630-221-Ех); ЭНИ-БИС-222-ЕХ (Метран-630-222-Ех); ЭНИ-БИС-301-ЕХ (Метран-630-301-Ех); ЭНИ-БИС-320-ЕХ (Метран-630-320-Ех) | - | - | 24 | 2193 | Нет | 79110-20 | Нет | Нет
342234103009 | 4401 | Омметр цифровой | TH2516 |  | 1 мкОм - 2 МОм |  |  | 8845 | Нет |  | Да | Нет | Только калибровка
349000299101 | 4401 | Преобразователь напряжения измерительный | AP6300 |  |  |  | 12 | 9480 | Нет | 71631-18 | Нет | Нет | заказчиком предоставляются программное обеспечение, необходимые комплектующие, проводится конфигурирование прибора для проведения измерений
340470109007 | 4401 | Амперметр и вольтметр | Э330 и Э330П (амперметры), Э330 (вольтметры) |  |  |  | 12 | 453 | Нет | 1405-62 | Нет | Нет
340000000011 | 4401 | Барьер энергетический искрозащиты | КОРУНД-Мххх | КОРУНД-М4, КОРУНД-М530, КОРУНД-М730 | - | - | 48 | 2193 | Нет | 57154-14 | Нет | Нет
349000699267 | 4401 | Комплекс измерительный вычислительный | Стенд проверки параметров реле СЦБ ИВК СППР СЦБ |  |  |  | 24 | 16526 | Нет | 48099-11 | Нет | Нет | первичная поверка при выпуске из производства
349000355178 | 4401 | Ваттметр | GPM-8212 | - | - | - | 12 | 9740 | Нет | 22451-02 | Нет | Нет
340166105001 | 4401 | Пикоамперметр | Keithley 6485 |  |  |  | 12 | 9320 | Нет | 41659-09 | Нет | Нет
342220110014 | 4401 | Набор однозначных мер электрического сопротивления термостатированный | МС 3050Т |  |  |  | 2 года | 23490 | Нет | 42649-09 | Нет | Нет
340584108016 | 4401 | Вольтметр щитовой | Э421 |  |  |  | - | 453 | Нет | 572-50 | Нет | Нет
349000099199 | 4401 | Источник питания | Б5-80 |  |  |  | 12 | 4838 | Нет | 35382-12 | Нет | Нет
340293206066 | 4401 | Контроллер программируемый | SIMATIC S7-1200 |  |  |  | 24 | 339 | Нет | 45217-10 | Нет | Нет | Применяется только совместно с позицией прейскуранта "Контроллер программируемый" SIMATIC S7-1200, г.р.45217-10. Настройку проводит заказчик.
340293206068 | 4401 | Контроллер программируемый | SIMATIC S7-200 |  |  |  | 24 | 339 | Нет | 15771-10 | Нет | Нет | Применяется только совместно с позицией прейскуранта "Контроллер программируемый" - SIMATIC S7-1200, г.р.15771-10. Настройку проводит заказчик.
340000000012 | 4401 | Барьер искрозащиты энергетический | БИС-А-Ех (Метран-630-Ех) | БИС-А-101, БИС-А-102, БИС-А-103, БИС-А-104, БИС-А-105, БИС-А-106, БИС-А-107, БИС-А-108, БИС-А-109 | - | - | 12 | 2193 | Нет | 36335-07 | Нет | Нет
349000299103 | 4401 | Контроллер сбора данных многоканальный | ZET 05X | ZET 028, ZET 038, ZET 058 | - | - | 12 | 14713 | Нет | 74502-19 | Нет | Нет | 8 каналов
349000099201 | 4401 | Калибратор многофункциональный | ЭЛМЕТРО-Паскаль-03 | - | - | - | 12 | 8098 | Нет | 73828-19 | Нет | Нет
342264190119 | 4401 | Микроомметр малогабаритный переносной | ИКС-5 | - | - | - | 12 | 6272 | Нет | 20174-00 | Нет | Нет | Сдавать в поверку в комплекте с измерительным кабелем
349000199127 | 4401 | Мультиметр цифровой | U1241C, U1242C, U1281A, U1282A | - | - | - | 24 | 3546 | Нет | 64740-16 | Нет | Нет
340470109008 | 4401 | Амперметр | Э-А2 | - | - | - | - | 453 | Нет | - | Да | Нет
349000099202 | 4401 | Калибратор давления | CPH6000 | - | - | - | 24 | 3390 | Нет | 72192-18 | Нет | Нет | Эл. параметры. При наличии модулей давления поверяется совместно с отделом 4600
340172129098 | 4401 | Микроамперметр | М2003-М1 | М2003-М1 | от 0 до 50 мкА | КТ 1,5 | 12 | 453 | Нет | 11713-89 | Нет | Нет
340293206070 | 4401 | Прибор цифровой измерительный многофункциональный | N | N30U, N30H | - | - | 60 | 2679 | Нет | 60548-15 | Нет | Нет
349000099203 | 4401 | Манометр цифровой | МТ | МТ220 | - | - | 24 | 3083 | Нет | 72213-18 | Нет | Нет | Эл. параметры
342220110015 | 4401 | Мера электрического сопротивления однозначная | Р3031/2 | - | - | 2, 3 разряд | 12 | 3483 | Нет | 11373-88 | Нет | Нет
342220110016 | 4401 | Мера электрического сопротивления однозначная | Р 3031/2 | - | - | 2, 3 разряд | 12 | 3483 | Нет | 11373-99 | Нет | Нет
349000355180 | 4401 | Прибор электроизмерительный комбинированный | Ц4352-М1 | Ц4352-М1 | 300 мВ...1200 В; 0 мА...6 А; 300 Ом...5 МОм | ПГ 1,5 % | 24 | 2157 | Нет | 5912-89 | Нет | Нет
340172129099 | 4401 | Амперметр и вольтметр | Ц1620 | - | - | - | 12 | 453 | Нет | 7222-87 | Нет | Нет
340172129100 | 4401 | Амперметр и вольтметр | Э8030-М1 | - | - | - | 24 | 453 | Нет | 69051-17 | Нет | Нет
342264190122 | 4401 | Микроомметр | МИКО-21 | - | - | - | 36 | 6446 | Нет | 63180-16 | Нет | Нет
349000099204 | 4401 | Калибратор-измеритель температуры прецизионный | КИТ-1 | - | - | - | 24 | 15752 | Нет | 75739-19 | Нет | Нет
349000699285 | 4401 | Стенд испытания межсекционных соединений | НФРЕ.442232.002 | - | - | - |  | 15477 | Нет |  | Нет | Да
349000699286 | 4401 | Стенд проверки и настройки электронно-блочной аппаратуры | ДАМВ.441461.003.02 | - | - | - |  | 15477 | Нет |  | Нет | Да
349000699287 | 4401 | Комплекс испытания силовых полупроводников | НФРЕ.441329.002-04 | - | - | - |  | 27964 | Нет |  | Нет | Да
349000699288 | 4401 | Устройство комплексной проверки автоматической локомотивной сигнализации | ДАМВ.441461.001 | - | - | - |  | 25868 | Нет |  | Нет | Да
349000699289 | 4401 | Устройство передвижное зарядно-разрядное | 55ДК.434311.001-01 | - | - | - |  | 25868 | Нет |  | Нет | Да
349000699290 | 4401 | Установка испытательная высоковольтная | НФРЕ.441322.001-08 | - | - | - |  | 27964 | Нет |  | Нет | Да
349000699291 | 4401 | Модуль проверки автоматических выключателей | НФРЕ.441329.018 | - | - | - |  | 27964 | Нет |  | Нет | Да
340172129101 | 4401 | Амперметр и вольтметр | Э8032-М1 | - | - | - | 24 | 453 | Нет | 19926-00 | Нет | Нет
349000355181 | 4401 | Вольтметр универсальный | GDM-79060, GDM-79061 | - | - | - | 12 | 13385 | Нет | 76322-19 | Нет | Нет | Ограниченная поверка в режиме измерения напряжения переменного тока в диапазоне частот до 100 кГц на пределах 100 В и 750 В (необходимо письмо с просьбой об ограничении)
349000099206 | 4401 | Калибратор многофункциональный | DPI 720 | - | - | - | 12 | 16067 | Нет | 23705-02 | Нет | Нет
349000299104 | 4401 | Контроллер | CTM-ZK2.91 | - | - | - | 36 | 7493 | Нет | 60709-15 | Нет | Нет | Первичная поверка при выпуске из производства
349000699294 | 4401 | Датчик линейных перемещений тензометрический | SDS/R | - | - | - | 24 | 7301 | Нет | 56085-13 | Нет | Нет | поверяется совместно с отделом 4303 (отдельная позиция в прейскуранте)
340293206071 | 4401 | Прибор щитовой цифровой электроизмерительный | ЩП02П | - | - | - | 72 | 2679 | Нет | 51021-12 | Нет | Нет
340293206072 | 4401 | Прибор цифровой электроизмерительный малогабаритный | Щ, ЩП, ЩЧ | Щ01П, Щ02.01П | - | - | 120 | 2679 | Нет | 64095-16 | Нет | Нет
340293206073 | 4401 | Контроллер программируемый | Simatic S7-300 | - | - | - | 24 | 15594 | Нет | 15772-11 | Нет | Нет | Поверка на месте эксплуатации/ Применяется только совместно с позицией прейскуранта "Контроллер программируемый" (1 канал по 1 диапазону) - SIMATIC S7-300, г.р.15772-11; заказчиком предоставляются программное обеспечение, необходимые комплектующие и проводится конфигурирование прибора для проведения измерений. Настройку проводит заказчик
340293206074 | 4401 | Контроллер программируемый | Simatic S7-300 | - | - | - | 24 | 339 | Нет | 15772-11 | Нет | Нет | Применяется только совместно с позицией прейскуранта "Контроллер программируемый" - SIMATIC S7-300, г.р.15772-11. Настройку проводит заказчик.
340293206075 | 4401 | Контроллер программируемый | SIMATIC S7-1200 | - | - | - | 60 | 4694 | Нет | 63339-16 | Нет | Нет | Применяется только совместно с позицией прейскуранта "Контроллер программируемый" (1 канал по 1 диапазону) - SIMATIC S7-1200; заказчиком предоставляются программное обеспечение, необходимые комплектующие и проводится конфигурирование прибора для проведения измерений
340293206076 | 4401 | Устройство распределенного ввода-вывода | Simatic ET200 | - | - | - | 24 | 15594 | Нет | 22734-11 | Нет | Нет | Поверка на месте эксплуатации/ Применяется только совместно с позицией прейскуранта "Устройства распределенного ввода-вывода" (1 канал по 1 диапазону); заказчиком предоставляются программное обеспечение, необходимые комплектующие и проводится конфигурирование прибора для проведения измерений
340293206077 | 4401 | Устройство распределенного ввода-вывода (1 канал по 1 диапазону) | Simatic ET200 | - | - | - | 24 | 339 | Нет | 22734-11 | Нет | Нет | Применяется только совместно с позицией прейскуранта "Устройства распределенного ввода-вывода"
340293206078 | 4401 | Устройство распределенного ввода-вывода | Simatic ET200 | - | - | - | 24 | 4694 | Нет | 22734-11 | Нет | Нет | Применяется только совместно с позицией прейскуранта "Устройства распределенного ввода-вывода" (1 канал по 1 диапазону) - SIMATIC ET200; заказчиком предоставляются программное обеспечение, необходимые комплектующие и проводится конфигурирование прибора для проведения измерений
340172129103 | 4401 | Амперметр и вольтметр аналоговый | АМА и VMA | 801, 721 и 961 | от 0 до 1500 А, от 0 до 500 В, от 45 до 65 Гц | КТ 1,5 и КТ 2,5 | 24 | 453 | Нет | 74022-19 | Нет | Нет
340172129104 | 4401 | Микроамперметр | ЭА2232 | - | - | - | 12 | 453 | Нет | 11968-89 | Нет | Нет
342232118005 | 4401 | Магазин электрического сопротивления | МС-3 | МС-3-01/1, МС-3-01/2, МС-3-01/3, МС-3-100/1, МС-3-100/2, МС-3-100/3, МС-3-100k/1, МС-3-100k/2, МС-3-100k/3 | - | - | 12 | 5118 | Нет | 51622-12 | Нет | Нет
349000199128 | 4401 | Источник питания | APS | APS-2234, APS-2236, APS-3333, APS-3335 | - | - | 24 | 6535 | Нет | 84180-21 | Нет | Нет
340293206079 | 4401 | Барьер искробезопасности | БИПМ | БИПМ-24К-А-IIC–1–420–005, БИПМ-24K-A-IIAB-1-420-005 | - | - | 24 | 4694 | Нет | 87066-22 | Нет | Нет
340172129105 | 4401 | Вольтметр щитовой | М340 | - | - | - | 12 | 453 | Нет | 916-54 | Нет | Нет
342234103010 | 4401 | Измеритель сопротивления | АКИП-6303, АКИП-6304, АКИП-6305, АКИП-6306 | - | - | - | 12 | 8845 | Нет | 80928-21 | Нет | Нет
349000299106 | 4401 | Преобразователь напряжения измерительный (поверка одного канала) | L-CARD | Е14-440 | - | - | 12 | 9480 | Нет | 70108-17 | Нет | Нет | Поверка одного канала (необходимо письмо об ограниченной поверке, если поверка прибора проводится не в полном объеме)
349000299107 | 4401 | Преобразователь напряжения измерительный (стоимость поверки каждого канала, свыше одного) | L-CARD | Е14-440 | - | - | 12 | 1302 | Нет | 70108-17 | Нет | Нет | Стоимость поверки каждого канала, свыше одного (необходимо письмо об ограниченной поверке, если поверка прибора проводится не в полном объеме)
349000099208 | 4401 | Источник напряжения постоянного тока | Б7-88 | - | - | - | - | 4838 | Нет | - | Да | Нет
349000099209 | 4401 | Калибратор многофункциональный | CALIBRO 14x | CALIBRO 140i, 141, 142i | - | - | 12 | 31311 | Нет | 39949-08 | Нет | Нет
349000355182 | 4401 | Вольтметр универсальный цифровой | В7-41 | - | - | - | 24 | 7610 | Нет | 9760-84 | Нет | Нет
349000099210 | 4401 | Калибратор многофункциональный портативный | Метран 510-ПКМ, исп. Метран 510-ПКМ-А, Метран 510-ПКМ-Б | - | - | - | 12 | 17199 | Нет | 78205-20 | Нет | Нет | При наличии в комплекте кабеля-адаптера КТП поверяется совместно с отделом 4600 (отдельная позиция в прейскуранте)
349000099211 | 4401 | Калибратор многофункциональный | CALIBRO 14x | CALIBRO 141, 140i, 142i, 143 | - | - | 12 | 31311 | Нет | 39949-15 | Нет | Нет
349000099213 | 4401 | Калибратор-вольтметр универсальный | Н4-12 | - | - | - | 12 | 80265 | Нет | 37463-08 | Нет | Нет | в составе с Н4-17БУ, Н4-12БН, Н4-12МН
349000599193 | 4401 | Тестер батарей | Fluke BT521 | BT521 | - | - | 12 | 7790 | Нет | 60138-15 | Нет | Нет | поверка проводится совместно с отделом 4600, без режима измерения импульсного напряжения (необходимо письмо об ограниченной поверке)
342282124034 | 4401 | Мера электрического сопротивления многозначная | МС 3055 | - | - | - | 12 | 5118 | Нет | 79562-20 | Нет | Нет
340293206080 | 4401 | Вольтметр амплитудный цифровой | ВА 11 | - | - | - | 12 | 8250 | Нет | 27065-20 | Нет | Нет
342234103011 | 4401 | Микроомметр | MGR 10 | - | - | - | 12 | 8845 | Нет | 25774-03 | Нет | Нет
340293206081 | 4401 | Комплекс измерительно-вычислительный и управляющий на базе платформы | Logix PAC | Logix PAC | - | - | 24 | 15594 | Нет | 51228-12 | Нет | Нет | Применяется только совместно с позицией прейскуранта "Система управления модульная" (1 канал по 1 диапазону); заказчиком предоставляются программное обеспечение, необходимые комплектующие и проводится конфигурирование прибора для проведения измерений
340172129107 | 4401 | Прибор аналоговый электроизмерительный | EA | EA19 | - | - | 24 | 453 | Нет | 60372-15 | Нет | Нет
349100000001 | 4401 | Источник питания аналоговый с цифровой индикацией | Б5-70М | - | - | - | 12 | 4838 | Нет | 49788-12 | Нет | Нет
340293310002 | 4401 | Комплекс измерительно-вычислительный и управляющий на базе платформы (1 канал по 1 диапазону) | Logix PAC | Logix PAC | - | - | 24 | 339 | Нет | 51228-12 | Нет | Нет | Применяется только совместно с позицией прейскуранта "Комплекс измерительно-вычислительный и управляющий на базе платформы"
340172129108 | 4401 | Прибор щитовой цифровой электроизмерительный | Щ02, Щ72, Щ96, Щ120 | - | - | - | 120 | 2679 | Нет | 68258-17 | Нет | Нет
342232118006 | 4401 | Магазин сопротивления | HRRS-Q-5-1M | - | - | - | 12 | 15077 | Нет | 55836-13 | Нет | Нет | Данная позиция только для периодической поверки, Возможна поверка в качестве рабочего средства измерений или в качестве рабочего эталона 4 разряда
342232118007 | 4401 | Магазин сопротивлений | HRRS-Q-5-1M | - | - | - |  | 15077 |  | - | Да | Нет
342232118008 | 4401 | Меры-имитаторы | Р4085-М1 | - | - | - | 12 | 6165 |  | 4124-88 | Нет | Нет | РСИ, 4 разряд
349200000002 | 4401 | Потенциостат-гальваностат | Р-45Х | - | - | - | 24 | 9029 | Нет | 70702-18 | Нет | Нет
342232118009 | 4401 | Устройство | Р4085 | - | - | - | 12 | 6165 |  | 4124-74 | Нет | Нет | РСИ, 4 разряд
342264190126 | 4401 | Миллиомметр энергетика | МЭН-2 | - | - | - |  | 7686 | Нет |  | Да | Нет
349200000010 | 4401 | Вольтметр универсальный | АКИП-2101 | АКИП-2101/2 | - | - | 12 | 13385 | Нет | 70837-18 | Нет | Нет
349200000014 | 4401 | Модуль ввода/вывода | WAGO-I/O-SYSTEM серии 750, 753 | WAGO 750-466 | - | - | 36 | 15594 | Нет | 77569-20 | Нет | Нет | Поверка на месте эксплуатации/ Применяется только совместно с позицией прейскуранта "Модуль ввода/вывода" (1 канал по 1 диапазону); заказчиком предоставляются программное обеспечение, необходимые комплектующие и проводится конфигурирование прибора для проведения измерений
349200000016 | 4401 | Вольтметр универсальный | В7-54/2, В7-54/3 | - | - | - | 12 | 10562 | Нет | 87136-22 | Нет | Нет
340172129109 | 4401 | Амперметр и вольтметр | Е350 | - | - | - | 12 | 453 | Нет | 52024-12 | Нет | Нет
349200000019 | 4401 | Омметр | ПрофКиП Щ306М | - | - | - | 12 | 6272 | Нет | 71688-18 | Нет | Нет | Сдавать в поверку в комплекте с измерительным кабелем
349200000024 | 4401 | Осциллограф-мультиметр | Metex DG-Scope | - | - | - |  | 3147 | Нет |  | Да | Нет | Эл. параметры
349200000025 | 4401 | Станция телемеханики кустовая | СТК-Z181 | - | - | - | 36 | 4694 | Нет | 56686-14 | Нет | Нет | Первичная поверка при выпуске из производства. Базовая стоимость поверки системы. Применяется только совместно с позицией прейскуранта "Станции телемеханики кустовые" (1 канал по 1 диапазону); заказчиком предоставляются программное обеспечение, необходимые комплектующие и проводится конфигурирование прибора для проведения измерений
349200000026 | 4401 | Станция телемеханики кустовая (1 канал по 1 диапазону) | СТК-Z181 | - | - | - | 36 | 339 | Нет | 56686-14 | Нет | Нет | Первичная поверка при выпуске из производства. Стоимость поверки 1 канала по 1 диапазону. Применяется только совместно с позицией прейскуранта "Станции телемеханики кустовые".
349100000002 | 4401 | Источник питания постоянного тока | АКИП-1160 | АКИП-1160/1, АКИП-1160/2, АКИП-1160/3, АКИП-1160/4, АКИП-1160/5, АКИП-1160/6 | - | - | 24 | 4838 | Нет | 85200-22 | Нет | Нет
349200000028 | 4401 | Микроамперметр и миллиамперметр | М1360 и М1400 | - | - | - | 24 | 453 | Нет | 18547-05 | Нет | Нет
349200000030 | 4401 | Калибратор многофункциональный | AOIP | SN 8310R | - | - | 12 | 7416 | Нет | 70814-18 | Нет | Нет
340172129110 | 4401 | Амперметр и вольтметр щитовой малогабаритный | М4200, М4202, М4207, М4208 | - | - | - | 12 | 453 | Нет | 1580-61 | Нет | Нет
340172129111 | 4401 | Вольтметр универсальный | В7-53 | - | - | - | 12 | 9480 | Нет | 39123-08 | Нет | Нет | Поверка без ВЧ-пробника и делителя ДНВ. При необходимости поверки с делителем ДНВ - в счет добавляется отдельная позиция "Высоковольтный делитель напряжения ДНВ" (При сдаче в поверку без шунта и ВЧ-пробника необходимо письмо об ограниченной поверке)
342282124035 | 4401 | Магазин сопротивлений | ПрофКИП Р33, ПрофКИП Р4831, ПрофКИП МСР, ПрофКИП МСМ, ПрофКИП Р4834 | ПрофКИП Р33, ПрофКИП Р33/1, ПрофКИП Р33/2, ПрофКИП Р4831, ПрофКИП МСР-60/1, ПрофКИП МСР-60/2, ПрофКИП МСР-63/1, ПрофКИП МСР-63/2, ПрофКИП МСР-63/3, ПрофКИП МСМ-1, ПрофКИП МСМ-2, ПрофКИП МСМ-3, ПрофКИП Р4834, ПрофКИП Р4834М | - | - | 24 | 5118 | Нет | 80016-20 | Нет | Нет
342280105009 | 4401 | Катушка электрического сопротивления измерительная | Р4010, Р4020, Р406 | - | - | СИ | 12 | 1349 | Нет | 2195-66 | Нет | Нет | Рабочее средство измерений
342280105010 | 4401 | Катушка электрического сопротивления | Р4011, Р4021, Р4061 | - | - | СИ | 12 | 1349 | Нет | 2779-71 | Нет | Нет | Поверка в качестве средства измерений
342264190127 | 4401 | Микроомметр | РЕТ-МОМ.2 | - | - | - | 48 | 6446 | Нет | 64293-16 | Нет | Нет
349200000031 | 4401 | Модуль измерительный цифровой | ZET 7121 | - | - | - | 24 | 11636 | Нет | 52802-13 | Нет | Нет
342280105011 | 4401 | Катушка электрического сопротивления | Р4012, Р4022 | - | - | СИ | 12 | 1349 | Нет | 3919-73 | Нет | Нет | Поверка в качестве рабочего средства измерений
342280105012 | 4401 | Катушка электрического сопротивления | Р4030 | - | - | СИ | 12 | 1349 | Нет | 2825-72 | Нет | Нет | Поверка в качестве рабочего средства измерений
342280105013 | 4401 | Катушка электрического сопротивления | Р4012, Р4022 | - | - | 2 разряд | 12 | 4820 | Нет | 3919-73 | Нет | Нет | Поверка в качестве рабочего эталона 2 разряда
340519110005 | 4401 | Преобразователь напряжения измерительный | ПН1 | - | - | - | 36 | 4656 | Нет | 55824-13 | Нет | Нет
349100000003 | 4401 | Источник питания постоянного тока | АКИП-1112, АКИП-1113, АКИП-1114, АКИП-1119, АКИП-1120, АКИП-1121, АКИП-1122, АКИП-1123, АКИП-1124, АКИП-1125, АКИП-1157/3, АКИП-1157/4 | - | - | - | 12 | 5986 | Нет | 75676-19 | Нет | Нет
340172129113 | 4401 | Амперметр и вольтметр | Э8003 | - | - | - | 12 | 453 | Нет | 2199-66 | Нет | Нет
349200000035 | 4401 | Измерительное устройство для контроля тока проводимости ОПН | УКТ-03 | - | - | - |  | 7879 | Нет |  | Да | Нет | калибровка только совместно с датчиком ДТУ-03
349200000036 | 4401 | Мультиметр | Keithley DMM6500, Keithley DAQ6510 | - | - | - | 12 | 14723 | Нет | 74286-19 | Нет | Нет
349200000037 | 4401 | Калибратор процессов | АМ | АМ-7025 | - | - | 12 | 17199 | Нет | 47242-11 | Нет | Нет
349200000038 | 4401 | Стенд малогабаритный | СПА-2 | - | - | - |  | 20824 | Нет |  | Да | Нет
349200000039 | 4401 | Преобразователь линейных перемещений | BTL5, BTL6, BTL7 | - | от 0 до 500 мм | ± (30 ... 200) мкм | 24 | 6638 | Нет | 46638-11 | Нет | Нет | поверка проводится совместно с отделом 4303 (отдельная позиция в прейскуранте). Только для датчиков с аналоговым выходным сигналом
349200000040 | 4401 | Вольтметр универсальный цифровой | В7-40, В7-40/1, В7-40/2, В7-40/3, В7-40/4, В7-40/5 | - | - | - | 12 | 9480 | Нет | 39075-08 | Нет | Нет | Поверка без делителя ДНВ. При необходимости поверки с делителем ДНВ - в счет добавляется отдельная позиция "Делитель напряжения высоковольтный ДНВ" (При сдаче в поверку без шунта и ВЧ-пробника необходимо письмо об ограниченной поверке)
349200000041 | 4401 | Мультиметр | UT-53 | - | - | - |  | 2861 | Нет |  | Да | Нет
349200000044 | 4401 | Прибор контроля устройств РПН трансформаторов | ПКР-2 и их мод. ПКР-2М | - | - | - | 36 | 7884 | Нет | 59602-15 | Нет | Нет | Позиция для поверки по электрическим параметрам. Совокупно - поверка проводится совместно с отделами 4303 и 4202 (отдельные позиции прейскуранта).
349200000046 | 4401 | Калибратор универсальный | Н4-56 | - | - | - | 12 | 47283 | Нет | 77236-20 | Нет | Нет
340172129114 | 4401 | Прибор цифровой измерительный щитовой | РМ | А2-Р203, А2-Р213, А2-Р214 | - | - | 12 | 2679 | Нет | 37752-08 | Нет | Нет
340172129115 | 4401 | Миллиамперметр, амперметр и вольтметр щитовой малогабаритный | М4233 | - | - | - | 12 | 453 | Нет | 1937-64 | Нет | Нет
342220110017 | 4401 | Мера электрического сопротивления универсальная однозначная | МС 3080М | - | - | 2, 3 разряд | 24 | 3483 | Нет | 61295-15 | Нет | Нет | Поверка только на постоянном токе (необходимо письмо об ограниченной поверке)
349200000049 | 4401 | Мультиметр | YX-360ТR | - | - | - |  | 2861 | Нет |  | Да | Нет
349200000050 | 4401 | Блок питания и преобразования сигналов | МИДА-БПП-102-Ex, МИДА-БПП-102К-Ex | МИДА-БПП-102-Ех-2к-01; МИДА-БПП-102-Ех-2к-02; МИДА-БПП-102-Ех-2к-03; МИДА-БПП-102-Ех-1к-01; МИДА-БПП-102-Ех-1к-02; МИДА-БПП-102-Ех-1к-03; МИДА-БПП-102К-Ех-2к-01; МИДА-БПП-102К-Ех-2к-02; МИДА-БПП-102К-Ех-2к-03; МИДА-БПП-102К-Ех-1к-01; МИДА-БПП-102К-Ех-1к-02; МИДА-БПП-102К-Ех-1к-03 | 0-20 мА | ПГ ±0,1 % | 24 | 6846 | Нет | 47018-11 | Нет | Нет
349200000052 | 4401 | Вольтметр универсальный | ПрофКиП В7-61 | - | - | - | 12 | 9029 | Нет | 81246-21 | Нет | Нет
349100000004 | 4401 | Источник питания постоянного тока | АКИП-1112, АКИП-1113, АКИП-1114, АКИП-1119, АКИП-1120, АКИП-1121, АКИП-1122, АКИП-1123, АКИП-1124, АКИП-1125 | - | - | - | 12 | 5986 | Нет | 39934-08 | Нет | Нет
349200000053 | 4401 | Комплекс производственный автоматизированных реостатных испытаний | "Кипарис-5" | 2ТЭ116 | - | - | - | 19581 | Нет | - | Да | Нет | Калибровка только в части электрических параметров (калибровка в части давления и геометрических параметров - отдельные позиции прейскуранта)
349200000054 | 4401 | Мультиметр цифровой | АКИП-2205 | АКИП-2205, АКИП-2205/1 | - | - | 12 | 3715 | Нет | 87860-22 | Нет | Нет
349100000005 | 4401 | Источник питания постоянного тока и постоянного напряжения | GPS-3030D, GPS-1850D, GPS-1830D, GPS-3030DD | - | - | - | 12 | 4838 | Нет | 19808-00 | Нет | Нет
349200000056 | 4401 | Барьер искробезопасности | БИПМ | БИПМ-24K-A-IIAB-2-020-005 | - | - | 24 | 6503 | Нет | 87066-22 | Нет | Нет | 2-канальный
349100000006 | 4401 | Источник питания постоянного тока | GPP | GPP-73323 | - | - | 12 | 6535 | Нет | 75131-19 | Нет | Нет
340172129116 | 4401 | Вольтметр и амперметр малогабаритный ударостойкий постоянного тока | М160/1, М145 | - | - | - | 12 | 453 | Нет | 1386-60 | Нет | Нет
349100000007 | 4401 | Источник питания постоянного тока и постоянного напряжения | GPR-6030D, GPR-0830HD, GPR-1820HD, GPR-3510HD, GPR-6060D, GPR-11H30D, GPR-30H10D, GPR-1810HD, GPR-3060D | - | - | - | 12 | 6535 | Нет | 20188-00 | Нет | Нет
340172129117 | 4401 | Амперметр | ПМ-70 | - | - | - | 12 | 453 | Нет | 395-49 | Нет | Нет
349200000059 | 4401 | Измеритель удельного электрического сопротивления углеграфитовых изделий | ИУС-4п, ИУС-4с | - | - | - | 48 | 16526 | Нет | 78272-20 | Нет | Нет
342264190128 | 4401 | Микроомметр | MOM200A, MJLNER200 и MOM690 | - | - | - | 12 | 6272 | Нет | 30812-05 | Нет | Нет
340293206082 | 4401 | Преобразователь измерительный напряжения постоянного тока | ЭП8557 | - | - | Класс точности 0,5 | 12 | 2924 | Нет | 51556-12 | Нет | Нет
340293206083 | 4401 | Преобразователь измерительный напряжения постоянного тока | ЭП8557 | - | - | Класс точности 0,5 | 12 | 2924 | Нет | 51556-17 | Нет | Нет
340293206084 | 4401 | Преобразователь измерительный постоянного тока | ЭП8556 | мод. ЭП8556/1 ... ЭП8556/26 | - | Класс точности 0,5 | 12 | 2924 | Нет | 51557-12 | Нет | Нет
340293206085 | 4401 | Преобразователь измерительный постоянного тока | ЭП8556 | мод. ЭП8556/1 ... ЭП8556/26 | - | Класс точности 0,5 | 12 | 2924 | Нет | 51557-17 | Нет | Нет
349200000062 | 4401 | Устройство поверки вторичной аппаратуры | УПВА-М1, УПВА-М2 | - | - | - | 12 | 29999 | Нет | 81436-21 | Нет | Нет
342234103012 | 4401 | Миллиомметр | ТРОМ-1 | - | - | - | 36 | 9729 | Нет | 67448-17 | Нет | Нет
349200000064 | 4401 | Преобразователь измерительный постоянного тока | ПТН-Е2Н | - | - | - | 12 | 9480 | Нет | 42693-15 | Нет | Нет
349100000008 | 4401 | Источник питания | APS | APS-1333, APS-1335 | - | - | 24 | 4838 | Нет | 84180-21 | Нет | Нет
340172129118 | 4401 | Амперметр и вольтметр аналоговый | AM-A72, AM-A96, BM-A72, BM-A96 | - | - | - | 24 | 453 | Нет | 75217-19 | Нет | Нет
349100000009 | 4401 | Источник питания | GPD-7хххх | GPD-72303S, GPD-73303D, GPD-73303S, GPD-74303S | - | - | 12 | 6535 | Нет | 49221-12 | Нет | Нет
349200000065 | 4401 | Комплекс измерительно-вычислительный | MIC | MIC-200 | - | - | 12 | 4694 | Нет | 20859-09 | Нет | Нет | Применяется только совместно с позицией прейскуранта "Комплекс измерительно-вычислительный (1 канал по 1 диапазону)"; заказчиком предоставляются программное обеспечение, необходимые комплектующие и проводится конфигурирование прибора для проведения измерений
349200000066 | 4401 | Комплекс измерительно-вычислительный (1 канал по одному диапазону) | MIC | MIC-200 | - | - | 12 | 339 | Нет | 20859-09 | Нет | Нет | Применяется только совместно с позицией прейскуранта "Комплекс измерительно-вычислительный"
340172129120 | 4401 | Микроамперметр, милливольтметр, вольтметр | М263М, М263/1М | - | - | - | 12 | 453 | Нет | 3228-72 | Нет | Нет
349200000068 | 4401 | Блок питания и корнеизвлечения | БПКМ (Метран-611) | - | - | - | 24 | 930 | Нет | 44662-10 | Нет | Нет
349200000069 | 4401 | Измеритель-регулятор многофункциональный | МИР-7200 (Метран-950) | - | - | - | 24 | 7689 | Нет | 42793-09 | Нет | Нет
349200000070 | 4401 | Регистратор многоканальный (поверка одного канала) | ЭнИ-702 (РТ-702) | - | - | - | 48 | 9480 | Нет | 66507-17 | Нет | Нет | Поверка одного канала
349200000071 | 4401 | Преобразователь измерительный многоканальный (поверка одного канала) | ЭнИ-802 (Метран-950МК) | ЭнИ-802М (Метран-950МК-М) | - | - | 24 | 4694 | Нет | 39117-14 | Нет | Нет | Стоимость поверки одного канала
349200000072 | 4401 | Регистратор многоканальный (стоимость поверки каждого канала, свыше одного) | ЭнИ-702 (РТ-702) | - | - | - | 48 | 1302 | Нет | 66507-17 | Нет | Нет | Стоимость поверки каждого канала, свыше одного
349200000073 | 4401 | Преобразователь измерительный многоканальный (стоимость поверки каждого канала, свыше одного) | ЭнИ-802 (Метран-950МК) | ЭнИ-802М (Метран-950МК-М) | - | - | 24 | 1302 | Нет | 39117-14 | Нет | Нет | Стоимость поверки каждого канала, свыше одного
340293206086 | 4401 | Система управления модульная | B&R Х20 | - | - | - | 24 | 15594 | Нет | 57232-14 | Нет | Нет | Поверка на месте эксплуатации/Применяется только совместно с позицией прейскуранта "Система управления модульная" (1 канал по 1 диапазону), реестр 57232-14; заказчиком предоставляются программное обеспечение, необходимые комплектующие и проводится конфигурирование прибора для проведения измерений
349200000074 | 4401 | Вольтметр универсальный | В7-61М | - | - | - | 12 | 3715 | Нет | 50974-12 | Нет | Нет
349000027001 | 4401 | Калибратор портативный регистрирующий | Fluke 740 | Fluke 741В, 743В, 744 | - | - | 12 | 8209 | Нет | 21017-07 | Нет | Нет
340172129121 | 4401 | Вольтметр комбинированный | М369 | - | - | - | 12 | 453 | Нет | 1472-61 | Нет | Нет
349200000075 | 4401 | Мультиметр цифровой | DM3000 | DM3051 | - | - | 12 | 12651 | Нет | 36286-08 | Нет | Нет
349200000077 | 4401 | Измеритель технологический цифровой | ИТЦ 420 | ИТЦ 420/М4-1, ИТЦ 420/М4-2 | - | - | 24 | 4199 | Нет | 67944-17 | Нет | Нет
349200000080 | 4401 | Устройство измерительное | ЦП8501 | ЦП8501/1-6 | - | - | 48 | 2679 | Нет | 32287-16 | Нет | Нет
349200000083 | 4401 | Мультиметр | В7-86, В7-86/1, В7-86/2 | - | - | - | 36 | 9029 | Нет | 72504-18 | Нет | Нет
349200000084 | 4401 | Мультиметр цифровой | АКИП-2204 | - | - | - | 12 | 3715 | Нет | 87951-23 | Нет | Нет
349200000085 | 4401 | Калибратор многофункциональный | MicroCal 20 DPC | - | - | - | 12 | 12859 | Нет | 56319-14 | Нет | Нет
349100000010 | 4401 | Источник питания линейный | ПрофКиП Б5 | ПрофКиП Б5-71 | - | - | 12 | 6535 | Нет | 84430-22 | Нет | Нет
340172129122 | 4401 | Амперметр и вольтметр цифровой | AMD и VMD | - | - | 0,5% | 72 | 2679 | Нет | 60941-15 | Нет | Нет
349200000093 | 4401 | Мультиметр цифровой | BENNING MM | BENNING MM P3 | - | - | 24 | 3546 | Нет | 76765-19 | Нет | Нет
349200000094 | 4401 | Мультиметр-калибратор | Fluke 773 | - | - | - | 24 | 6675 | Нет | 66627-17 | Нет | Нет
342264190130 | 4401 | Микроомметр | М-246 | - | - | - |  | 2671 | Нет |  | Да | Нет
342264190131 | 4401 | Миллиомметр | ИТА-1 | - | - | - |  | 2321 | Нет |  | Да | Нет
349200000095 | 4401 | Прибор регистрирующий измерительный | LOGOSCREEN cf | - | - | - | 24 | 6246 | Нет | 28973-05 | Нет | Нет | Поверка только по 6 каналам в режиме измерения силы постоянного тока (необходимо письмо об ограниченной поверке)
342264190132 | 4401 | Микроомметр | PROMET | - | - | - | 24 | 7686 | Нет | 74656-19 | Нет | Нет
340172129123 | 4401 | Амперметр щитовой | EA17, EA19 | - | - | - | 24 | 453 | Нет | 41119-09 | Нет | Нет
349200000104 | 4401 | Шунт измерительный стационарный взаимозаменяемый | 75.ШИСВ | - | до 150 А | - | 24 | 3158 | Нет | 78710-20 | Нет | Нет | Только модификации до 150 А
349200000107 | 4401 | Тестер аккумуляторных батарей | MIDTRONICS серий Celltron и ConBat | Celltron SCP 6/12 | - | - | 12 | 3546 | Нет | 56065-13 | Нет | Нет | Ограниченная поверка - только в режиме измерения напряжения постоянного тока
349200000108 | 4401 | Вольтметр универсальный цифровой быстродействующий | В7-43 | - | - | - | 24 | 4874 | Нет | 10283-85 | Нет | Нет
349200000109 | 4401 | Прибор для измерения линейного перемещения | ВК-306 | только модификации с аналоговыми сигналами | ± 2 мм; ± 5 мм | ± (0,1 ... 0,3) мм | 12 | 6638 | Нет | 56322-14 | Нет | Нет | поверка проводится совместно с отделом 4303 (отдельная позиция в прейскуранте). Только для модификаций с аналоговым выходным сигналом
340119100001 | 4401 | Преобразователь-измеритель линейных перемещений | ВК-318.20 | только модификации с аналоговыми сигналами | от 0 до 1250 мм | ± 2,5% | 12 | 6638 | Нет | 84432-22 | Нет | Нет | поверка проводится совместно с отделом 4303 (отдельная позиция в прейскуранте). Только для модификаций с аналоговым выходным сигналом
349200000110 | 4401 | Преобразователь-измеритель уклона | ВК-610 | только модификации с аналоговыми сигналами | ± 1031'' | ± 3,0% | 12 | 4199 | Нет | 84179-21 | Нет | Нет | поверка проводится совместно с отделом 4303 (отдельная позиция в прейскуранте). Только для модификаций с аналоговым выходным сигналом
342264190133 | 4401 | Миллиомметр цифровой | МЕГЕОН 13080 | - | - | - |  | 6272 | Нет |  | Да | Нет
349200000112 | 4401 | Мультиметр | EXTECH Industrial серии EX | ЕХ310, ЕХ320, ЕХ330, ЕХ410, ЕХ411, ЕХ420, ЕХ430, ЕХ450, ЕХ470, ЕХ503, ЕХ505 | - | - | 12 | 3546 | Нет | 46702-11 | Нет | Нет
349200000116 | 4401 | Калибратор универсальный | Н4-14 | - | - | - | 12 | 49535 | Нет | 72066-18 | Нет | Нет
340172129124 | 4401 | Прибор щитовой цифровой электроизмерительный | ЩП02М, ЩП02.01, ЩП72, ЩП96, ЩП120 | - | - | - | 36 | 2679 | Нет | 35401-10 | Нет | Нет
349200000120 | 4401 | Мультиметр со встроенной тепловизионной камерой | DT | DT-898, DT-9889 | - | - | 12 | 3546 | Нет | 85030-22 | Нет | Нет | Эл. параметры. Режим измерения температуры поверяется в отделе 4602
349100000011 | 4401 | Источник питания | TechnoPlate Power Pack 15-20-115/230 | - | - | - |  | 3584 | Нет |  | Да | Нет | Только калибровка
349100000012 | 4401 | Источник питания | APS-1200, APS-2200, APS-3200, APS-4200 | APS-2235 | - | - | 24 | 6535 | Нет | 75436-19 | Нет | Нет
349200000122 | 4401 | Система измерительная | ЭС-000-002 | - | - | - | 12 | 31202 | Нет | 89452-23 | Нет | Нет | описание типа на зав. № 23.04.013, первичные измерительные преобразователи должны быть поверены на момент поверки системы
349200000124 | 4401 | Сопротивление добавочное | Р4201 | - | - | СИ | 12 | 1349 | Нет | 76529-19 | Нет | Нет
340293310003 | 4401 | Повторитель сигналов искробезопасный | ЛПА-310 | ЛПА-310-100, ЛПА-310-110, ЛПА-310-200 | - | - | 48 | 2193 | Нет | 89285-23 | Нет | Нет
340174101003 | 4401 | Шунт измерительный стационарный взаимозаменяемый | М911 | М911-300-150 | до 150 А | - | 24 | 3158 | Нет | 40475-09 | Нет | Нет | Только модификации до 150 А
340293310004 | 4401 | Преобразователь измерительный регистрирующий | МСД-200 | - | - | - | 36 | 7493 | Нет | 52103-12 | Нет | Нет
349200000130 | 4401 | Мультиметр | Keithley 2002 | - | - | - | 12 | 29283 | Нет | 75241-19 | Нет | Нет
349100000013 | 4401 | Источник питания | APS | APS-3203, APS-3205, APS-7203, APS-7203L, APS-7205, APS-7205L | - | - | 12 | 6535 | Нет | 51134-12 | Нет | Нет
349100000014 | 4401 | Источник питания | APS | APS-1303, APS-1305, APS-7303, APS-7303L, APS-7305, APS-7305L | - | - | 12 | 3584 | Нет | 51134-12 | Нет | Нет
340174101004 | 4401 | Измеритель-калибратор сопротивлений прецизионный | ИКС-1 | - | - | - | 12 | 21294 | Нет | 86188-22 | Нет | Нет
340293206087 | 4401 | Преобразователь напряжения измерительный аналого-цифровой модульный (базовая стоимость) | NI | NI 4461, 4462 | - | - | 12 | 4694 | Нет | 78143-20 | Нет | Нет | Применяется только совместно с позицией прейскуранта "Преобразователь напряжения измерительный аналого-цифровой модульный" (1 канал по 1 диапазону); заказчиком предоставляются программное обеспечение, необходимые комплектующие и проводится конфигурирование прибора для проведения измерений
340293206088 | 4401 | Преобразователь напряжения измерительный аналого-цифровой модульный (1 канал по 1 диапазону) | NI | NI 4461, 4462 | - | - | 12 | 339 | Нет | 78143-20 | Нет | Нет | Применяется только совместно с позицией прейскуранта "Преобразователь напряжения измерительный аналого-цифровой и цифро-аналоговый модульный" (базовая стоимость); заказчиком предоставляются программное обеспечение, необходимые комплектующие и проводится конфигурирование прибора для проведения измерений
340293310006 | 4401 | Устройство многофункциональное | АД | мод. АДИ, АДО-01, АДУ-01, АДК | от 0 до 20 мА; от 4 до 20 мА; от 0 до 10 В | ПГ ± 2,5 % | 24 | 3064 | Нет | 85052-22 | Нет | Нет
349200000133 | 4401 | Датчик линейных перемещений тензометрический | CDP-[B], CDP-[B]M, CDP-[B]B, CDP-[B]D, CDP-[B]T, SDP-[B]E, SDP-[B]ET, DDP-[B]A, DP-[B]G, DP-[B]E | SDP-[B]E, DP-[B]E | - | - | 12 | 7301 | Нет | 89248-23 | Нет | Нет | электрические измерения
349200000138 | 4401 | Мультиметр цифровой | 34400А | 34465А и 344470А | - | - | 12 | 14723 | Нет | 84166-21 | Нет | Нет
349200000139 | 4401 | Преобразователь напряжения измерительный (стоимость поверки каждого канала, свыше одного) | E14 | - | - | - | 12 | 1302 | Нет | 43195-09 | Нет | Нет | Стоимость поверки каждого канала, свыше одного (необходимо письмо об ограниченной поверке, если поверка прибора проводится не в полном объеме)
340584108017 | 4401 | Вольтметр щитовой | Э-34 | - | - | КТ 1,0 | 12 | 453 | Нет | 1024-56 | Нет | Нет
349200000144 | 4401 | Калибратор универсальный | Н4-57 | - | - | - | 12 | 45866 | Нет | 85250-22 | Нет | Нет | при наличии в комплекте катушки токовой КТИ-1000/34, поверку выполняем ограниченно, без катушки токовой КТИ-1000/34
349200000145 | 4401 | Мультиметр цифровой | 34450A | - | - | - | 12 | 12651 | Нет | 72880-18 | Нет | Нет
349200000147 | 4401 | Мультиметр цифровой | Rigol DM3068 | - | - | - | 12 | 13385 | Нет | 89592-23 | Нет | Нет
349200000148 | 4401 | Установка для поверки мер электрического сопротивления и электродвижущей силы | У309М | - | - | - | 12 | 28315 | Нет | 43671-10 | Нет | Нет | первичная поверка при выпуске из производства
349200000150 | 4401 | Устройство для поверки вторичной измерительной аппаратуры узлов учета нефти и нефтепродуктов | УПВА-Т | - | - | - | 12 | 16526 | Нет | 74892-19 | Нет | Нет
349200000151 | 4401 | Калибратор процессов многофункциональный | Fluke 725Ex | - | - | - | 12 | 14859 | Нет | 57798-14 | Нет | Нет
349200000152 | 4401 | Система контроля и диагностки | ДОКТОР-030м | - | - | - | - | 26068 | Нет | - | Нет | Нет | Позиция для калибровки только модуля URL
340172129125 | 4401 | Вольтметр | М2004 | - | - | - | 12 | 5342 | Нет | 5370-76 | Нет | Нет
349200000153 | 4401 | Модуль аналоговый (базовая стоимость) | ET-7000 | ET-7026 | - | - | 24 | 4694 | Нет | 70883-18 | Нет | Нет | Применяется только совместно с позицией прейскуранта "Модуль аналоговый (1 канал по 1 диапазону)"
349200000154 | 4401 | Модуль аналоговый (1 канал по 1 диапазону) | ET-7000 | ET-7026 | - | - | 24 | 339 | Нет | 70883-18 | Нет | Нет | Применяется только совместно с позицией прейскуранта "Модуль аналоговый (базовая стоимость)"
340293206089 | 4401 | Тестер катодный для проверки качества сцепления покрытий CDT на 4 ячейки | CDT | - | - | - |  | 4874 | Нет |  | Да | Нет | для проведения измерений необходимо предоставить вместе с прибором контрольную ячейку
349100000016 | 4401 | Источник питания | EA-PS 8360 | - | - | - |  | 3584 | Нет |  | Да | Нет
349200000155 | 4401 | Тестер и анализатор для подводных локационных устройств | ULYSER | - | - | - |  | 12328 | Нет |  | Да | Нет
349200000156 | 4401 | Мультиметр цифровой | TY500 | TY520, TY530 | - | - | 12 | 3546 | Нет | 43578-10 | Нет | Нет
349200000157 | 4401 | Мультиметр цифровой | АКИП-2206 | - | - | - | 12 | 3715 | Нет | 87574-22 | Нет | Нет
349200000158 | 4401 | Тестер напряжения | RGK VT-12 | - | - | - | 24 | 3546 | Нет | 81405-21 | Нет | Нет
340293310007 | 4401 | Преобразователь сигналов | НПСИ | НПСИ-ДНТВ, НПСИ-ДНТН | - | - | 36 | 3056 | Нет | 43742-15 | Нет | Нет
349200000159 | 4401 | Мультиметр цифровой | АКИП-2208 | АКИП-2208/1, АКИП-2208/2, АКИП-2208/3, АКИП-2208/4 | - | - | 12 | 3715 | Нет | 90487-23 | Нет | Нет
340174101005 | 4401 | Калибратор переменного тока многофункциональный | УИ300.2 | мод. УИ300.2 - 3.4 | - | - | 12 | 42867 | Нет | 54376-13 | Нет | Нет
340174101006 | 4401 | Калибратор переменного тока многофункциональный | УИ300.2 | мод. УИ300.2 - 1.4 | - | - | 12 | 17162 | Нет | 54376-13 | Нет | Нет
340174101007 | 4401 | Калибратор переменного тока многофункциональный | УИ300.2 | мод. УИ300.2 - 1 | - | - | 12 | 20638 | Нет | 54376-13 | Нет | Нет
330164110002 | 4401 | Прибор электроизмерительный цифровой | OMIX | P99-F-1-0.5 | - | - |  | 2811 | Нет |  | Да | Нет
340174101008 | 4401 | Калибратор токовой цепи | АКИП-7306 | - | - | - | 12 | 6425 | Нет | 88738-23 | Нет | Нет
342264190134 | 4401 | Измеритель сопротивления жил кабельный | КИС, КИСм | - | - | - | 24 | 3252 | Нет | 82215-21 | Нет | Нет
349200000161 | 4401 | Калибратор многофункциональный | АКИП-7307 | - | - | - | 12 | 12859 | Нет | 91622-24 | Нет | Нет
349200000162 | 4401 | Комплекс программных и технических средств (базовая стоимость) | ПИЛОН | - | - | - | 24 | 15594 | Нет | 41882-09 | Нет | Нет | Применяется только совместно с позицией прейскуранта "Комплекс программных и технических средств ПИЛОН" (стоимость поверки каждого канала); заказчиком предоставляются программное обеспечение, необходимые комплектующие и проводится конфигурирование прибора для проведения измерений
349200000163 | 4401 | Комплекс программных и технических средств (стоимость поверки каждого канала) | ПИЛОН | - | - | - | 24 | 1667 | Нет | 41882-09 | Нет | Нет | Применяется только совместно с позицией прейскуранта "Комплекс программных и технических средств ПИЛОН" (базовая стоимость); заказчиком предоставляются программное обеспечение, необходимые комплектующие и проводится конфигурирование прибора для проведения измерений
340172129126 | 4401 | Прибор щитовой цифровой электроизмерительный | ЩП02, ЩП72, ЩП96, ЩП120 | - | - | - | 120 | 2679 | Нет | 68259-17 | Нет | Нет
340172129127 | 4401 | Вольтметр, амперметр | ЦВ2136 (вольтметры), ЦА2136 (амперметры), мод. ЦВ2136-1, ЦВ2136-2, ЦВ2136-3, ЦА2136-1, ЦА2136-2, ЦА2136-3 | - | - | - | 24 | 2679 | Нет | 75433-19 | Нет | Нет
349200000166 | 4401 | Устройство измерительное | ЦП8501 | ЦП8501/2, ЦП8501/4 | - | - | - | 2679 | Нет | - | Да | Нет
349200000167 | 4401 | Мультиметр цифровой | VA1 | VA-MM38, VA-MM42, VA-MM42R, VA-MM42RP, VA-MM55, VA-MM15, VA-MM16, VA-MM17 | - | - | 12 | 3863 | Нет | 60456-15 | Нет | Нет
349200000168 | 4401 | Стенд контроля универсальный модернизированный | СКУ-М | - | - | - | 24 | 26068 | Нет | 79843-20 | Нет | Нет | Сдавать в поверку в комплекте с разъемами на передней панели, необходимыми для подключения эталонного оборудования при проведении измерений
342264190135 | 4401 | Микроомметр цифровой | М4104 | - | - | - | 12 | 2671 | Нет | 52692-18 | Нет | Нет
349200000171 | 4401 | Контроллер программируемый логический | SystemePLC S250 | SM252MESC, SM253CE10 | - | - | 48 | 15594 | Нет | 91160-24 | Нет | Нет | Поверка на месте эксплуатации. Применяется только совместно с позицией прейскуранта "Контроллер программируемый логический" (1 канал по 1 диапазону) рег. № 91160-24. Заказчик предоставляет программное обеспечение, необходимые комплектующие и проводит конфигурирование прибора для проведения измерений
349200000172 | 4401 | Контроллер программируемый логический (1 канал по 1 диапазону) | SystemePLC S250 | SM252MESC, SM253CE10 | - | - | 48 | 339 | Нет | 91160-24 | Нет | Нет | Применяется только совместно с позицией прейскуранта "Контроллер программируемый логический", рег. № 91160-24
340293310008 | 4401 | Датчик линейных перемещений | Temposonics | - | от 0 до 3000 мм | Абс. ± (0.05 - 0,20) мм, отн. ± (0,2 - 0,4) % | 12 | 6638 | Нет | 74124-19 | Нет | Нет | поверка проводится совместно с отделом 4303 (отдельная позиция в прейскуранте). Только для датчиков с аналоговым выходным сигналом
349200000176 | 4401 | Мультиметр цифровой | АКИП-2209 | АКИП-2209/2, АКИП-2209/3, АКИП-2209/4 | - | - | 12 | 3899 | Нет | 90690-23 | Нет | Нет
340172129128 | 4401 | Амперметр | Т216 | - | - | - | 12 | 453 | Нет | 6995-79 | Нет | Нет
349200000178 | 4401 | Вольтметр универсальный | АКИП-2103 | АКИП-2103, АКИП-2103/1, АКИП-2103/2 | - | - | 12 | 13385 | Нет | 87807-22 | Нет | Нет
342282124036 | 4401 | Мера-имитатор | ПрофКиП Р40116 | - | - | - | 12 | 11537 | Нет | 81129-20 | Нет | Нет | Может быть поверен в качестве СИ или рабочего эталона 4 разряда по результатам исследования нестабильности
342232118010 | 4401 | Мера переходная электрического сопротивления | ПрофКиП Р40111, ПрофКиП Р40112, ПрофКиП Р40113, ПрофКиП Р40114, ПрофКиП Р40115 | - | - | - | 12 | 8794 | Нет | 80977-21 | Нет | Нет
349200000182 | 4401 | Мультиметр цифровой | АКИП-2207 | АКИП-2207, АКИП-2207/1 | - | - | 12 | 3715 | Нет | 90486-23 | Нет | Нет
349200000183 | 4401 | Калибратор давления пневматический | ЭЛЕМЕР-ПКД-260 | мод. ЭЛЕМЕР-ПКД-260-РБ, ЭЛЕМЕР-ПКД-260Ех-РБ, ЭЛЕМЕР-ПКД-260-РП, ЭЛЕМЕР-ПКД-260Ех-РП | - | - | 12 | 4348 | Нет | 70755-18 | Нет | Нет | Эл. параметры. При наличии модулей давления поверяется совместно с отделом 4600
349200000185 | 4401 | Мультиметр цифровой | HIOKI | 3237, 3237-01, 3238, 3238-01, 3239, 3239-01 | - | - | 24 | 7610 | Нет | 52141-12 | Нет | Нет
340174101009 | 4401 | Калибратор-измеритель унифицированных сигналов эталонный | ЭЛЕМЕР-ИКСУ-3000 | ИКСУ-3000 и ИКСУ-3000Ех | - | - | 24 - с индексом заказа A, 36 - с индексом заказа В | 15752 | Нет | 85582-22 | Нет | Нет
349200000186 | 4401 | Мультиметр цифровой | Rigol DM3058 | Rigol DM3058 и Rigol DM3058E | - | - | 12 | 13385 | Нет | 89593-23 | Нет | Нет
342264190136 | 4401 | Микроомметр | ИКС-30А | - | - | - | 60 | 6272 | Нет | 78273-20 | Нет | Нет
349100000017 | 4401 | Источник питания импульсный | ПрофКиП Б5 | ПрофКиП Б5-3050 | - | - | 12 | 6535 | Нет | 86640-22 | Нет | Нет | Только периодическая поверка
349200000188 | 4401 | Вольтметр универсальный | АКИП-2105 | АКИП-2105/1, АКИП-2105/2, АКИП-2105/3 | - | - | 12 | 10562 | Нет | 92659-24 | Нет | Нет
349200000189 | 4401 | Мультиметр цифровой | АКИП-2203A | АКИП-2203A, АКИП-2203/1A | - | - | 12 | 3715 | Нет | 88086-23 | Нет | Нет
340172129129 | 4401 | Прибор измерительный | АВЭМ-4 | АВЭМ-4-01, АВЭМ-4-02, АВЭМ-4-03 | - | - | 24 | 5669 | Нет | 68776-17 | Нет | Нет
349200000194 | 4401 | Мультиметр | VERDO МН61ОО | VERDO MН6104, VERDO MН6106, VERDO MН6107, VERDO MН6115, VERDO MН6122, VERDO MН6123, VERDO MН6124, VERDO MН6125, VERDO MН6134, VERDO MН6135, VERDO MН6136, VERDO MН6139 | - | - | 12 | 3899 | Нет | 94019-24 | Нет | Нет
340565100014 | 4401 | Анализатор аккумуляторов | CADEX C7400ER-C | - | - | - |  | 11898 | Нет |  | Да | Нет
349200000198 | 4401 | Мультиметр | HP 3478A | - | - | - |  | 12651 | Нет |  | Да | Нет
342264190138 | 4401 | Микроомметр | ИКС-200А | - | - | - | 60 | 6446 | Нет | 70449-18 | Нет | Нет
349200000199 | 4401 | Вольтметр универсальный | В7-54М | - | - | - | 12 | 12651 | Нет | 50973-12 | Нет | Нет
349100000018 | 4401 | Источник питания | ITECH | IT6720 | - | - | 12 | 4838 | Нет | 79337-20 | Нет | Нет
342282124037 | 4401 | Мера электрического сопротивления постоянного тока многозначная | МС-7-001 | МС-7-001/1, МС-7-001/2, МС-7-001/3 | - | - | 12 | 8005 | Нет | 87412-22 | Нет | Нет
340119100006 | 4401 | Калибратор многофункциональный | 4000R | - | - | - | 12 | 49535 | Нет | 83936-21 | Нет | Нет | Стоимость указана за поверку базового блока по электрическим параметрам, без внешних опций, без опций SCP350 и SCP600
440080420135 | 4401 | Система управления и измерения испытаниями ракетных двигателей (базовая стоимость) | - | - | - | - | 12 | 15594 | Нет | 90858-23 | Нет | Нет | Поверка на месте эксплуатации/ Применяется только совместно с позицией прейскуранта "Система управления и измерения испытаниями ракетных двигателей (1 канал по 1 диапазону)"; заказчиком предоставляются программное обеспечение, необходимые комплектующие и проводится конфигурирование прибора для проведения измерений
440080420136 | 4401 | Система управления и измерения испытаниями ракетных двигателей (1 канал по 1 диапазону) | - | - | - | - | 12 | 339 | Нет | 90858-23 | Нет | Нет | Применяется только совместно с позицией прейскуранта "Система управления и измерения испытаниями ракетных двигателей (базовая стоимость)"
340293206090 | 4401 | Преобразователь напряжения измерительный аналого-цифровой многоканальный (базовая стоимость) | DEWE-43A | - | - | - | 12 | 4694 | Нет | 53337-13 | Нет | Нет | Применяется только совместно с позицией прейскуранта "Преобразователь напряжения измерительный аналого-цифровой многоканальный (1 канал по 1 диапазону)"; заказчиком предоставляются программное обеспечение, необходимые комплектующие и проводится конфигурирование прибора для проведения измерений
340293206091 | 4401 | Преобразователь напряжения измерительный аналого-цифровой многоканальный (1 канал по 1 диапазону) | DEWE-43A | - | - | - | 12 | 339 | Нет | 53337-13 | Нет | Нет | Применяется только совместно с позицией прейскуранта "Преобразователь напряжения измерительный аналого-цифровой многоканальный (базовая стоимость)"; заказчиком предоставляются программное обеспечение, необходимые комплектующие и проводится конфигурирование прибора для проведения измерений
340293206092 | 4401 | Устройство распределенного ввода-вывода (базовая стоимость) | SIMATIC ET200SP/SP HA | - | - | - | 60 | 15594 | Нет | 74165-19 | Нет | Нет | Поверка на месте эксплуатации/ Применяется только совместно с позицией прейскуранта "Устройства распределенного ввода-вывода" (1 канал по 1 диапазону); заказчиком предоставляются программное обеспечение, необходимые комплектующие и проводится конфигурирование прибора для проведения измерений
340293206093 | 4401 | Устройство распределенного ввода-вывода (1 канал по 1 диапазону) | SIMATIC ET200SP/SP HA | - | - | - | 60 | 339 | Нет | 74165-19 | Нет | Нет | Применяется только совместно с позицией прейскуранта "Устройства распределенного ввода-вывода"
340293206094 | 4401 | Устройство распределенного ввода-вывода (базовая стоимость) | SIMATIC ET200SP/SP HA | - | - | - | 60 | 4694 | Нет | 74165-19 | Нет | Нет | Применяется только совместно с позицией прейскуранта "Устройства распределенного ввода-вывода" (1 канал по 1 диапазону) - SIMATIC ET200; заказчиком предоставляются программное обеспечение, необходимые комплектующие и проводится конфигурирование прибора для проведения измерений
342264190002 | 4401 | Комплекс измерительный активного сопротивления | ИКАС |  | от 0,00001 до 1000 Ом | ± 0,1 %, ± 0,5 % | 12 | 6151 | Нет | 40411-09 | Нет | Нет
349000099001 | 4401 | Калибратор универсальный | Н4-16 |  | до ±1000 В, ± 10 А; ~700 В, 100 кГц; 10 А, 10 кГц | ПГ± (1...0,002)% | 12 | 43781 | Нет | 46627-11 | Нет | Нет
342280283001 | 4401 | Магазин сопротивления измерительный | Р4041 |  | 10х10^7 Ом |  | 12 | 3775 | Нет | 2694-71 | Нет | Нет
342280283002 | 4401 | Магазин сопротивления измерительный | Р4041М |  | 10х10^7 Ом |  | 12 | 3775 | Нет | 8847-82 | Нет | Нет
342280283003 | 4401 | Магазин сопротивления измерительный | Р4042 |  | 10х10^8 Ом |  | 12 | 3775 | Нет | 2694-71 | Нет | Нет
342280283004 | 4401 | Магазин сопротивления измерительный | Р4042М |  | 10х10^8 Ом |  | 12 | 3775 | Нет | 8847-82 | Нет | Нет
342280283005 | 4401 | Магазин сопротивления измерительный | Р4047 |  | 10х10^6 Ом |  | 12 | 3775 | Нет | 2696-71 | Нет | Нет
342280283006 | 4401 | Магазин сопротивления измерительный | Р4043 |  | 10х10^9 Ом |  | 12 | 3775 | Нет | 3722-73 | Нет | Нет
349000299002 | 4401 | Калибратор | АМ | АМ-7111 |  |  | 12 | 9029 | Нет | 47242-11 | Нет | Нет
342264190003 | 4401 | Микроомметр промышленный | C.A 6250 | - | - | - | 24 | 6272 | Нет | 28571-07 | Нет | Нет
349000199001 | 4401 | Прибор мониторинга температуры трансформаторов | ТМТ2 | ТМТ2-30, ТМТ2-32 |  |  | 48 | 3751 | Нет | 54481-13 | Нет | Нет
349000099003 | 4401 | Источник питания постоянного тока импульсный | АКИП-1101, АКИП-1102 | - | - | - | 12 | 3584 | Нет | 37469-08 | Нет | Нет
349000099004 | 4401 | Калибратор давления портативный | Метран-517 |  | Изм.,воспр.:0…24 мА; изм.:±50 В |  | 12 | 8098 | Нет | 39151-08 | Нет | Нет | Эл. параметры. При наличии модулей давления поверяется совместно с отделом 4600
349000199002 | 4401 | Мультиметр | AM-1006, AM-1068, AM-1069, AM-1089, AM-1095, AM-1097, AM-1041 |  |  |  | 12 | 3546 | Нет | 27587-04 | Нет | Нет
349000199003 | 4401 | Мультиметр цифровой | FLUKE 15B, FLUKE 17B |  |  |  | 12 | 3546 | Нет | 45248-10 | Нет | Нет
349000099005 | 4401 | Калибратор универсальный | FLUKE 5500A |  | до ±1000 В, ± 20 А; ~1000 В, ~20 А | ПГ± (1...0,007)% | 12 | 40050 | Нет | 20211-06 | Нет | Нет | При наличии встроенных модулей поверки осциллографов поверяется совместно с отделом 4202
349000099007 | 4401 | Калибратор многофункциональный | Fluke 5522А, Fluke 5520A | - | - | - | 12 | 40050 | Нет | 51160-12 | Нет | Нет | По эл.параметрам. При наличии встроенных модулей поверки осциллографов поверяется совместно с отделом 4202
340230120001 | 4401 | Элемент нормальный насыщенный | ВНИИМ |  | 1,018540 B - 1,018630 B | 2, 3 разряд | 12 | 4925 | Нет |  | Нет | Нет | СИ выпущено до 1997 года
349000199004 | 4401 | Мультиметр цифровой | Escort 179 |  |  |  | 12 | 3546 | Нет |  | Да | Нет | Только калибровка
349000199005 | 4401 | Мультиметр цифровой | EDM-169S |  |  |  | 12 | 3546 | Нет |  | Да | Нет | Только калибровка
349000299003 | 4401 | Калибратор | K3607 | К3607 |  |  | 12 | 23909 | Нет | 41526-09 | Нет | Нет
349000355102 | 4401 | Измеритель универсальный прецизионный | В7-99 | В7-99 |  |  | 12 | 9832 | Нет | 37935-08 | Нет | Нет
349000355103 | 4401 | Мультиметр цифровой прецизионный | 8000-R | 8071-R |  |  | 12 | 28627 | Нет | 46795-11 | Нет | Нет
349000355104 | 4401 | Нановольтметр и микроомметр | HP 34420A |  |  |  | 12 | 13282 | Нет | 20240-00 | Нет | Нет
342234103002 | 4401 | Имитатор термопреобразователей сопротивления | МК 3002 | - | согласно ОТ | - | 24 | 9286 | Нет | 18854-99 | Нет | Нет
340293206002 | 4401 | Измеритель-регистратор напряжений многоканальный | ИР-1 "Менделеевец" |  |  |  | 12 | 8250 | Нет | 31816-06 | Нет | Нет
349000299004 | 4401 | Анализатор спектра | ZET 017 | ZET 017-U8, ZET 017-T8 |  |  | 12 | 14713 | Нет | 39236-08 | Нет | Нет | 8 каналов
349000099008 | 4401 | Компаратор-калибратор универсальный | КМ300 | КМ300КНТ | - | - | 12 | 39151 | Нет | 54727-13 | Нет | Нет | Необходимо сдавать в поверку с полным комплектом измерительных проводов, а также с межблочным кабелем связи, делитель - при наличии
340293206003 | 4401 | Вольтметр амплитудный цифровой | ВА 11 |  | Диапазон измерения напряжения постоянного тока ±(3,0…141) В. | Погрешность ±0,5 % | 12 | 8250 | Нет | 27065-04 | Нет | Нет
340112202001 | 4401 | Компаратор-калибратор универсальный | КМ300 | КМ300К | Диапазон воспроизведения напряжения 10 нВ…10 В; 10 нВ…1000 В. | - | 12 | 26603 | Нет | 54727-13 | Нет | Нет
342282124001 | 4401 | Магазин сопротивления измерительный | Р4057 |  |  |  | 12 | 3964 | Нет | 2696-71 | Нет | Нет
349000000002 | 4401 | Калибратор многофункциональный | CALIBRO 14x | CALIBRO 140, 142 | - | - | 12 | 50592 | Нет | 39949-08 | Нет | Нет
340293206004 | 4401 | Вольтметр цифровой постоянного тока однопредельный | Ф203 |  |  |  | 12 | 1667 | Нет | 2791-71 | Нет | Нет | Сдавать в поверку в комплекте с измерительным кабелем
342282124002 | 4401 | Магазин сопротивления декадный | М | М-109R, М-602, М-602А, М-622 |  |  | 12 | 10673 | Нет | 39848-08 | Нет | Нет
349000199006 | 4401 | Мультиметр цифровой | FLUKE17B |  |  |  | 12 | 3546 | Нет | 27822-04 | Нет | Нет
349000199007 | 4401 | Мультиметр цифровой | Fluke 27 II, Fluke 28 II |  |  |  | 12 | 3546 | Нет | 46801-11 | Нет | Нет
349000199008 | 4401 | Мультиметр цифровой | FLUKE 87V |  |  |  | 12 | 3546 | Нет | 33404-12 | Нет | Нет
349000099009 | 4401 | Калибратор процессов многофункциональный | Fluke 724, Fluke 725, Fluke 726 |  | Изм..: до 300 В; до 110 мА | ПГ 0,025% | 12 | 14859 | Нет | 52221-12 | Нет | Нет
349000099010 | 4401 | Калибратор многофункциональный | FLUKE 5080A |  | до ±1000 В, ± 20 А; ~1000 В, ~20 А | ПГ± (1...0,010)% | 12 | 37481 | Нет | 52496-13 | Нет | Нет
349000099011 | 4401 | Калибратор универсальный | Н4-17 |  | до ±1000 В, ± 10 А; ~700 В, 100 кГц; 10 А, 10 кГц | ПГ± (1...0,002)% | 12 | 50592 | Нет | 46628-11 | Нет | Нет
342264190005 | 4401 | Микроомметр цифровой | MOM2, MOM200A, MOM690, MJOLNER 200, MJOLNER 600 | MOM2, MOM200A, MJOLNER 200 | - | - | 12 | 6272 | Нет | 47773-11 | Нет | Нет
349000099012 | 4401 | Калибратор промышленных процессов универсальный | АКИП-7301 |  |  |  | 12 | 17199 | Нет | 36814-08 | Нет | Нет
349000099013 | 4401 | Калибратор универсальный | Н4-101 |  | до ± 1000 В, ± 50 А; ~ 750 В, 50А | ПГ± (0,06...0,5)% | 12 | 37991 | Нет | 53773-13 | Нет | Нет
349000199010 | 4401 | Источник питания | APS-1503, APS-1602, APS-1721, APS-3103, APS-3310, APS-3320, APS-3605 | - | - | - | 12 | 6535 | Нет | 52853-13 | Нет | Нет
349000199011 | 4401 | Источник питания постоянного тока | GPC, GPR, GPS, PSM | GPS-72803, GPR-730H10D, GPR-76030D, GPR-76060D, GPS-73030DD, GPS-72303, GPS-73303 | - | - | 12 | 6535 | Нет | 55898-13 | Нет | Нет | для модификации GPR-76060D проводится только периодическая поверка
349000099014 | 4401 | Калибратор многофункциональный | AOIP | Calys 50R, Calys 75R, Calys 100R, Calys 150R, Thermys 150R | - | - | 12 | 17199 | Нет | 48000-11 | Нет | Нет
342264190006 | 4401 | Миллиомметр цифровой | АМ-6007 | - | - | - | 12 | 6446 | Нет |  | Да | Нет | Только калибровка
349000199012 | 4401 | Источник питания | АТН-1335 |  |  |  | 12 | 4838 | Нет | 42466-09 | Нет | Нет
340293206005 | 4401 | Анализатор потенциалов | Поиск-01 |  | Диапазон измерения потенциалов -10…+10 В; -1,0…+1,0 В | Погрешность ±0,2 % | 24 | 8643 | Нет | 26604-04 | Нет | Нет
349000299005 | 4401 | Калибратор постоянных напряжений и токов | КМ300С-1, КМ300С-2 |  |  | Погрешность ±0,5 % | 24 | 9029 | Нет | 48841-12 | Нет | Нет
349000099015 | 4401 | Калибратор давления | Fluke 717, Fluke 718, Fluke 719 |  |  |  | 12 | 3083 | Нет | 47783-11 | Нет | Нет | Эл. параметры. При наличии модулей давления поверяется совместно с отделом 4600
342280105001 | 4401 | Мера сопротивления переменного тока | МС-100, МС-10, МС-1, МС-01 |  |  |  | 12 | 2765 | Нет | 51137-12 | Нет | Нет
349000299006 | 4401 | Мультиметр | В7-82 |  |  |  | 12 | 9480 | Нет | 41189-09 | Нет | Нет
349000355107 | 4401 | Мультиметр | EXTECH Industrial серии EX | ЕХ510, ЕХ520, ЕХ530, ЕХ540, ЕХ570 | - | - | 12 | 7317 | Нет | 46702-11 | Нет | Нет
349000099016 | 4401 | Источник питания | Б5-71/1м, Б5-71/2м, Б5-71/4м | - | - | - | 12 | 3584 | Нет | 23580-02 | Нет | Нет
349000099017 | 4401 | Источник питания | Б5-75 |  | 0-50 В; 0-5 А |  | 12 | 3584 | Нет | 21569-01 | Нет | Нет
342280105002 | 4401 | Мера электрического сопротивления однозначная | МС3006 |  |  | СИ | 12 | 3483 | Нет | 12758-91 | Нет | Нет
342280105003 | 4401 | Мера электрического сопротивления однозначная | МС3007 |  |  | СИ | 12 | 2765 | Нет | 12759-91 | Нет | Нет
342280105004 | 4401 | Мера однозначная электрического сопротивления | Р3031 |  |  | СИ | 12 | 2765 | Нет | 9437-84 | Нет | Нет
342220110001 | 4401 | Мера электрического сопротивления однозначная | МС3006 |  |  | 2, 3 разряд | 12 | 3483 | Нет | 12758-91 | Нет | Нет
342220110002 | 4401 | Мера электрического сопротивления однозначная | МС3007 |  |  | 2, 3 разряд | 12 | 3483 | Нет | 12759-91 | Нет | Нет
342220110003 | 4401 | Мера однозначная электрического сопротивления | Р3031 |  |  | 2, 3 разряд | 12 | 3483 | Нет | 9437-84 | Нет | Нет
342264213001 | 4401 | Мост постоянного тока | Р4053 |  |  |  | 12 | 7324 | Нет | 3512-73 | Нет | Нет
342264190007 | 4401 | Микроомметр | MI 3242 |  |  |  | 24 | 6446 | Нет | 50683-12 | Нет | Нет | Сдавать в поверку в комплекте с измерительным кабелем
342233102001 | 4401 | Катушка электрического сопротивления измерительная | Р4010, Р4020, Р406 | - | - | 3 разряд | 12 | 2983 | Нет | 2195-66 | Нет | Нет | Рабочий эталон 3 разряда
342233102002 | 4401 | Катушка электрического сопротивления | Р4011, Р4021, Р4061 | - | - | 3 разряд | 12 | 2983 | Нет | 2779-71 | Нет | Нет | Поверка в качестве рабочего эталона 3 разряда
342233102003 | 4401 | Катушка электрического сопротивления | Р4012, Р4022 |  |  | 3 разряд | 12 | 2983 | Нет | 3919-73 | Нет | Нет
342233102004 | 4401 | Катушка электрического сопротивления | Р4030 |  |  | 3 разряд | 12 | 2983 | Нет | 2825-72 | Нет | Нет
342233102005 | 4401 | Мера электрического сопротивления измерительная | Р4015, Р4016, Р4017, Р4018 |  |  | КТ 0,005 | 12 | 1349 | Нет | 7791-80 | Нет | Нет
342233102006 | 4401 | Мера электрического сопротивления | Р4023 |  |  | КТ 0,005 | 12 | 1349 | Нет | 5085-75 | Нет | Нет
349000355108 | 4401 | Пикоамперметр | 6487 |  |  |  | 12 | 13282 | Нет | 49337-12 | Нет | Нет
349000299007 | 4401 | Прибор для измерения электрических характеристик установок защиты подземных металлических сооружени | ПКИ-02, ПКИ-02М |  |  |  | 24 | 11470 | Нет | 20178-08 | Нет | Нет
349000355109 | 4401 | Калибратор расхода | ЭнИ-251 |  |  |  | 24 | 11269 | Нет | 48878-12 | Нет | Нет
349000099019 | 4401 | Установка многофункциональная измерительная | CMC 256 plus, CMC 356 |  |  |  | 12 | 39381 | Нет | 26170-09 | Нет | Нет
349000099020 | 4401 | Установка многофункциональная измерительная | CMC 353 |  |  |  | 36 | 39381 | Нет | 46291-15 | Нет | Нет
349000699015 | 4401 | Контроллер программируемый | MiCOM C264, MiCOM C264C |  |  |  | 12 | 19261 | Нет | 49502-12 | Нет | Нет | Cortec № C264MB1D6950013084000000110N10 (только одна плата TMU220)
349000099028 | 4401 | Калибратор многофункциональный | MCх-R | Только модуль E |  |  | 12 | 7984 | Нет | 22237-06 | Нет | Нет | Эл. параметры. При наличии модулей давления поверяется совместно с отделом 4600
349000355112 | 4401 | Компаратор-калибратор универсальный | КМ300 | КМ300КН, КМ300КТ | - | - | 12 | 33380 | Нет | 54727-13 | Нет | Нет | Необходимо сдавать в поверку с полным комплектом измерительных проводов, а также с межблочным кабелем связи, делитель - при наличии
349000799009 | 4401 | Прибор для измерения коррозионной агрессивности проб грунта | ПИКАП |  |  |  |  | 11970 | Нет |  | Да | Нет | Только калибровка
349000299013 | 4401 | Вольтметр универсальный | В7-20 |  |  |  | 12 | 9480 | Нет | 3631-73 | Нет | Нет
349000199013 | 4401 | Вольтметр универсальный цифровой | GDM-78341, GDM-78342 |  |  |  | 12 | 9029 | Нет | 57773-14 | Нет | Нет
349000199014 | 4401 | Мультиметр цифровой | AM-1060, AM-1061, AM-1092, AM-1180, AM-1193 |  |  |  | 12 | 3546 | Нет | 36481-07 | Нет | Нет
349000199015 | 4401 | Мультиметр цифровой | CMM-10 |  |  |  | 12 | 3546 | Нет | 49569-12 | Нет | Нет
349000199016 | 4401 | Мультиметр цифровой | CMM-40 |  |  |  | 12 | 3546 | Нет | 44990-10 | Нет | Нет
349000199017 | 4401 | Мультиметр цифровой портативный | 113, 114, 115, 116, 117 |  |  |  | 12 | 3546 | Нет | 42446-09 | Нет | Нет | Фирма "Fluke Corporation"
342264190008 | 4401 | Прибор мониторинга температуры трансформаторов | ТМТ2 | ТМТ2-40 |  |  | 48 | 1678 | Нет | 54481-13 | Нет | Нет
349000299014 | 4401 | Вольтметр универсальный | В7-21 |  |  |  | 12 | 9480 | Нет | 4019-74 | Нет | Нет
349000299015 | 4401 | Мультиметр цифровой | Fluke 106, Fluke 107 |  |  |  | 12 | 2861 | Нет | 57587-14 | Нет | Нет
349000199018 | 4401 | Мультиметр цифровой | ОММЕГА 110 (ОММЕГА 111, ОММЕГА 113, ОММЕГА 115) |  |  |  | 12 | 3546 | Нет | 38862-09 | Нет | Нет
349000299016 | 4401 | Мультиметр | MAS830L |  |  |  |  | 2861 | Нет |  | Да | Нет | Только калибровка
349000099034 | 4401 | Калибратор давления | CPH 6000 |  |  |  | 12 | 3390 | Нет | 25960-05 | Нет | Нет | Эл. параметры. При наличии модулей давления поверяется совместно с отделом 4600
349000299017 | 4401 | Измеритель напряжения | P-2 | - | - | - | 12 | 3185 | Нет | 40152-08 | Нет | Нет
349000355113 | 4401 | Прибор вторичный цифровой показывающий | КЗхххх | КЗНВ-S, КЗНВ-R | согласно описанию типа | согласно описанию типа | 24 | 6972 | Нет | 45863-10 | Нет | Нет
349000099035 | 4401 | Измеритель параметров процессов | Fluke 789 |  |  |  | 12 | 7362 | Нет | 51190-12 | Нет | Нет
349000199019 | 4401 | Мультиметр цифровой | Fluke 28 II EX |  |  |  | 24 | 3546 | Нет | 51110-12 | Нет | Нет
349000199020 | 4401 | Мультиметр цифровой | APPA 503, APPA 505 |  |  |  | 12 | 3546 | Нет | 49266-12 | Нет | Нет
349000199021 | 4401 | Мультиметр цифровой | Fluke 15B+, Fluke 17B+ |  |  |  | 12 | 3546 | Нет | 59778-15 | Нет | Нет
349000099036 | 4401 | Мультиметр-калибратор | Fluke 771, Fluke 772, Fluke 773 |  |  |  | 12 | 6675 | Нет | 46809-11 | Нет | Нет
349000199022 | 4401 | Мультиметр цифровой | TY700 | TY710, TY720 |  |  | 12 | 3546 | Нет | 43561-10 | Нет | Нет
349000299018 | 4401 | Мультиметр цифровой | DT | DT-932N, DT-9908, DT-9915, DT-9918T, DT-9926, DT-9928T, DT-9929, DT-9939, DT-9959, DT-9963, DT-9969, DT-9979 |  |  | 12 | 2861 | Нет | 58550-14 | Нет | Нет
340172129002 | 4401 | Амперметр и вольтметр щитовой | М367 |  |  |  | 12 | 453 | Нет | 1387-60 | Нет | Нет
349000299019 | 4401 | Мультиметр цифровой | MS8221A |  |  |  |  | 2861 | Нет |  | Да | Нет | Только калибровка
340172129003 | 4401 | Вольтметр щитовой | М309 |  |  |  | 12 | 441 | Нет | 1258-59 | Нет | Нет
340172129004 | 4401 | Амперметр щитовой | М309 |  |  |  | 12 | 453 | Нет | 1257-59 | Нет | Нет
342264190009 | 4401 | Микроомметр | ТС | ТС-1, ТС-2, ТС-3, ТС-200 | - | - | 12 | 6272 | Нет | 54756-13 | Нет | Нет
349000355114 | 4401 | Мультиметр цифровой | Agilent 34405A |  |  |  | 12 | 12651 | Нет | 33922-07 | Нет | Нет
349000199023 | 4401 | Источник питания постоянного тока | PSH, SPD | PSH-72018, PSH-73610, PSH-73620, PSH-73630, SPD-73606 |  |  | 12 | 6535 | Нет | 55897-13 | Нет | Нет
342264190010 | 4401 | Микроомметр цифровой | DLRO, MTO |  |  |  | 24 | 6272 | Нет | 52738-13 | Нет | Нет
349000699034 | 4401 | Датчик линейных перемещений | DT | DTH-A-10, DT-50A, DT-100A, DTJ-A-200 | - | - | 12 | 7301 | Нет | 59914-15 | Нет | Нет | на 33 шт. с зав.№ GF1580001 … GF1580010, FN6750007 … FN6750014, FP3140004 … FP3140010, FP3140012 … FP3140016, FP6520001 … FP6520003
349000355115 | 4401 | Вольтметр универсальный цифровой | GDM-78261 |  |  |  | 12 | 12651 | Нет | 52669-13 | Нет | Нет
349000299020 | 4401 | Мультиметр | DT832 |  |  |  |  | 2861 | Нет |  | Да | Нет | Только калибровка
349000099039 | 4401 | Источник питания постоянного тока регулируемый | Б5-ПРО | Б5-1820 ПРО, Б5-3003 ПРО, Б5-3005 ПРО, Б5-3010 ПРО, Б5-6003 ПРО, Б5-6005 ПРО |  |  | 12 | 3584 | Нет | 37470-08 | Нет | Нет
349000199024 | 4401 | Источник питания постоянного тока регулируемый | Б5-ПРО | Б5-3003/3 ПРО |  |  | 12 | 6535 | Нет | 37470-08 | Нет | Нет
340564200002 | 4401 | Вольтметр переменного тока | В3-60 | - | от 10 мкВ до 1000 В | ± (0,05 - 0,5) % | 12 | 8446 | Нет | 9671-84 | Нет | Нет
340172129005 | 4401 | Микроамперметр и миллиамперметр | М1692, М1792 |  |  |  | 12 | 453 | Нет | 2460-69 | Нет | Нет
349000199025 | 4401 | Мультиметр цифровой | EDM 89S |  |  |  |  | 3546 | Нет |  | Да | Нет | Только калибровка
349000199026 | 4401 | Мультиметр цифровой | M9101 |  |  |  |  | 3546 | Нет |  | Да | Нет | Только калибровка
349000199027 | 4401 | Мультиметр цифровой | Victor 88A |  |  |  |  | 3546 | Нет |  | Да | Нет | Только калибровка
349000199028 | 4401 | Мультиметр цифровой | Victor 88E |  |  |  |  | 3546 | Нет |  | Да | Нет | Только калибровка
340172129006 | 4401 | Амперметр и вольтметр | Э8027 |  |  |  | 12 | 453 | Нет | 4191-74 | Нет | Нет
349000299021 | 4401 | Мультиметр цифровой | M890D |  |  |  |  | 2861 | Нет |  | Да | Нет | Только калибровка
349000199029 | 4401 | Мультиметр цифровой | Fluke 233 |  |  |  | 12 | 3546 | Нет | 46811-11 | Нет | Нет
349000099040 | 4401 | Калибратор многофункциональный | DPI 800 | DPI 880 |  |  | 12 | 17199 | Нет | 60402-15 | Нет | Нет | При наличии в комплекте внешних модулей давления, поверяется совместно с отделом 4600
349000099041 | 4401 | Калибратор электрических сигналов | СА11Е, СА12Е |  |  |  | 12 | 8098 | Нет | 53468-13 | Нет | Нет
349000199030 | 4401 | Мультиметр цифровой | APPA iMeter 5 |  |  |  |  | 3546 | Нет |  | Да | Нет | Только калибровка
349000099042 | 4401 | Калибратор многофункциональный | 3001 |  |  |  | 12 | 36147 | Нет | 32283-08 | Нет | Нет
342282124007 | 4401 | Магазин сопротивлений | АКИП-7502/1, АКИП-7502/2 | - | - | - | 12 | 10673 | Нет | 56598-14 | Нет | Нет
349000099043 | 4401 | Калибратор процессов документирующий | Fluke 753, Fluke 754 |  |  |  | 12 | 16381 | Нет | 49876-12 | Нет | Нет
349000099044 | 4401 | Калибратор-вольтметр универсальный | 5051 Plus (5051) |  |  |  | 12 | 49535 | Нет | 25200-03 | Нет | Нет
340293206007 | 4401 | Вольтметр цифровой | Ф299 |  |  |  | 12 | 1667 | Нет | 10317-85 | Нет | Нет
349000099045 | 4401 | Калибратор многофункциональный | CE | CED7000 |  |  | 12 | 21294 | Нет | 57455-14 | Нет | Нет
340293206008 | 4401 | Преобразователь измерительный напряжения постоянного тока | Е857 | Е857/1, Е857/3 | Диапазон измерений преобразуемого входного сигнала В, 0…60; 0…100; 0…150; 0…250; 0…500; 0…1000; 0…15 | Погрешность ±0,5 %. | 12 | 2924 | Нет | 9506-97 | Нет | Нет | Изготовитель: ПО "Электроизмеритель", Беларусь, г.Витебск
340293206010 | 4401 | Преобразователь измерительный постоянного тока | Е856 | Е856/1, Е856/3, Е856/5, Е856/7, Е856/8 | Диапазон изменения выходного сигнала, мА 0…5; -5…0…+5; 4…20. |  | 12 | 2924 | Нет | 9508-84 | Нет | Нет | Изготовитель: ОАО "Витебский завод электроизмерительных приборов" (ВЗЭП), Беларусь, г.Витебск
340293206013 | 4401 | Преобразователь постоянного тока измерительный | Е846-М1 | Е846/1-М1, Е846/2-М1 | Диапазоны измерения входного сигнала: -5…0…+5 мА (Е846/1-М1), -75…+75 мВ (Е846/2-М1), 4…20 мА (Е846/ | Погрешность ±0,5%. | 12 | 2924 | Нет | 7975-99 | Нет | Нет | Изготовитель: РУП "Витебский завод электроизмерительных приборов", Беларусь, г.Витебск
340293206014 | 4401 | Преобразователь измерительный переменного тока и напряжения переменного тока | Е9527ЭС | Е9527/1ЭС, Е9527/2ЭС, Е9527/3ЭС, Е9527/4ЭС, Е9527/5ЭС, Е9527/6ЭС, Е9527/7ЭС, Е9527/12ЭС, Е9527/13ЭС, Е9527/14ЭС, Е9527/15ЭС, Е9527/16ЭС, Е9527/17ЭС, Е9527/18ЭС, Е9527/19ЭС, Е9527/20ЭС, Е9527/21ЭС, Е9527/22ЭС, Е9527/23ЭС, Е9527/24ЭС, Е9527/25ЭС, Е9527/26ЭС, Е9527/27ЭС, Е9527/28ЭС, Е9527/29ЭС |  |  | 48 | 2924 | Нет | 29090-10 | Нет | Нет | Изготовитель: ООО "Энерго-Союз", Беларусь, г.Витебск
340293206015 | 4401 | Преобразователь измерительный напряжения постоянного тока | Е857ЭС | Е857/1ЭС, Е857/11ЭС, Е857/2ЭС, Е857/12ЭС, Е857/3ЭС, Е857/13ЭС, Е857/4ЭС, Е857/14ЭС |  |  | 48 | 2924 | Нет | 24220-08 | Нет | Нет | Изготовитель: ООО "Энерго-Союз", Беларусь, г.Витебск
349000099046 | 4401 | Калибратор многофункциональный | MC1200 |  |  |  | 12 | 17199 | Нет | 32283-08 | Нет | Нет
349000099047 | 4401 | Измеритель параметров процессов | Fluke 787 |  |  |  | 12 | 7362 | Нет | 52020-12 | Нет | Нет
340172129007 | 4401 | Микроамперметр, миллиамперметр, амперметр и вольтметр щитовой | Ц4204М, Ц4205, Ц42300, Ц42302, ЭА0700, ЭА0701, ЭА0702, ЭВ0702 | - | - | - | 12 | 441 | Нет | 16788-98 | Нет | Нет
349000099048 | 4401 | Источник постоянного тока | Б5-21 |  |  |  | 12 | 3584 | Нет | 5348-76 | Нет | Нет
349000299023 | 4401 | Мультиметр | DT838 |  |  |  |  | 2861 | Нет |  | Да | Нет | Только калибровка
349000099049 | 4401 | Источник питания | HY 3002 |  |  |  |  | 3584 | Нет |  | Да | Нет | Только калибровка
349000199031 | 4401 | Источник питания | АТН | АТН-1535 |  |  | 12 | 4838 | Нет | 26738-04 | Нет | Нет
349000299024 | 4401 | Калибратор | VKG A 755 |  |  |  |  | 3239 | Нет |  | Да | Нет | Только калибровка
349000299026 | 4401 | Тестер для специальной обуви и антистатического браслета | VKG А-750 |  |  |  |  | 3239 | Нет |  | Да | Нет | Только калибровка
342224101002 | 4401 | Компаратор-калибратор универсальный | КМ300 | КМ300Р |  |  | 12 | 20638 | Нет | 54727-13 | Нет | Нет
342264190016 | 4401 | Измеритель электрического сопротивления | Миллиомметр МИКО-7 |  |  |  | 12 | 6446 | Нет | 55004-13 | Нет | Нет | Сдавать в поверку в комплекте с измерительным кабелем
342264190017 | 4401 | Миллиомметр | МИКО-8 |  |  |  | 36 | 6446 | Нет | 59506-14 | Нет | Нет | Сдавать в поверку в комплекте с измерительным кабелем
342264190018 | 4401 | Микроомметр | МИКО-10 |  |  |  | 24 | 6446 | Нет | 64967-16 | Нет | Нет | Сдавать в поверку в комплекте с измерительным кабелем
349000199032 | 4401 | Мультиметр цифровой | Fluke 18B |  |  |  | 12 | 3546 | Нет | 46810-11 | Нет | Нет
349000299027 | 4401 | Преобразователь напряжение - ток | Я9-44 |  |  |  | 12 | 7819 | Нет | 22126-01 | Нет | Нет
349000599051 | 4401 | Устройство поверки измерительных трансформаторов тока и напряжения | ПСТ-1 |  |  |  | 12 | 27771 | Нет | 26825-04 | Нет | Нет
349000299028 | 4401 | Мультиметр цифровой | AM-1198, AM-1199, AM-7189 |  |  |  | 12 | 3715 | Нет | 36641-07 | Нет | Нет
349000199033 | 4401 | Мера напряжения и тока | E3645A, E3643A, E3649A |  |  |  | 12 | 7529 | Нет | 26951-04 | Нет | Нет | Только периодическая поверка
342264190020 | 4401 | Микроомметр | MI 3252 |  |  |  | 24 | 5380 | Нет | 45832-10 | Нет | Нет
349000355117 | 4401 | Усилитель напряжения постоянного тока электрометрический | У5-11 |  |  |  |  | 7610 | Нет |  | Да | Нет | Калибровка только по напряжению
349000099052 | 4401 | Калибратор многофункциональный | ASC301-R |  |  |  | 12 | 17199 | Нет | 50267-12 | Нет | Нет
340293206016 | 4401 | Тестер для проверки напряжения USB- разъёмов | USB Power Meter |  |  |  |  | 2921 | Нет |  | Да | Нет | Только калибровка
342233102013 | 4401 | Мера электрического сопротивления | Р4033 |  |  |  | 12 | 1349 | Нет | 5086-75 | Нет | Нет
349000099053 | 4401 | Калибратор многофункциональный | DPI 800 | DPI 802 |  |  | 12 | 3083 | Нет | 60402-15 | Нет | Нет | При наличии в комплекте внешних модулей давления, поверяется совместно с отделом 4600
340172129008 | 4401 | Амперметр, вольтметр, миллиамперметр, милливольтметр и киловольтметр | М381, М381-1 |  |  |  | 24 | 453 | Нет | 6309-09 | Нет | Нет
340172129009 | 4401 | Микроамперметр, миллиамперметр, амперметр и вольтметр щитовой | М4264М, М4272, М4276, М4278, М42607, М42608, М42609 |  |  |  | 24 | 453 | Нет | 17055-08 | Нет | Нет
340763303002 | 4401 | Киловольтметр щитовой | Ц33-М1.1 |  |  |  | 12 | 1416 | Нет |  | Да | Нет
340122900001 | 4401 | Установка электролизная лабораторная "ЭЛАМ" | [5 empty] | 9524 | Нет |  | Нет | Да | Только аттестация
340293206017 | 4401 | Прибор универсальный измерительный параметров электрической сети | DMK | DMK00, DMK01, DMK02, DMK03, DMK04, DMK10, DMK11, DMK15, DMK16, DMK20, DMK21, DMK22, DMK25, DMK26, DMK30, DMK31, DMK32, DMK40, DMK50, DMK51, DMK52, DMK60, DMK61, DMK62, DMK70, DMK71, DMK75, DMK80, DMK81, DMK82, DMK83, DMK84, DMK00R1, DMK01R1, DMK03R1, DMK04R1, DMK10R1, DMK11R1, DMK15R1, DMK16R1, DMK70R1, DMK71R1, DMK75R1, DMK80R1, DMK81R1, DMK83R1, DMK84R1 | Диапазон измерения среднеквадратических значений фазного/междуфазного напряжения переменного тока, В | Пределы допускаемой абсолютной погрешности измерения среднеквадратических значений фазного/междуфазн | 12 | 2860 | Нет | 55810-13 | Нет | Нет
349000099055 | 4401 | Калибратор многофункциональный и коммуникатор | ВЕАМЕХ MC6 (-R) | - | - | - | 24 | 17199 | Нет | 52489-13 | Нет | Нет | По электрическим параметрам. При наличии в комплекте модулей давления поверяется совместно с отделом 4600. Изготовитель: Фирма "BEAMEX OY AB", Финляндия.
342264190021 | 4401 | Измеритель электрического сопротивления | Микромилликилоомметр МИКО-2.2 |  |  |  |  | 6152 | Нет |  | Нет | Нет | Поверяется в комплекте с датчиком температуры совместно с отделом 4600. Сдавать в поверку в комплекте с измерительным кабелем
349000199034 | 4401 | Мультиметр цифровой | VC9808+ |  |  |  |  | 3546 | Нет |  | Да | Нет | Только калибровка
349000099056 | 4401 | Калибратор многофункциональный | Fluke 5502A и Fluke 5502E |  |  |  | 12 | 38848 | Нет | 55804-13 | Нет | Нет | По эл.параметрам. При наличии встроенных модулей поверки осциллографов поверяется совместно с отделом 4202.
349000099057 | 4401 | Калибратор многофункциональный | 3010R, 3041R, 3050R |  |  |  | 12 | 47283 | Нет | 57747-14 | Нет | Нет | При наличии встроенных модулей поверки осциллографов поверяется совместно с отделом 4202
340172129010 | 4401 | Амперметр, вольтметр и вольтамперметр | А-040, В-040, ВА-040 | А-140, А-240, А-340, В-140, ВА-140, ВА-240, ВА-340, ВА-180, ВА-440, ВА-540 |  |  | 12 | 453 | Нет | 20470-10 | Нет | Нет
349000099059 | 4401 | Калибратор давления (эл.сигналы) | BetaGauge | Betagauge 301, Betagauge 311, Betagauge 321, Betagauge 330, Betagauge II | Измерение: ток от 0 до 24 мА; напряжение от 0 до 30 В | ± (0,00015•ИВ+0,002) | 12 | 3083 | Нет | 44724-10 | Нет | Нет | Изготовитель: ЗАО "ТЕККНОУ", г.С.-Петербург
340123100001 | 4401 | Мультиметр многоканальный прецизионный | Метран-514-ММП |  |  |  | 12 | 21623 | Нет | 32005-06 | Нет | Нет
349000199035 | 4401 | Мультиметр цифровой | AM | АМ-1009, АМ-1072, АМ-1083, АМ-1084, АМ-1108, АМ-1171 | - | - | 12 | 3546 | Нет | 47619-11 | Нет | Нет
342233102014 | 4401 | Катушка сопротивления электрическая класса 0,05 | Р323 |  |  |  | 12 | 1349 | Нет | 1683-62 | Нет | Нет
349000099061 | 4401 | Калибратор токовой цепи | Fluke 709, Fluke709H |  |  |  | 12 | 6425 | Нет | 60323-15 | Нет | Нет
349000199036 | 4401 | Мультиметр цифровой | Testo 760 | Testo 760-1, Testo 760-2, Testo 760-3 |  |  | 12 | 3546 | Нет | 65373-16 | Нет | Нет
340153104001 | 4401 | Амперметр цифровой однодпредельный | MT4Y-DA-4N |  |  |  |  | 1606 | Нет |  | Да | Нет | Только калибровка
349000199037 | 4401 | Источник питания | АКИП-1147/2 |  |  |  |  | 6535 | Нет |  | Да | Нет | Только калибровка
440077101001 | 4401 | Блок размножения сигналов | 2000РС |  | от 0 до 5 мА, от 0 до 20 мА, от 4 до 20 мА | ± 0,2 % | 12 | 930 | Нет | 39234-08 | Нет | Нет
342264190022 | 4401 | Измеритель сопротивления взрывной цепи | ХН2570П | - | от 0,5 до 19999 Ом | - | 24 | 2977 | Нет | 29238-05 | Нет | Нет
349000299030 | 4401 | Мультиметр | DT-61 |  |  |  |  | 2861 | Нет |  | Да | Нет
349000099062 | 4401 | Калибратор электрических сигналов | АКИП-7303 |  |  |  |  | 17199 | Нет |  | Да | Нет | Только калибровка
340293206019 | 4401 | Прибор щитовой цифровой электроизмерительный | ЩП02М, ЩП02.01, ЩП72, ЩП96, ЩП120 |  |  |  | 12 | 2679 | Нет | 35401-07 | Нет | Нет
342234103003 | 4401 | Микроомметр цифровой | CROPICO DO5000 |  |  |  |  | 9729 | Нет |  | Да | Нет | Только калибровка
349000099063 | 4401 | Источник калиброванных сигналов | ЭнИ-201, ЭнИ-201И |  |  |  | 12 | 7416 | Нет | 48840-12 | Нет | Нет
349000099064 | 4401 | Источник питания | ПрофКиП Б5-71/5 |  |  |  | 12 | 3584 | Нет | 58319-14 | Нет | Нет
349000199038 | 4401 | Прибор кросса | ПК-60 |  |  |  | 12 | 4287 | Нет | 31205-06 | Нет | Нет | Сдавать в поверку в комплекте с измерительным кабелем
349000199039 | 4401 | Источник питания | PS 2403 PRO |  |  |  |  | 6535 | Нет |  | Да | Нет | Только калибровка
349000099067 | 4401 | Калибратор давления портативный | ЭЛЕМЕР-ПКД-160 | ЭЛЕМЕР-ПКД-160-П |  |  | 12 | 4348 | Нет | 52356-13 | Нет | Нет | Эл. параметры. При наличии модулей давления поверяется совместно с отделом 4600
349000599059 | 4401 | Прибор измерительный | АВЭМ-3 | АВЭМ-3-01, АВЭМ-3-02 |  |  | 12 | 5669 | Нет | 56871-14 | Нет | Нет
349000299031 | 4401 | Мультиметр цифровой | AMM | АММ-1008, АММ-1009 |  |  | 12 | 3715 | Нет | 50279-12 | Нет | Нет
349000699056 | 4401 | Преобразователь напряжение-сопротивление для контроля электрических медицинских изделий | ПНС-ГФ |  |  |  | 12 | 16856 | Нет | 23213-02 | Нет | Нет
349000199040 | 4401 | Источник питания постоянного тока импульсный | АКИП-1103, АКИП-1104, АКИП-1105 | - | - | - | 12 | 5986 | Нет | 37469-08 | Нет | Нет
340172129011 | 4401 | Амперметр и вольтметр | Э8032 |  |  |  | 12 | 453 | Нет | 8647-82 | Нет | Нет
340000000002 | 4401 | Блок питания датчиков | БПДМ-Ех (Метран-602-Ех) |  |  |  | 36 | 2193 | Нет | 33012-12 | Нет | Нет
342264190024 | 4401 | Миллиомметр | Е6-18/1 |  |  |  |  | 6272 | Нет |  | Да | Нет | Только калибровка
340763303004 | 4401 | Микроамперметр, миллиамперметр и вольтметр щитовой | Ц42300, Ц42302, Ц42702, Ц42703, Ц42704 |  |  |  | 24 при 8 час., 12 при 16 час., 6 при 24 час. работе | 453 | Нет | 37284-08 | Нет | Нет
349000299032 | 4401 | Мультиметр цифровой | АВМ-4403 |  |  |  |  | 9480 | Нет |  | Да | Нет | Только калибровка
349000299033 | 4401 | Мультиметр | CEM SMD-100 |  |  |  |  | 2861 | Нет |  | Да | Нет | Только калибровка
340172129012 | 4401 | Указатель скорости | М4229У3 |  |  |  | 12 | 453 | Нет | 3623-73 | Нет | Нет
349000099068 | 4401 | Источник питания постоянного тока | GPS-3030DD |  |  |  |  | 3584 | Нет | 19808-07 | Нет | Нет
340164102001 | 4401 | Шунт нормативный | ШУ-01М |  |  |  |  | 4516 | Нет |  | Да | Нет | Только калибровка
349000355121 | 4401 | Мультиметр цифровой | 2000 |  |  |  | 12 | 12651 | Нет | 25787-08 | Нет | Нет
349000199042 | 4401 | Источник питания | ATH-1236, ATH-2231, ATH-2243 | - | - | - | 12 | 6535 | Нет | 35639-07 | Нет | Нет
349000199043 | 4401 | Тестер-пробник | Fluke T90 |  |  |  | 12 | 3546 | Нет | 60324-15 | Нет | Нет
349000099069 | 4401 | Калибратор токовой петли | РЗУ-420 |  |  |  | 24 | 7079 | Нет | 49877-12 | Нет | Нет
349000355122 | 4401 | Мультиметр цифровой | 34450A |  |  |  | 12 | 12651 | Нет | 55261-13 | Нет | Нет
340293206022 | 4401 | Устройство многофункциональное | АДИ, АДУ-01 | - | - | - | 24 | 3064 | Нет | 41404-09 | Нет | Нет
342282124008 | 4401 | Магазин электрического сопротивления | 2700 | 279303 |  |  | 12 | 10673 | Нет | 43562-15 | Нет | Нет
349000199044 | 4401 | Источник питания | HY5005E-2 |  |  |  |  | 6535 | Нет |  | Да | Нет | Только калибровка
349000299034 | 4401 | Калибратор процессов прецизионный | Fluke 7526A |  |  |  | 12 | 15095 | Нет | 54934-13 | Нет | Нет
349000199045 | 4401 | Мультиметр цифровой специализированный | 43313 |  |  |  | 12 | 3546 | Нет | 22028-01 | Нет | Нет
349000099070 | 4401 | Калибратор давления | DPI 611, DPI 612 |  |  |  | 12 | 7604 | Нет | 63707-16 | Нет | Нет | Эл. параметры. Изготовитель: Фирма "Druck Limited", Великобритания
340172129013 | 4401 | Вольтметр, миллиамперметр, микроамперметр | Ц 4200, Ц 4202, Ц 4207, Ц 4208 |  |  |  | 12 | 453 | Нет | 2150-66 | Нет | Нет
349000099071 | 4401 | Калибратор-мультиметр цифровой | 2400 |  |  |  | 12 | 17199 | Нет | 25789-08 | Нет | Нет
340172129014 | 4401 | Амперметр щитовой | М366 |  |  |  | 12 | 453 | Нет | 1307-60 | Нет | Нет
340172129015 | 4401 | Вольтметр щитовой | М366 |  |  |  | 12 | 453 | Нет | 1308-60 | Нет | Нет
349000355123 | 4401 | Устройство поверочное | АМ012 |  |  |  | 12 | 17530 | Нет | 43351-09 | Нет | Нет
349000355124 | 4401 | Измеритель цифровой универсальный | PF-M-1, PF-M-2 | PF-M-1-x1x2-x3x4, PF-M-2-x1x2-x3 |  |  | 12 | 5669 | Нет | 29261-05 | Нет | Нет
342264190026 | 4401 | Измеритель малого сопротивления и мультиметр | DT-5302 |  |  |  |  | 5431 | Нет |  | Да | Нет | Только калибровка
340763303005 | 4401 | Амперметр, вольтметр | Ц33-М1 |  |  |  | 12 | 453 | Нет | 6376-87 | Нет | Нет
342264190029 | 4401 | Катушка токовая | КТ-400, КТ-1000 | - | - | - |  | 6151 | Нет |  | Да | Нет | Только калибровка
349000355127 | 4401 | Мультиметр цифровой | 34465А, 34470А |  |  |  | 12 | 12651 | Нет | 63371-16 | Нет | Нет
340231173002 | 4401 | Калибратор | DATRON 4000 |  |  |  |  | 17672 | Нет |  | Да | Нет | Только калибровка
342262102002 | 4401 | Мера электрического сопротивления постоянного тока многозначная | МС 3070 | МС 3070-1, МС 3070-2, МС 3070-3 |  | 2 разряд | 12 | 17453 | Нет | 50281-12 | Нет | Нет
342282124009 | 4401 | Магазин сопротивления измерительный постоянного тока | Р 4001 |  |  | 3 разряд | 12 | 10673 | Нет | 2508-69 | Нет | Нет | На постоянном и переменном токе
349000199046 | 4401 | Источник питания постоянного тока | PST-3202 |  |  |  | 12 | 6535 | Нет | 28428-04 | Нет | Нет | Поверка осуществляется только для организаций, подведомственных Минобороны. Для остальных - возможна калибровка.
349000299035 | 4401 | Калибратор | K148 |  |  |  | 12 | 23909 | Нет | 41772-09 | Нет | Нет
349000099072 | 4401 | Источник питания постоянного тока | Б5-71КИП |  |  |  | 12 | 3584 | Нет | 53172-13 | Нет | Нет
349000199047 | 4401 | Мультиметр цифровой | DM | DM-510А |  |  | 12 | 3546 | Нет | 35059-13 | Нет | Нет
349000355128 | 4401 | Вольтметр универсальный | В7-53М |  |  |  | 12 | 9832 | Нет | 50972-12 | Нет | Нет
349000199048 | 4401 | Измеритель цифровой комбинированный | Е 051 |  |  |  | 12 | 9029 | Нет | 28622-12 | Нет | Нет
340172129016 | 4401 | Амперметр и вольтметр щитовой | А48, А72, А96, А48П, А72П, А96П, В48П, В72П, В96П |  |  |  | 24 | 453 | Нет | 41259-09 | Нет | Нет
340172129017 | 4401 | Амперметр и вольтметр щитовой | Е311 | Е311-1, Е311-2, ЕЗ 11-3, ЕЗ 11-4 |  |  | 12 | 453 | Нет | 25628-03 | Нет | Нет
340172129018 | 4401 | Амперметр и вольтметр щитовой | М330 |  |  |  | 12 | 453 | Нет | 1424-60 | Нет | Нет | Постоянный ток
349000099073 | 4401 | Калибратор многофункциональный | ЭЛМЕТРО-Вольта (Метран-540) |  |  |  | 24 | 15002 | Нет | 46388-11 | Нет | Нет
349000699085 | 4401 | Терминал микропроцессорный | Бреслер-0107 |  |  |  | 48 | 17311 | Нет | 48301-11 | Нет | Нет
342282124011 | 4401 | Мера электрического сопротивления многозначная | МС 3055 |  |  |  | 12 | 5118 | Нет | 42847-09 | Нет | Нет
349000799041 | 4401 | Комплекс измерительный для определения импульсного сопротивления контуров заземления | ИК-1 |  |  |  | 12 | 9314 | Нет | 18765-04 | Нет | Нет
349000199050 | 4401 | Мультиметр | UTB | UTB 133A (Palm Size Digital Multimeter), UTB 133D (Palm Size Digital Multimeter), UTB 139B (Modern Digital Multimeter) |  |  | 12 | 3546 | Нет | 56475-14 | Нет | Нет
349000099074 | 4401 | Источник питания универсальный | Б5-77 |  |  |  | 24 | 4838 | Нет | 28816-05 | Нет | Нет
340584108001 | 4401 | Вольтметр | Э30 |  |  |  | 12 | 453 | Нет | 528-50 | Нет | Нет
349000299037 | 4401 | Комплекс поверочный | Взлет КПИ |  |  |  | 24 | 26068 | Нет | 14510-02 | Нет | Нет | Сдавать в поверку в комплекте с измерительным кабелем
349000199051 | 4401 | Мультиметр цифровой | UT70A |  |  |  |  | 3546 | Нет |  | Да | Нет
342280105005 | 4401 | Мера электрического сопротивления однозначная | МС 3080 |  |  | СИ | 24 | 2765 | Нет | 42650-09 | Нет | Нет
349000299039 | 4401 | Мультиметр цифровой | MS8222Н |  |  |  |  | 2861 | Нет |  | Да | Нет
342264190034 | 4401 | Миллиомметр | GOM-7804, GOM-7805 |  |  |  | 12 | 6272 | Нет | 64966-16 | Нет | Нет
349000199052 | 4401 | Мультиметр цифровой | HIOKI | DT4282 |  |  | 24 | 3546 | Нет | 52141-12 | Нет | Нет
349000299040 | 4401 | Мультиметр цифровой | MS8229 |  |  |  |  | 2861 | Нет |  | Да | Нет
349000355129 | 4401 | Прибор электроизмерительный многофункциональный | 43109 |  |  |  | 24 | 2362 | Нет | 10307-00 | Нет | Нет
349000299041 | 4401 | Комплекс оперативного контроля | Эксперт-Д | - | - | - | 12 | 28315 | Нет | 66124-16 | Нет | Нет | модификация прибора с 4 каналами для измерения напряжения
340273105000 | 4401 | Милливольтметр | В2-99 |  | -300...+300 мВ | ±(0,0006 - 0,015) мВ | 12 | 8575 | Нет | 22532-02 | Нет | Нет
342264190001 | 4401 | Измерительный компонент системы "Поликом РПН" | ПФИ24-10Р |  | 0-2000 Ом | 0,2 % | 12 | 6151 | Нет | 24784-03 | Нет | Нет
340519100002 | 4401 | Установка для поверки вольтметров | В1-27 |  | 1мВ-100В | ТО | 12 | 29040 | Нет | 10593-86 | Нет | Нет
340519110002 | 4401 | Прибор для поверки вольтметров переменного тока (только в комплекте с блоками усиления напряжения) | В1-9 (приборы) Я1В-20; Я1В-22 (блоки) |  | от 100 мкВ до 1000 В; от 20 Гц до 100 кГц | от ± 0,01 до ± 3 % | 12 | 32666 | Нет | 5596-76 | Нет | Нет
340519110003 | 4401 | Установка для поверки вольтметров | В1-27 с блоком усиления напряжения |  | 100 мкВ-1000 В | ± 0,02 – 10 % | 12 | 32666 | Нет | 10593-86 | Нет | Нет
342280280000 | 4401 | Магазин электрического сопротивления измерительный хладостойкий | Р4075, Р4076, Р4077, Р4078 |  | 10х105 Ом | КТ 0,02 | 12 | 3775 | Нет | 5751-76 | Нет | Нет
349000007000 | 4401 | Установка для поверки измерительных блоков вакуумметров | УСПВ-3М | УСПВ-3М |  |  | 12 | 19341 | Нет | 6853-78 | Нет | Нет
340112201000 | 4401 | Калибратор тока программируемый | П321 |  | 10 А, 10 В | ПГ ± 0,005% | 12 | 17678 | Нет | 8868-82 | Нет | Нет
340231141000 | 4401 | Калибратор программируемый | П320 |  | 1000 В, 100 Ма | ПГ ± 0,005% | 12 | 17678 | Нет | 7493-79 | Нет | Нет
340231150000 | 4401 | Прибор для поверки вольтметров дифференциальный | В1-12 |  | 1000 В, 100 Ма | ПГ ± 0,005% | 6 | 13888 | Нет | 6013-77 | Нет | Нет
340112202000 | 4401 | Калибратор многофункциональный | МП3001 |  | Восп., изм.: до 1000 В, 30 А, | ПГ ± (0,02/0,001..0,5/0,2)% | 12 | 32650 | Нет | 14922-95 | Нет | Нет
340164101000 | 4401 | Шунт | Р-6 |  | 0,1-10-12 А | КТ 0,02 | 12 | 3308 | Нет | 1189-58 | Нет | Нет
340164102000 | 4401 | Многопредельный шунт | Р357 |  | 0,01-10 А | КТ 0,005 | 12 | 7233 | Нет | 2592-70 | Нет | Нет
340174101000 | 4401 | Шунт измерительный стационарный взаимозаменяемый | 75ШС, 75ШСМ | - | до 150 А | - | 24 | 3158 | Нет | 26907-04 | Нет | Нет | Только исполнения до 150 А
340166101000 | 4401 | Микроамперметр многопредельный | М194 |  |  |  | 12 | 4857 | Нет | 971-55 | Нет | Нет
340166102000 | 4401 | Пикоамперметр | Keithley 6485 |  |  |  | 12 | 9320 | Нет | 61904-15 | Нет | Нет
340166103000 | 4401 | Микроамперметр | Ф195 |  |  |  | 12 | 5685 | Нет | 8576-81 | Нет | Нет | Сдавать в поверку в комплекте с измерительным кабелем
340166104000 | 4401 | Нановольтметр | Р341 |  |  |  | 12 | 5685 | Нет | 5088-75 | Нет | Нет
340166105000 | 4401 | Нановольтметр цифровой | 2182 |  |  |  | 12 | 8959 | Нет | 25790-03 | Нет | Нет
340172120000 | 4401 | Микроамперметр и милливольтметр щитовой | М42304, М42305, М42306, М4273М, М4277М, М4265М, М42670, М42610, М42611, М42612 |  |  |  | 12 | 453 | Нет | 37282-08 | Нет | Нет
340220110000 | 4401 | Элемент нормальный термостатированный | Х488 |  | 1,018800 B -1,019600 B | 2 разряд | 12 | 10420 | Нет | 6858-78 | Нет | Нет
340220120000 | 4401 | Элемент нормальный | Х482 (насыщенный) |  | 1,018540 B - 1,018630 B | 2, 3 разряд | 12 | 4925 | Нет | 3789-73 | Нет | Нет
340259001001 | 4401 | Компаратор напряжений постоянного тока | Р3017 |  | 1 мкВ…10 В | КТ 0,0001 | 12 | 22867 | Нет | 9706-84 | Нет | Нет
340230110000 | 4401 | Элемент нормальный термостатированный | Х488 |  | 1,018800 B -1,019600 B | 3 разряд | 12 | 6924 | Нет | 6858-78 | Нет | Нет
340231160000 | 4401 | Прибор для поверки вольтметров программируемый | В1-13 |  | 1000 В, 100 Ма | ПГ 0,005% | 6 | 11866 | Нет | 6014-77 | Нет | Нет
340231170000 | 4401 | Прибор для поверки вольтметров и калибраторов | В1-18, В1-18А |  | измер. до 1000 В, восп. до 12 В | ПГ 0,002% | 6 | 32792 | Нет | 8937-82 | Нет | Нет
340231172000 | 4401 | Вольтметр-калибратор постоянного тока | В1-18/1, В1-18А/1 |  | измер. до 1000 В, восп. до 12 В | ПГ 0,002% | 12 | 32792 | Нет | 11187-88 | Нет | Нет
340231130000 | 4401 | Калибратор напряжения | П327 |  | 0,1 мкВ…10 В | ПГ 0,0002% | 12 | 15528 | Нет | 7477-79 | Нет | Нет
349000008000 | 4401 | Устройство калибрующее | Beta | 130, 135, 230, 235, 320, 325 |  |  | 12 | 17199 | Нет | 14752-02 | Нет | Нет
349000011000 | 4401 | Калибратор | AOIP | AOIP, мод. Calys 50R, Calys 75R, Calys 100R, Calys 150R, Calys 60R-IS, Calys 80R-IS, Calys 120R-IS, Thermys 150R | - | - | 12 | 17199 | Нет | 51219-12 | Нет | Нет
349000012000 | 4401 | Мультиметр-калибратор | АКИП-2201 |  |  |  | 12 | 14859 | Нет | 36520-07 | Нет | Нет
349000013000 | 4401 | Калибратор тока | mAcal-R |  | Воспр.:0…24 мА | КТ 0,05 | 12 | 6675 | Нет | 16526-08 | Нет | Нет
349000014000 | 4401 | Калибратор тока | UPS-II, UPS-III, UPS-III-IS |  | Изм.,воспр.:0…20 мА | КТ 0,01 | 12 | 6675 | Нет | 60810-15 | Нет | Нет
349000016000 | 4401 | Калибратор давления | APC |  | Изм.: 0…24 мА | КТ 0,02 | 12 | 3083 | Нет | 25915-03 | Нет | Нет | Эл. сигналы
349000017000 | 4401 | Манометр цифровой | МТ | МТ110, МТ120, МТ220 | Изм.: 0…21мА, 0…±5 В. | ПГ 0,08% | 12 | 3083 | Нет | 18413-02 | Нет | Нет | Эл. параметры
349000020000 | 4401 | Калибратор электрических сигналов с частотным модулем FМ1 | TC 303 |  | Изм., восп.: -1,3…12 В; -5…60 мА; до 4000 Ом | ПГ 0,05% | 12 | 17162 | Нет | 17004-98 | Нет | Нет
349000021000 | 4401 | Калибратор электрических сигналов | TC 305 |  | Изм., восп.: -1,3…12 В; -5…60 мА; до 4000 Ом |  | 12 | 17162 | Нет | 14521-95 | Нет | Нет
349000022000 | 4401 | Калибратор электрических сигналов | MLC-R |  | Изм..: 0…120 В; восп.: 0…12 В; Изм.,восп.: -10…120 мВ, 0…60 мА, до 390 Ом, термопары, термосопроти |  | 12 | 17162 | Нет | 14440-95 | Нет | Нет
349000023000 | 4401 | Калибратор электрических сигналов малогабаритный | MIC 10 |  | Изм..: -1…50 В, -2…22 мА; восп.: -1…+12 В, 0…22 мА | ПГ 0,02% | 12 | 6675 | Нет | 14043-94 | Нет | Нет
349000024000 | 4401 | Калибратор-измеритель унифицированных сигналов эталонный | ИКСУ-2000 |  | Изм..: 0…120 В; восп.: 0…12 В; Изм.,восп.: -10…100 мВ, 0…25 мА, до 320 Ом, термопары, термосопротив | ПГ 0,02% | 12 | 15752 | Нет | 20580-06 | Нет | Нет
349000025000 | 4401 | Калибратор многофункциональный | TRX-IIR |  | Изм..: 0…52 мА, 0…100 мВ | ПГ 0,02% | 12 | 17199 | Нет | 42789-09 | Нет | Нет
349000029000 | 4401 | Калибратор давления | DPI | DPI 320, DPI 325, DPI 330, DPI 335, DPI 515, DPI 605, DPI 610, DPI 610LP, DPI 615, DPI 615LP |  |  | 12 | 7984 | Нет | 16347-09 | Нет | Нет | Эл. параметры
349000034000 | 4401 | Калибратор давления | DPI | DPI 603, DPI 605, DPI 610, DPI 615, DPI 610LP, DPI 615LP | Изм.:± 50 В, ± 55 мА. | ПГ 0,15 % | 12 | 7984 | Нет | 16347-03 | Нет | Нет | Эл. параметры
349000042000 | 4401 | Калибратор давления | DPI | DPI 620 |  |  | 12 | 16067 | Нет | 16347-09 | Нет | Нет | Эл. параметры
349000043000 | 4401 | Калибратор многофункциональный | MCX-II-R |  | Изм.:0..52 мА, 0..600 мВ, 0…60 В, 0...2000 Ом | ПГ ± (0,0065…0,02)% | 12 | 17199 | Нет | 21591-01 | Нет | Нет
349000045000 | 4401 | Калибратор давления портативный | Метран 501-ПКД-Р |  | 0…20 мА, 0…1 В |  | 12 | 4348 | Нет | 22307-09 | Нет | Нет | Эл. параметры. При наличии модулей давления поверяется совместно с отделом 4600
349000046000 | 4401 | Калибратор давления портативный | ПКД-10М |  | 0…22 мА, 0…6 мА, 0…1,1 В | ПГ± (0,03...0,038)% | 12 | 3235 | Нет | 18469-04 | Нет | Нет | Эл. параметры. При наличии модулей давления поверяется совместно с отделом 4600
349000047000 | 4401 | Калибратор давления портативный | ПКД-10 |  | 0…5мА, 4…20 мА; 0…10 В | ПГ± 0,1 | 12 | 3235 | Нет | 18469-01 | Нет | Нет | Эл. параметры
349000048000 | 4401 | Калибратор многофункциональный | MCх-R | MC2-R, MC2-R-IS, MC4-R, MC5-R, MC5P-R, MC5-R-IS |  |  | 12 | 17199 | Нет | 22237-08 | Нет | Нет | Эл. параметры. При наличии модулей давления поверяется совместно с отделом 4600
349000049000 | 4401 | Калибратор многофункциональный | MC3-R |  | Изм.: ±500 мВ, ±50 В, ±100 мА | ПГ± (0,02...0,05)% | 12 | 17199 | Нет | 22237-01 | Нет | Нет | По электрическим параметрам
349000052000 | 4401 | Калибратор давления | PC106, PC106P |  | -95 кПа…100 МПа; -40 мВ…48 В; -5…60 мА. | ПГ± 0,02% | 12 | 7604 | Нет | 14226-99 | Нет | Нет | Эл. параметры
349000055000 | 4401 | Калибратор многофункциональный | ASC300-R, СSC200-R |  |  |  | 12 | 17199 | Нет | 25895-09 | Нет | Нет
349000056000 | 4401 | Калибратор многофункциональный | CSC100 |  |  |  | 12 | 7416 | Нет | 25895-03 | Нет | Нет
349000057000 | 4401 | Преобразователь сигналов ТС и ТП прецизионный | Теркон |  | 0,01…1000 Ом | ПГ± (0,0015...0,02)% | 12 | 22930 | Нет | 23245-08 | Нет | Нет
349000058000 | 4401 | Калибратор электрических сигналов | CA | СА 100, СА 51, СА 71 |  |  | 12 | 15002 | Нет | 19612-03 | Нет | Нет
349000061000 | 4401 | Калибратор электрических сигналов | СА51, СА71, СА150, СА450 |  |  |  | 12 | 15002 | Нет | 53468-13 | Нет | Нет
349000068000 | 4401 | Калибратор электрических сигналов | Метран 510-ПКМ |  |  |  | 12 | 17199 | Нет | 26044-07 | Нет | Нет
349000070000 | 4401 | Калибратор универсальный | Н4-11 |  | до ± 600 В, ± 50 А | ПГ± (0,5...0,06)% | 24 | 32189 | Нет | 25610-03 | Нет | Нет
340231101000 | 4401 | Источник калиброванных напряжений | Ф 7046/1, Ф 7046/2, Ф 7046/3, Ф 7046/4, Ф 7046/5, Ф 7046/6, Ф 7046/7, Ф 7046/8 |  | 0,1 В, 1,0 В, 10 В, 100 В, 1000В | ПГ± (0,015...0,003)% | 12 | 9296 | Нет | 5546-76 | Нет | Нет
340231102000 | 4401 | Источник калибровочных напряжений | П4108 |  |  |  | 12 | 9296 | Нет | 6258-77 | Нет | Нет
340259010000 | 4401 | Компаратор напряжений | Р3003, Р3003М1 |  | 1 мкВ…11 В |  | 12 | 11932 | Нет | 7476-91 | Нет | Нет
349000071000 | 4401 | Калибратор многофункциональный | 3000 | 3010, 3041, 3050 | до ±1000 В, ± 30 А | ПГ± (1...0,0009)% | 12 | 47283 | Нет | 34284-07 | Нет | Нет | При наличии встроенных модулей поверки осциллографов поверяется совместно с отделом 4202
349000074000 | 4401 | Калибратор универсальный | 9100, 9100E |  | до ±1000 В, ± 20 А; ~1000 В, ~20 А | ПГ± (1...0,007)% | 12 | 50111 | Нет | 25985-09 | Нет | Нет | Поверяется с модулем для поверки осцилографов совместно с отделом 4202
349000076000 | 4401 | Калибратор универсальный | Н4-6 |  | до ±1000 В, ± 10 А; ~700 В, 100 кГц; 10 А, 10 кГц | ПГ± (1...0,002)% | 12 | 43781 | Нет | 16690-13 | Нет | Нет
349000077000 | 4401 | Калибратор универсальный | Н4-7, Н4-7/1 |  | до ±1000 В, ± 30 А; ~700 В, 1000 кГц; 30 А, 10 кГц | ПГ± (1...0,002)% | 12 | 44167 | Нет | 22125-01 | Нет | Нет | Поверка без преобразователя Я9-44 (отдельная позиция в прейскуранте)
349000078000 | 4401 | Калибратор с записью результатов измерений | Fluke 701, Fluke702 |  |  |  | 12 | 15752 | Нет | 16093-97 | Нет | Нет
340231910000 | 4401 | Установка потенциометрическая постоянного тока | У309 |  | R до 100000 Ом, U до 2,1 В | ПГ 0,005% | 36 | 20824 | Нет | 2399-69 | Нет | Нет
340231901000 | 4401 | Установка потенциометрическая постоянного тока | У355 |  | до 600 В, 30А, 100000 Ом | ПГ 0,005% | 36 | 18932 | Нет | 2656-70 | Нет | Нет
349000080000 | 4401 | Калибратор-вольтметр универсальный | В1-28 |  | до ±1000 В, ± 30 А; ~1000 В, 500 кГц; 30 А, 10 кГц | ПГ 0,005% | 12 | 42867 | Нет | 10759-86 | Нет | Нет
340259110000 | 4401 | Потенциометр постоянного тока полуавтоматический, делитель напряжения, многопредельный шунт | Р355 |  |  | КТ 0,005 | 12 | 29719 | Нет | 2592-70 | Нет | Нет
340259101000 | 4401 | Потенциометр полуавтоматический постоянного тока | Р-309 |  |  | КТ 0,005% | 12 | 13528 | Нет | 2263-67 | Нет | Нет
340259102000 | 4401 | Потенциометр постоянного тока измерительный | Р-363-1, Р-363-2, Р-363-3, Р-364 |  |  |  | 12 | 13800 | Нет | 4590-74 | Нет | Нет
340259105000 | 4401 | Потенциометр постоянного тока | Р348 |  |  | КТ 0,005 | 12 | 13528 | Нет | 1968-70 | Нет | Нет
340259106000 | 4401 | Потенциометр | Р-345 |  |  | КТ 0,005 | 12 | 13800 | Нет | 2642-70 | Нет | Нет
340264101000 | 4401 | Измеритель нестабильности напряжения постоянного тока | В8-8 (старое обозначение В2-35) |  |  |  | 12 | 6953 | Нет | 6056-81 | Нет | Нет
340258101000 | 4401 | Делитель напряжения постоянного тока | Р3027 |  |  |  | 12 | 6953 | Нет | 9625-84 | Нет | Нет
340268110000 | 4401 | Делитель напряжения | Р5/1 |  |  |  | 12 | 2802 | Нет |  | Нет | Нет | Год выпуска до 1997 г.
340268104000 | 4401 | Делитель напряжения постоянного тока | Р35 |  |  |  | 12 | 2759 | Нет | 2264-67 | Нет | Нет
340268105000 | 4401 | Делитель напряжения | Р356 |  |  |  | 12 | 2759 | Нет | 2592-70 | Нет | Нет
340268106000 | 4401 | Делитель напряжения | Р313 |  |  |  | 12 | 2759 | Нет | 2528-69 | Нет | Нет
340269102000 | 4401 | Потенциометр постоянного тока | Р306 |  |  |  | 12 | 4450 | Нет | 1223-60 | Нет | Нет
340279110000 | 4401 | Потенциометр постоянного тока | ППТВ-1 |  |  |  | 12 | 4450 | Нет | 663-51 | Нет | Нет
340269103000 | 4401 | Потенциометр постоянного тока | Р37-1 |  |  |  | 12 | 4450 | Нет | 2571-70 | Нет | Нет
340280110000 | 4401 | Элемент нормальный насыщенный | Х480 |  |  |  | 12 | 952 | Нет | 5547-76 | Нет | Нет
340280101000 | 4401 | Элемент нормальный насыщенный класса 0,005 | НЭ-65 |  |  |  | 12 | 952 | Нет | 2265-67 | Нет | Нет
340280102000 | 4401 | Элемент нормальный | Х485/1 (ненасыщенные) |  |  |  | 12 | 952 | Нет | 3789-73 | Нет | Нет
340290110000 | 4401 | Элемент нормальный ненасыщенный миниатюрный 3-го класса | Э-303 |  |  |  | 12 | 952 | Нет | 1565-61 | Нет | Нет
340290101000 | 4401 | Элемент нормальный ненасыщенный | МЭ4700 |  |  |  | 12 | 952 | Нет | 11415-88 | Нет | Нет
340290102000 | 4401 | Элемент нормальный | Х4810 |  |  |  | 12 | 952 | Нет | 5491-76 | Нет | Нет
340290103000 | 4401 | Элемент нормальный ненасыщенный | Х485/3 |  |  |  | 12 | 952 | Нет | 3789-73 | Нет | Нет
340290104000 | 4401 | Элемент нормальный ненасыщенный на воспризводимость | Х485/1, Х485/3 |  |  |  | 12 | 1328 | Нет | 3789-73 | Нет | Нет
340230110001 | 4401 | Мера напряжения | В1-30 | - | - | - | 6 | 3777 | Нет | 10760-86 | Нет | Нет | поверке подлежат меры с номинальным напряжением 9 В, выпущенные в период с 02.12.1986 до 01.06.1993 г., а также меры с номинальным напряжением 6,4 В, выпущенные в период с 27.06.2000 до 01.07.2005 г.
340230101000 | 4401 | Источник опорного напряжения | ИОНА |  |  |  | 6 | 3606 | Нет | 6013-77 | Нет | Нет | Из комплекта поставки В1-12, В1-13. МПИ - 6 мес
349000081000 | 4401 | Источник питания постоянного тока и постоянного напряжения | GPS-6010 |  |  |  | 12 | 3584 | Нет | 20415-00 | Нет | Нет
349000082000 | 4401 | Источник питания | HY 3005 |  |  |  |  | 3584 | Нет |  | Да | Нет | Только калибровка
349000083000 | 4401 | Блок питания | БП-120 |  |  |  | 12 | 3414 | Нет | 11380-88 | Нет | Нет
349000084000 | 4401 | Источник питания | Б5-24 |  |  |  | 12 | 3584 | Нет |  | Нет | Нет | СИ выпущено до 1997 года
349000085000 | 4401 | Источник питания постоянного тока | Б5-44 |  |  |  | 12 | 3584 | Нет | 5964-77 | Нет | Нет
349000086000 | 4401 | Источник питания постоянного тока | Б5-45 |  |  |  | 12 | 3584 | Нет | 5965-77 | Нет | Нет
349000087000 | 4401 | Источник питания постоянного тока | Б5-46 |  |  |  | 12 | 3584 | Нет | 5966-77 | Нет | Нет
349000089000 | 4401 | Источник питания постоянного тока | Б5-47 |  |  |  | 12 | 3584 | Нет | 5967-77 | Нет | Нет
349000090000 | 4401 | Источник питания постоянного тока | Б5-48 |  |  |  | 12 | 3584 | Нет | 5968-77 | Нет | Нет
349000092000 | 4401 | Источник питания | ТЕС5010 |  |  |  |  | 3584 | Нет |  | Да | Нет | Только калибровка
349000093000 | 4401 | Источник питания постоянного тока | Б5-49 |  |  |  | 12 | 3584 | Нет | 5969-77 | Нет | Нет
349000094000 | 4401 | Источник питания постоянного тока | Б5-50 |  |  |  | 12 | 3584 | Нет | 5970-77 | Нет | Нет
349000095000 | 4401 | Источник питания | Б5-70 |  |  |  | 12 | 3584 | Нет | 11998-01 | Нет | Нет
349000096000 | 4401 | Источник питания постоянного тока | Б5-71/1ММ |  |  |  | 12 | 3584 | Нет | 40961-09 | Нет | Нет
349000097000 | 4401 | Источник питания постоянного тока | Б5-78 | Б5-78, Б5-78/1, Б5-78/2, Б5-78/3, Б5-78/4, Б5-78/5, Б5-78/6, Б5-78/7 |  |  | 12 | 4838 | Нет | 29625-05 | Нет | Нет
349000098000 | 4401 | Источник питания | Б5-30 |  |  |  | 12 | 3584 | Нет |  | Нет | Нет | СИ выпущено до 1997 года
349000099000 | 4401 | Источник питания | Б5-7 |  |  |  | 12 | 3584 | Нет | 6382-77 | Нет | Нет
349000100000 | 4401 | Источник питания | Б5-8 |  |  |  | 12 | 3584 | Нет | 6383-77 | Нет | Нет
349000101000 | 4401 | Источник напряжения и тока стабилизированный | Б3-700 | БЗ-701, Б3-703, БЗ-704, БЗ-706, БЗ-711, БЗ-713, БЗ-714, БЗ-716, БЗ-791.4 | - | - | 12 | 6284 | Нет | 24114-10 | Нет | Нет
349000102000 | 4401 | Источник напряжения и тока стабилизированный | Б3-700 | 721, 723, 726, 731 … 736, 740 … 766, 770 … 779, 781 … 787 |  |  | 12 | 6284 | Нет | 24114-02 | Нет | Нет
349000103000 | 4401 | Источник питания постоянного тока регулируемый | GPS-2303, GPS-3303, GPS-4303 | - | - | - | 12 | 6535 | Нет | 30166-05 | Нет | Нет
349000104000 | 4401 | Источник питания | PS-2403D |  |  |  |  | 6535 | Нет |  | Да | Нет | Только калибровка
349000109000 | 4401 | Источник питания | АТН-1031, АТН-2031 |  |  |  | 12 | 6535 | Нет | 23310-02 | Нет | Нет
349000110000 | 4401 | Источник питания постоянного тока | PSP-603, PSP-405, PSP-2010 |  |  |  | 12 | 6535 | Нет | 25347-11 | Нет | Нет
349000112000 | 4401 | Источник питания постоянного тока программируемый | PSH-3610 |  |  |  | 12 | 6535 | Нет | 31067-06 | Нет | Нет
349000113000 | 4401 | Источник питания постоянного тока | GPR-1820HD, GPR-6030D, GPR-7550D, GPR-30H10D |  |  |  | 12 | 6535 | Нет | 20188-07 | Нет | Нет
349000115000 | 4401 | Источник питания | MPS |  |  |  | 12 | 6535 | Нет | 32050-06 | Нет | Нет
340293201001 | 4401 | Вольтметр цифровой многопредельный | Ф216 |  |  |  | 12 | 1667 | Нет | 5574-76 | Нет | Нет
340293201000 | 4401 | Вольтметр цифровой постоянного тока однопредельный | Ф294 |  |  |  | 12 | 1667 | Нет | 9695-84 | Нет | Нет
340293202000 | 4401 | Вольтметр цифровой постоянного тока однопредельный | Ф295 |  |  |  | 12 | 1667 | Нет | 9695-84 | Нет | Нет
340293203000 | 4401 | Вольтметр цифровой постоянного тока однопредельный | Ф296 |  |  |  | 12 | 1667 | Нет | 9695-84 | Нет | Нет
340293204000 | 4401 | Вольтметр цифровой постоянного тока однопредельный | Ф297 |  |  |  | 12 | 1667 | Нет | 10315-85 | Нет | Нет
340293205000 | 4401 | Прибор щитовой цифровой электроизмерительный | Щ00, Щ01, Щ02, Щ02.01, Щ72, Щ96, Щ120 |  |  |  | 12 | 2679 | Нет | 23022-07 | Нет | Нет
340293206001 | 4401 | Вольтметр цифровой постоянного тока | Ф4801 |  |  |  | 12 | 4874 | Нет | 6143-77 | Нет | Нет
340293201002 | 4401 | Вольтметр цифровой постоянного тока | Щ 1413 |  |  |  | 12 | 4640 | Нет | 3531-73 | Нет | Нет | Сдавать в поверку в комплекте с измерительным кабелем
340293202001 | 4401 | Вольтметр цифровой интегрирующий | Щ1516 |  |  |  | 12 | 4874 | Нет | 4969-75 | Нет | Нет
340293205001 | 4401 | Вольтметр цифровой постоянного тока | Щ304 | Щ304-2 |  |  | 12 | 4874 | Нет | 7350-79 | Нет | Нет | Многопредельный
349000118000 | 4401 | Прибор контроля сопротивления и потенциала опор контактной сети | ПК-1М |  |  |  | 12 | 7805 | Нет |  | Да | Нет | Только калибровка
349000120000 | 4401 | Мультиметр | В7-61 |  |  |  | 36 | 9029 | Нет | 14539-95 | Нет | Нет
340273101000 | 4401 | Нановольтметр постоянного напряжения | В2-39 |  |  |  | 12 | 9320 | Нет | 39918-08 | Нет | Нет
340273102000 | 4401 | Нановольтметр цифровой | 2182А |  |  |  | 12 | 8959 | Нет | 25790-08 | Нет | Нет
340293206000 | 4401 | Вольтметр постоянного тока | В2-36 |  |  |  | 12 | 7858 | Нет | 8506-81 | Нет | Нет
349000121000 | 4401 | Прибор комбинированный цифровой | Щ300 |  |  |  | 12 | 8643 | Нет | 7011-79 | Нет | Нет
349000126000 | 4401 | Мультиметр цифровой | PC500, PC500a, PC510, PC510a, PC520M, PC5000, PC5000a |  |  |  | 12 | 3546 | Нет | 44403-10 | Нет | Нет
349000133000 | 4401 | Вольтметр универсальный цифровой | GDM-8135, GDM-8145, GDM-8245, GDM-8246 |  |  |  | 12 | 9029 | Нет | 34295-07 | Нет | Нет
349000137000 | 4401 | Мультиметр цифровой портативный | 80-III | 83, 85, 87 |  |  | 12 | 3546 | Нет | 21019-01 | Нет | Нет | Фирма "Fluke Corporation"
349000139000 | 4401 | Мультиметр цифровой | Fluke 83V, Fluke 87V |  |  |  | 24 | 3546 | Нет | 33404-12 | Нет | Нет
349000140000 | 4401 | Мультиметр цифровой портативный | 80-IV | 187, 189 |  |  | 12 | 3546 | Нет | 21019-01 | Нет | Нет | Фирма "Fluke Corporation"
349000142000 | 4401 | Мультиметр цифровой | Fluke 175, Fluke 177, Fluke 179 |  |  |  | 12 | 3546 | Нет | 27489-11 | Нет | Нет
349000145000 | 4401 | Мультиметр цифровой | APPA-17, APPA-17A, APPA-63N, APPA-67, APPA-69, APPA-97R, APPA-99II, APPA-201N, APPA-203, APPA-205, APPA-207 |  |  |  | 12 | 3546 | Нет | 21179-07 | Нет | Нет
349000156000 | 4401 | Мультиметр цифровой | APPA-101, APPA-103, APPA-105, APPA-105R |  |  |  | 12 | 3546 | Нет | 20087-05 | Нет | Нет
349000157000 | 4401 | Мультиметр цифровой | APPA-103N, APPA-105N, APPA-106 |  |  |  | 12 | 3546 | Нет | 21501-07 | Нет | Нет
349000162000 | 4401 | Мультиметр цифровой | APPA-107, APPA-107N, APPA-109, APPA-109N |  |  |  | 12 | 3546 | Нет | 20085-11 | Нет | Нет
349000166000 | 4401 | Мультиметр цифровой | APPA-61, APPA-62, APPA-62R, APPA-62T, APPA-97II, APPA-98II, APPA-98III, APPA-99III, APPA-91, APPA-93N, APPA-95, APPA-97 |  |  |  | 12 | 3546 | Нет | 51214-12 | Нет | Нет
349000169000 | 4401 | Мультиметр цифровой | APPA-71, APPA-72, APPA-73, APPA-75, APPA-77, APPA-79 |  |  |  | 12 | 3546 | Нет | 25440-11 | Нет | Нет
349000175000 | 4401 | Мультиметр цифровой | APPA-80, APPA-82, APPA-82R, APPA-80H, APPA-82H, APPA-82RH |  |  |  | 12 | 3546 | Нет | 22450-08 | Нет | Нет
349000187000 | 4401 | Мультиметр цифровой | APPA-301, APPA-303, APPA-305 |  |  |  | 12 | 3546 | Нет | 20088-05 | Нет | Нет
349000189000 | 4401 | Мультиметр цифровой | RD700, RD701, CD731a, CD770, CD771, CD772 |  |  |  | 12 | 3546 | Нет | 44402-10 | Нет | Нет
349000196000 | 4401 | Мультиметр | Fluke 45 |  |  |  | 12 | 3546 | Нет | 19114-99 | Нет | Нет
349000197000 | 4401 | Мультиметр цифровой | Fluke 287, Fluke 289 |  |  |  | 12 | 3899 | Нет | 56476-14 | Нет | Нет
349000199000 | 4401 | Мультиметр графический | Fluke 867B |  |  |  | 12 | 9029 | Нет | 25258-03 | Нет | Нет
349000201000 | 4401 | Мультиметр цифровой | GDM-354A, GDM-393A, GDM-450T |  |  |  | 12 | 9480 | Нет | 28983-05 | Нет | Нет
349000203000 | 4401 | Мультиметр цифровой | GDM-450A |  |  |  | 12 | 9480 | Нет | 20090-00 | Нет | Нет
349000205000 | 4401 | Вольтметр универсальный цифровой | GDM-78251A, GDM-78255A |  |  |  | 12 | 9480 | Нет | 38428-08 | Нет | Нет
349000212000 | 4401 | Вольтметр | В7-16 |  |  |  | 12 | 9480 | Нет | 6458-78 | Нет | Нет | Без ВЧ пробника
349000214000 | 4401 | Калибратор-измерители стандартных сигналов | КИСС-02 |  |  |  | 12 | 8604 | Нет | 16022-97 | Нет | Нет | Поверяется в комплекте с датчиком температуры совместно с отделом 4600
349000215000 | 4401 | Калибратор-измерители стандартных сигналов | КИСС-03 |  |  |  | 12 | 7689 | Нет | 20641-11 | Нет | Нет | Поверяется в комплекте с датчиком температуры совместно с отделом 4600
349000218000 | 4401 | Вольтметр универсальный | В7-46 |  |  |  | 12 | 9480 | Нет | 11204-88 | Нет | Нет
349000220000 | 4401 | Вольтметр универсальный | В7-77 |  |  |  | 12 | 9480 | Нет | 24227-03 | Нет | Нет
349000221000 | 4401 | Вольтметр универсальный с блоками | В7-23 |  |  |  | 12 | 9029 | Нет | 4835-75 | Нет | Нет
349000222000 | 4401 | Вольтметр универсальный | Щ 68003 |  |  |  | 12 | 9480 | Нет | 5676-76 | Нет | Нет
349000224000 | 4401 | Вольтметр универсальный | В7-21А |  |  |  | 12 | 9480 | Нет | 9516-88 | Нет | Нет
349000225000 | 4401 | Вольтметр универсальный | В7-40, В7-40/1, В7-40/2, В7-40/3, В7-40/4, В7-40/5 |  | до ± 1000 В, ~ 1000 В, 100 кГц |  | 12 | 9480 | Нет | 9985-03 | Нет | Нет | Поверка без делителя ДНВ. При необходимости поверки с делителем ДНВ - в счет добавляется отдельная позиция "Делитель напряжения высоковольтный ДНВ" (При сдаче в поверку без шунта и ВЧ-пробника необходимо письмо об ограниченной поверке)
349000231000 | 4401 | Вольтметр универсальный | В7-58, В7-58/1, В7-58/2 |  |  |  | 12 | 9480 | Нет | 15249-01 | Нет | Нет
349000234000 | 4401 | Вольтметр универсальный цифровой | В7-35 |  |  |  | 12 | 9480 | Нет | 7030-79 | Нет | Нет
349000235000 | 4401 | Вольтметр универсальный цифровой | В7-37 |  |  |  | 12 | 9480 | Нет | 8507-89 | Нет | Нет
349000236000 | 4401 | Вольтметр универсальный цифровой | В7-38 | - | - | - | 12 | 9480 | Нет | 8730-82 | Нет | Нет | В случае отсутствия в комплекте шунта, необходимо предоставить письмо об ограниченной поверке с указанием поверить прибор ограниченно, без измерений силы постоянного и переменного тока
349000237000 | 4401 | Вольтметр универсальный цифровой | В7-53, В7-53/1 |  |  |  | 12 | 9480 | Нет | 12821-91 | Нет | Нет
349000239000 | 4401 | Вольтметр универсальный цифровой | В7-39 |  |  |  | 12 | 9480 | Нет | 9542-84 | Нет | Нет
349000240000 | 4401 | Вольтметр универсальный | В7-65 | В7-65/1, В7-65/2, В7-65/3, В7-65/4, В7-65/5 |  |  | 12 | 9480 | Нет | 20250-00 | Нет | Нет
349000246000 | 4401 | Мультиметр | В7-62 |  |  |  | 12 | 9480 | Нет | 14593-95 | Нет | Нет
349000248000 | 4401 | Вольтметр универсальный | В7-28 |  |  |  | 12 | 9480 | Нет | 6457-78 | Нет | Нет
349000249000 | 4401 | Прибор комбинированный цифровой | Щ 301 | Щ301-1; Щ301-2, Щ301-3 |  |  | 12 | 9480 | Нет | 8638-00 | Нет | Нет
349000252000 | 4401 | Вольтметр универсальный цифровой | В7-34, В7-34/1, В7-34А | - | - | - | 6 | 9480 | Нет | 7982-80 | Нет | Нет
349000254000 | 4401 | Вольтметр универсальный цифровой | В7-22 |  |  |  | 12 | 9480 | Нет | 3598-73 | Нет | Нет
349000255000 | 4401 | Вольтметр универсальный цифровой | В7-22А |  |  |  | 12 | 9480 | Нет | 5595-76 | Нет | Нет
349000256000 | 4401 | Мультиметр | ABM-4306 |  |  |  | 12 | 10429 | Нет | 27587-04 | Нет | Нет
349000257000 | 4401 | Мультиметр | PROTEK | PROTEK 505 |  |  | 12 | 3546 | Нет |  | Да | Нет | Только калибровка
349000258000 | 4401 | Мультиметр | PROTEK | PROTEK 506 |  |  | 12 | 3546 | Нет |  | Да | Нет | Только калибровка
349000259000 | 4401 | Микромультиметр цифровой | Электроника ММЦ-01 |  |  |  | 12 | 3546 | Нет | 11319-88 | Нет | Нет
349000260000 | 4401 | Мультиметр цифровой | DT9208A |  |  |  |  | 3546 | Нет |  | Да | Нет
349000261000 | 4401 | Мультиметр цифровой | MAS838 |  |  |  |  | 2861 | Нет |  | Да | Нет
349000262000 | 4401 | Мультиметр цифровой | MAS380 |  |  |  |  | 2861 | Нет |  | Да | Нет
349000263000 | 4401 | Мультиметр цифровой | MY64 |  |  |  | 12 | 2861 | Нет | 31772-06 | Нет | Нет
349000264000 | 4401 | Мультиметр цифровой | MY60 |  |  |  |  | 2861 | Нет |  | Да | Нет
349000265000 | 4401 | Мультиметр цифровой | MY62 |  |  |  |  | 2861 | Нет |  | Да | Нет
349000266000 | 4401 | Мультиметр цифровой | MY65 |  |  |  |  | 2861 | Нет |  | Да | Нет
349000267000 | 4401 | Мультиметр цифровой | MY67 |  |  |  |  | 2861 | Нет |  | Да | Нет
349000268000 | 4401 | Мультиметр цифровой | MY68 |  |  |  |  | 2861 | Нет |  | Да | Нет
340273104000 | 4401 | Вольтметр цифровой постоянного и переменного тока однопредельный | Ф298 |  |  |  | 12 | 1667 | Нет | 10316-85 | Нет | Нет
349000279000 | 4401 | Вольтамперметр многопредельный переносной | М1107 |  |  |  | 12 | 7493 | Нет | 1522-61 | Нет | Нет
349000280000 | 4401 | Милливольтмиллиамперметр | М1109 |  |  |  | 12 | 5342 | Нет | 1524-61 | Нет | Нет
349000281000 | 4401 | Вольтамперметр | М2015 |  |  |  | 12 | 5342 | Нет | 4589-74 | Нет | Нет
349000282000 | 4401 | Вольтамперметр | ЭВ2234 | - | - | - | 12 | 5188 | Нет | 11082-87 | Нет | Нет
340163110000 | 4401 | Микроамперметр | М-244 |  |  |  | 12 | 2712 | Нет | 2373-68 | Нет | Нет
340293310000 | 4401 | Милливольтметр многопредельное переносное | М1105 |  |  |  | 12 | 2585 | Нет | 1520-61 | Нет | Нет
340163101000 | 4401 | Амперметр переносной малогабаритный | М109 |  |  |  | 12 | 2634 | Нет | 1103-57 | Нет | Нет
340163102001 | 4401 | Амперметр многопредельный | М-104, М-104/1 |  |  |  | 12 | 5342 | Нет | 972-55 | Нет | Нет
349000284000 | 4401 | Вольтамперметр многопредельный переносной | М1108 |  |  |  | 12 | 5342 | Нет | 1523-61 | Нет | Нет
349000285000 | 4401 | Милливольтамперметр | М254 |  |  |  | 12 | 5342 | Нет | 2372-68 | Нет | Нет
349000286000 | 4401 | Вольтамперметр | М253 |  |  |  | 12 | 7493 | Нет | 2372-68 | Нет | Нет
349000287000 | 4401 | Прибор электроизмерительный лабораторный переносный аналоговый | М2042, М2044, М2051 |  |  |  | 12 | 7493 | Нет | 10077-85 | Нет | Нет
349000288000 | 4401 | Вольтамперметр многопредельный | М2007 |  |  |  | 12 | 7493 | Нет | 2556-70 | Нет | Нет
349000292000 | 4401 | Вольтамперметр | М2038, М2018 |  |  |  | 12 | 7493 | Нет | 5368-76 | Нет | Нет
340293302000 | 4401 | Вольтметр многопредельный | М-106, М-106/1 |  |  |  | 12 | 5342 | Нет | 974-55 | Нет | Нет
349000293000 | 4401 | Милливольтмиллиамперметр | М2020 |  |  |  | 12 | 5342 | Нет | 4168-74 | Нет | Нет
349000294000 | 4401 | Ампервольтметр многопредельный переносной | М1104 |  |  |  | 12 | 5342 | Нет | 1519-61 | Нет | Нет
349000295000 | 4401 | Вольтметр многопредельный | М1106 |  |  |  | 12 | 5342 | Нет | 1521-61 | Нет | Нет
349000296000 | 4401 | Вольтамперметр, милливольтметр | М2017, М2016 |  |  |  | 12 | 5342 | Нет | 4577-74 | Нет | Нет
340163102000 | 4401 | Микроамперметр | М2005 |  |  |  | 12 | 4857 | Нет | 5369-76 | Нет | Нет
349000297000 | 4401 | Прибор переносной постоянного тока | М1200, М1201, М1202 |  |  |  | 12 | 5342 | Нет | 2495-69 | Нет | Нет
342280102000 | 4401 | Катушка сопротивления | Р-361 |  |  |  | 12 | 1186 | Нет | 371-63 | Нет | Нет
342220110000 | 4401 | Катушка электрического сопротивления измерительная | Р310, Р321, Р331 | - | 0,001 Ом - 100 кОм | Эталон. 2, 3, 4 разряд | 12 | 2437 | Нет | 1162-58 | Нет | Нет
342280103000 | 4401 | Мера электрического сопротивления однозначная | МС 3005 | - | - | СИ | 12 | 2765 | Нет | 12757-91 | Нет | Нет | Все классы точности, кроме 0,0005
342280104000 | 4401 | Мера электрического сопротивления | Р3030 |  |  | СИ | 12 | 2765 | Нет | 8238-81 | Нет | Нет
342220101000 | 4401 | Мера электрического сопротивления однозначная | МС 3005 | - | - | 2, 3 разряд | 12 | 3483 | Нет | 12757-91 | Нет | Нет | Все классы точности, кроме 0,0005
342220102000 | 4401 | Мера электрического сопротивления | Р3030 |  |  | 2, 3 разряд | 12 | 3483 | Нет | 8238-81 | Нет | Нет
342224101000 | 4401 | Компаратор сопротивления полуавтоматической цифровой | Р3015 |  |  |  | 12 | 23650 | Нет | 9933-85 | Нет | Нет | Сдавать в поверку в комплекте с измерительным и соединительным кабелями
349000298000 | 4401 | Система поверки термопреобразователей автоматизированная | АСПТ |  |  |  | 12 | 26068 | Нет | 19973-06 | Нет | Нет | Электрические параметры. Необходимо письмо о поверке только по электрическим параметрам.
342236101000 | 4401 | Катушка электрического сопротивления измерительная | Р310, Р321, Р331 |  |  | СИ | 12 | 1305 | Нет | 1162-58 | Нет | Нет
342282110002 | 4401 | Магазин сопротивлений | МСР-63 |  |  |  | 12 | 5118 | Нет | 2042-65 | Нет | Нет
342282101000 | 4401 | Магазин электрического сопротивления | МСР Р4830/1, Р4830/2, Р4830/3 |  |  |  | 12 | 5118 | Нет | 4614-74 | Нет | Нет
342282111001 | 4401 | Магазин сопротивления измерительный | МСР-60М |  |  |  | 12 | 5118 | Нет | 2751-71 | Нет | Нет
342282111002 | 4401 | Магазин сопротивлений | Р-517М |  |  |  | 12 | 5118 | Нет | 1250-59 | Нет | Нет
342282112001 | 4401 | Магазин электрического сопротивления | Р4834 |  |  |  | 12 | 5118 | Нет | 11326-90 | Нет | Нет
342282103001 | 4401 | Магазин сопротивлений | Р-326 |  |  |  | 12 | 5118 | Нет | 1344-60 | Нет | Нет
342282104001 | 4401 | Магазин сопротивления | Р4831 |  |  |  | 12 | 5118 | Нет | 38510-08 | Нет | Нет
342282105000 | 4401 | Магазин сопротивлений | Р58 |  |  |  | 12 | 5118 | Нет | 732-52 | Нет | Нет
342282106000 | 4401 | Магазин сопротивления измерительный. Магазин постоянного тока | Р 327 |  |  |  | 12 | 5118 | Нет | 3297-72 | Нет | Нет
342282107000 | 4401 | Магазин сопротивлений | МСР-60 |  |  |  | 12 | 5118 | Нет | 1408-60 | Нет | Нет
342282110000 | 4401 | Мера электрического сопротивления | Р3026 |  |  |  | 12 | 11537 | Нет | 8478-81 | Нет | Нет
342262102000 | 4401 | Мера электрического сопротивления | Р3026 |  |  | 2, 3 разряд | 12 | 17453 | Нет | 8478-81 | Нет | Нет
342233101000 | 4401 | Катушка электрического сопротивления измерительная | Р401, Р402 |  |  | 3 разряд | 12 | 2983 | Нет | 1839-63 | Нет | Нет
342233102000 | 4401 | Мера электрического сопротивления | Р4013 |  |  | КТ 0,005 | 12 | 1349 | Нет | 5084-75 | Нет | Нет
342282111003 | 4401 | Мера сопротивления переходная | Р-4063, Р-4064, Р-4065, Р-4066, Р-4067 |  |  |  | 12 | 6165 | Нет | 7450-79 | Нет | Нет
342232115000 | 4401 | Магазин сопротивления измерительный постоянного тока | Р4001 |  |  |  | 12 | 6308 | Нет | 2508-69 | Нет | Нет | 3-х декадные
342232101000 | 4401 | Магазин сопротивления | Р40101 |  |  |  | 12 | 6308 | Нет | 10547-86 | Нет | Нет | На постоянном токе. 3-х декадные
342232102000 | 4401 | Мера электрического сопротивления | Р-4080, Р-4081, Р-4082, Р-4083 |  |  | 3 разряд | 12 | 8397 | Нет | 2577-70 | Нет | Нет
342232106000 | 4401 | Магазин сопротивления | Р40103, Р40104 |  |  |  | 12 | 8794 | Нет | 10547-86 | Нет | Нет | 1-2х декадные
342232108000 | 4401 | Магазин сопротивления | Р40105, Р40106, Р40107 |  |  |  | 12 | 8794 | Нет | 9381-83 | Нет | Нет | 2-х декадные
342232111000 | 4401 | Мера-имитатор | Р40111, Р40112, Р40113, Р40114, Р40115 |  |  |  | 12 | 8794 | Нет | 10980-87 | Нет | Нет
342282103000 | 4401 | Магазин сопротивления | Р-400 |  |  |  | 12 | 3775 | Нет | 1684-62 | Нет | Нет
342282104000 | 4401 | Магазин сопротивления | Р403, Р404, Р405 |  |  |  | 12 | 3775 | Нет | 1347-70 | Нет | Нет
342282110001 | 4401 | Магазин сопротивлений рычажный | Р4003, Р4004, Р4005 |  |  |  | 12 | 3784 | Нет | 2216-66 | Нет | Нет
342282111004 | 4401 | Магазин сопротивлений | Р-314 |  |  |  | 12 | 5118 | Нет | 899-54 | Нет | Нет
342282114000 | 4401 | Магазин сопротивления измерительный | Р4007 |  |  |  | 12 | 3964 | Нет | 2696-71 | Нет | Нет
342282115000 | 4401 | Магазин сопротивления | Р4070, Р4071, Р4072, Р4073 |  |  |  | 12 | 3784 | Нет | 3766-73 | Нет | Нет
342232116000 | 4401 | Магазин сопротивлений рычажный | Р4002 |  |  |  | 12 | 8405 | Нет | 2224-66 | Нет | Нет | 4-х декадные
342232117000 | 4401 | Магазин сопротивления | Р40102 |  |  |  | 12 | 8405 | Нет | 10547-86 | Нет | Нет | 4-х декадные
342232118000 | 4401 | Магазин сопротивления | Р40108 |  |  |  | 12 | 8405 | Нет | 9381-83 | Нет | Нет | 4-х декадные
342282120000 | 4401 | Магазин сопротивлений | КМС-4 |  |  |  | 12 | 1064 | Нет | 203-49 | Нет | Нет
342282121000 | 4401 | Мера электрического сопротивления многозначная | КМС-6 |  |  |  | 12 | 1064 | Нет |  | Нет | Нет | Год выпуска до 1997 г.
342282122000 | 4401 | Магазин сопротивления рычажный | Р-32 |  |  |  | 12 | 1115 | Нет | 1320-60 | Нет | Нет
342282123000 | 4401 | Магазин сопротивления | Р33 |  |  |  | 12 | 1115 | Нет | 1321-60 | Нет | Нет
342282124000 | 4401 | Магазин сопротивления | Р-34 |  |  |  | 12 | 1115 | Нет | 1384-60 | Нет | Нет
342264116001 | 4401 | Микроомметр | Ф4104 |  |  |  | 12 | 2671 | Нет | 9640-84 | Нет | Нет
342264101000 | 4401 | Микроомметр | Ф4104-М1 |  |  |  | 12 | 2671 | Нет | 11742-09 | Нет | Нет
342264102001 | 4401 | Микроомметр переносной | Ф 415 |  |  |  | 12 | 2671 | Нет | 3399-72 | Нет | Нет
342264103001 | 4401 | Миллиомметр | Resistomat | 2304, 2305, 2316, 2320, 2323, 2329 |  |  | 12 | 6446 | Нет | 25725-07 | Нет | Нет
342264104001 | 4401 | Электронный миллиомметр | Е6-15 |  |  |  | 12 | 2711 | Нет | 4385-74 | Нет | Нет
342264106001 | 4401 | Миллиомметр | Е6-12 |  |  |  | 12 | 2711 | Нет | 1654-69 | Нет | Нет
342264107001 | 4401 | Микроомметр малогабаритный переносной | ИКС-5 |  |  |  | 24 | 6272 | Нет | 20174-11 | Нет | Нет | Сдавать в поверку в комплекте с измерительным кабелем
342264117001 | 4401 | Микроомметр | MI 3250 |  |  |  | 24 | 5380 | Нет | 48979-12 | Нет | Нет
342264118001 | 4401 | Микроомметр | РЕТ-МОМ |  |  |  | 24 | 6446 | Нет | 34917-07 | Нет | Нет
342264119001 | 4401 | Микроомметр энергетика | МЭН-3 |  |  |  | 12 | 7686 | Нет | 23586-07 | Нет | Нет
342264121001 | 4401 | Микроомметр | MMR-600, MMR-610 |  |  |  | 12 | 3119 | Нет | 29588-05 | Нет | Нет
342264123001 | 4401 | Микроомметр | MMR-620, MMR-630 |  |  |  | 12 | 2978 | Нет | 44093-10 | Нет | Нет
342264125001 | 4401 | Омметр | ВИТОК |  |  |  | 12 | 6152 | Нет | 35882-07 | Нет | Нет
342264126001 | 4401 | Микроомметр | МИКО-1 |  |  |  | 12 | 6446 | Нет | 37381-08 | Нет | Нет | Сдавать в поверку в комплекте с измерительным кабелем
342264127001 | 4401 | Измеритель электрического сопротивления | Микромилликилоомметр МИКО-2.3 |  |  |  | 12 | 6152 | Нет | 51888-12 | Нет | Нет | Поверяется в комплекте с датчиком температуры совместно с отделом 4600. Сдавать в поверку в комплекте с измерительным кабелем
342264128001 | 4401 | Микроомметр | МОМ200А |  |  |  | 12 | 6272 | Нет | 21413-01 | Нет | Нет
342264129001 | 4401 | Микроомметр цифровой | МОМ-600А |  |  |  |  | 6272 | Нет |  | Да | Нет
342264130000 | 4401 | Миллиомметр цифровой | GOM-802 |  |  |  | 12 | 6272 | Нет | 26724-04 | Нет | Нет
342264131001 | 4401 | Миллиомметр | E6-25 |  |  |  | 12 | 6272 | Нет | 24970-03 | Нет | Нет
342264132001 | 4401 | Миллиомметр цифровой | АМ-6000 |  |  |  | 12 | 6446 | Нет | 21409-01 | Нет | Нет
342234103000 | 4401 | Омметр цифровой | Щ306 | Щ 306-1, Щ 306-2 | 0,001 Ом...1 ГОм |  | 12 | 9729 | Нет | 10983-87 | Нет | Нет | Сдавать в поверку в комплекте с измерительным кабелем
342234102000 | 4401 | Мультиметр цифровой | 7556 | 755601, 755611 | 10 мкОм - 100 кОм |  | 12 | 8845 | Нет | 25784-09 | Нет | Нет | Цифровые омметры Yokogawa
342264134001 | 4401 | Миллиомметр цифровой | GOM-801G |  |  |  | 12 | 3318 | Нет | 21181-01 | Нет | Нет
342264135001 | 4401 | Микроомметр цифровой | SEW 6237DLRO |  |  |  | 12 | 3415 | Нет | 31327-06 | Нет | Нет
342264136001 | 4401 | Миллиомметр цифровой | SEW 4136 mO, SEW 4137 mO |  |  |  | 12 | 3415 | Нет | 31328-06 | Нет | Нет
342264140001 | 4401 | Микроомметр промышленный | C.A 10 |  |  |  | 24 | 3165 | Нет | 28571-07 | Нет | Нет
342264141001 | 4401 | Омметр цифровой | ИТА |  |  |  |  | 3258 | Нет |  | Да | Нет
342264142001 | 4401 | Измеритель сопротивления жил кабеля | КИС |  |  |  | 12 | 3252 | Нет | 27824-10 | Нет | Нет
342264144001 | 4401 | Измеритель малых сопротивлений | ИМС-5 | ИМС-5 |  |  | 12 | 3258 | Нет | выпущен до 1994 г. | Нет | Нет
342264146001 | 4401 | Омметр цифровой | Щ34 |  |  |  | 12 | 2319 | Нет | 4274-74 | Нет | Нет
342264147001 | 4401 | Миллиомметр цифровой | ПТФ-1 |  |  |  | 12 | 2321 | Нет | 40520-09 | Нет | Нет
342264148001 | 4401 | Микроомметр цифровой | МКИ | МКИ-100, МКИ-200, МКИ-600 |  |  | 12 | 1347 | Нет | 40519-14 | Нет | Нет
342264210000 | 4401 | Мост одинарный постоянного тока с автономной поверкой | Р369 |  |  |  | 12 | 17349 | Нет | 3687-73 | Нет | Нет
342264201000 | 4401 | Мост | Р3009 | - | - | - | 12 | 17349 | Нет | 5677-76 | Нет | Нет
342224101001 | 4401 | Мост-компаратор | МБ 4000 |  |  |  | 12 | 24775 | Нет | 12728-91 | Нет | Нет
342264202000 | 4401 | Одинарно-двойной мост | Р-39 |  |  |  | 12 | 8652 | Нет | 2493-69 | Нет | Нет
342264203000 | 4401 | Мост постоянного тока | Р 4060 |  |  |  | 12 | 7324 | Нет | 2695-71 | Нет | Нет
342264204000 | 4401 | Одинарно-двойной мост | Р-329 |  |  |  | 12 | 7074 | Нет | 1215-58 | Нет | Нет
342264205000 | 4401 | Мост постоянного тока | ММВ |  |  |  | 12 | 998 | Нет | 442-50 | Нет | Нет
342264206000 | 4401 | Мост переносной постоянного тока | Р3043 |  |  |  | 12 | 998 | Нет | 6377-77 | Нет | Нет
342264207001 | 4401 | Мост сопротивления | Р353 |  |  |  | 12 | 3791 | Нет | 2790-71 | Нет | Нет
342264207000 | 4401 | Мост постоянного тока измерительный | Р333 |  |  |  | 12 | 4169 | Нет | 1273-00 | Нет | Нет
342264208000 | 4401 | Мост постоянного тока | Р-316 |  |  |  | 12 | 4169 | Нет | 1241-59 | Нет | Нет
342264209000 | 4401 | Мост постоянного тока | МО-62 |  |  |  | 12 | 3791 | Нет | 5618-76 | Нет | Нет
342264213000 | 4401 | Омметр-классификатор электродетонаторов | ОКЭД-1 |  |  |  | 12 | 4166 | Нет | 4275-74 | Нет | Нет
342264211000 | 4401 | Имитатор выходных сигналов тензорезисторов образцовых | ИСТ-1 |  |  |  | 12 | 17977 | Нет | 9768-84 | Нет | Нет
342264212000 | 4401 | Установка для поверки термопреобразователей сопротивления | АРМ ПТС |  | 10…3000 Ом |  | 12 | 26676 | Нет | 22190-01 | Нет | Нет
342282111000 | 4401 | Сопротивление добавочное | Р82/2, Р82/3 |  |  |  | 12 | 397 | Нет | 873-53 | Нет | Нет
349000298001 | 4401 | Стенд | СКС6 |  |  |  | 12 | 19214 | Нет | 17567-09 | Нет | Нет
349000299001 | 4401 | Ампервольтомметр переносной комбинированный | Ц20 |  |  |  | 12 | 2260 | Нет | 4169-74 | Нет | Нет
349000300000 | 4401 | Ампервольтомметр | Ц315 |  |  |  | 12 | 2157 | Нет | 1101-57 | Нет | Нет
349000302000 | 4401 | Прибор многофункциональный электроизмерительный | 43101 |  |  |  | 12 | 2362 | Нет | 9047-83 | Нет | Нет
349000304000 | 4401 | Прибор комбинированный электроизмерительный | 43103, 43103/1, 43103/2 |  |  |  | 12 | 2157 | Нет | 10073-85 | Нет | Нет
349000305000 | 4401 | Прибор электроизмерительный многофункциональный | 43104 |  |  |  | 24 | 2157 | Нет | 11174-00 | Нет | Нет
349000306000 | 4401 | Прибор комбинированный | Ц4312 |  |  |  | 12 | 2157 | Нет | 2845-72 | Нет | Нет
349000307000 | 4401 | Прибор комбинированный | Ц4313 |  |  |  | 12 | 2157 | Нет | 2846-72 | Нет | Нет
349000308000 | 4401 | Прибор комбинированный | Ц4315 |  |  |  | 12 | 2157 | Нет | 2848-72 | Нет | Нет
349000309000 | 4401 | Прибор комбинированный | Ц4317 |  |  |  | 12 | 2157 | Нет | 2718-71 | Нет | Нет
349000310000 | 4401 | Прибор многофункциональный электроизмерительный | Ц4317М |  |  |  | 24 | 2157 | Нет | 10783-87 | Нет | Нет
349000311000 | 4401 | Прибор комбинированный | Ц4324 |  |  |  | 12 | 2157 | Нет | 2719-71 | Нет | Нет
349000312000 | 4401 | Прибор электроизмерительный комбинированный переносной | Ц4340 |  |  |  | 12 | 2157 | Нет | 3897-73 | Нет | Нет
349000313000 | 4401 | Прибор комбинированный | Ц4341 |  |  |  | 12 | 2157 | Нет | 2630-70 | Нет | Нет
349000314000 | 4401 | Прибор комбинированный | Ц4342 |  |  |  | 12 | 2157 | Нет | 6265-77 | Нет | Нет
349000315000 | 4401 | Прибор многофункциональный электроизмерительный | Ц4342-М1 |  |  |  | 24 | 2157 | Нет | 6265-89 | Нет | Нет
349000316000 | 4401 | Прибор комбинированный | Ц4352 |  |  |  | 12 | 2157 | Нет | 5912-77 | Нет | Нет
349000317000 | 4401 | Прибор электроизмерительный многофункциональный | Ц4352-М1 |  |  |  | 24 | 2157 | Нет | 5912-00 | Нет | Нет
349000318000 | 4401 | Прибор электроизмерительный многофункциональный | Ц4353 |  |  |  | 24 | 2157 | Нет | 5913-77 | Нет | Нет
349000319000 | 4401 | Прибор комбинированный | Ц4354-М1 |  |  |  | 12 | 2157 | Нет | 6625-86 | Нет | Нет
349000320000 | 4401 | Прибор электроизмерительный | Ц4360 |  |  |  | 12 | 2157 | Нет | 3898-73 | Нет | Нет
349000321000 | 4401 | Прибор комбинированный переносной электроизмерительный | Ц4380 |  |  |  | 12 | 2157 | Нет | 3896-73 | Нет | Нет
349000322000 | 4401 | Прибор электроизмерительный многофункциональный | Ц4380М |  |  |  | 24 | 2157 | Нет | 3896-00 | Нет | Нет
349000324000 | 4401 | Прибор комбинированный цифровой | Щ4313 |  |  |  | 12 | 7610 | Нет | 7038-79 | Нет | Нет
349000328000 | 4401 | Мультиметр цифровой | Ф4800 |  |  |  | 12 | 7610 | Нет | 4241-74 | Нет | Нет
349000329000 | 4401 | Вольтметр цифровой постоянного тока | Ф4830 |  |  |  | 12 | 7610 | Нет | 4240-74 | Нет | Нет
349000330000 | 4401 | Вольтметр универсальный цифровой | РВ7-32 |  |  |  | 12 | 7610 | Нет | 20092-00 | Нет | Нет
349000331000 | 4401 | Мультиметр цифровой | 34401A, 34460A, 34461A |  |  |  | 12 | 12651 | Нет | 54848-13 | Нет | Нет
349000332000 | 4401 | Мультиметр цифровой | Agilent 34410A, Agilent 34411A |  |  |  | 12 | 12651 | Нет | 33921-07 | Нет | Нет
349000334000 | 4401 | Мультиметр | В7-64, В7-64/1 |  |  |  | 12 | 12651 | Нет | 16688-97 | Нет | Нет
349000336000 | 4401 | Мультиметр | В7-64/2 |  |  |  | 12 | 12651 | Нет | 39050-08 | Нет | Нет
349000337000 | 4401 | Мультиметр | В7-64/3 |  |  |  | 12 | 12651 | Нет | 38359-08 | Нет | Нет
349000338000 | 4401 | Мультиметр цифровой | Fluke 8845A, Fluke 8846A |  |  |  | 12 | 13385 | Нет | 57943-14 | Нет | Нет
349000340000 | 4401 | Мультиметр | В7-84 |  |  |  | 12 | 12651 | Нет | 38358-08 | Нет | Нет
349000341000 | 4401 | Мультиметр цифровой | DMM4040, DMM4050 |  |  |  | 12 | 13385 | Нет | 43826-10 | Нет | Нет
349000343000 | 4401 | Вольтметр универсальный | В7-72 |  |  |  | 12 | 12651 | Нет | 26425-09 | Нет | Нет
349000344000 | 4401 | Вольтметр универсальный | В7-78 |  |  |  | 12 | 12651 | Нет | 25232-03 | Нет | Нет
349000345000 | 4401 | Вольтметр универсальный | В7-54 |  |  |  | 12 | 10562 | Нет | 15250-96 | Нет | Нет
349000346000 | 4401 | Вольтметр универсальный | В7-54/1, В7-54/2, В7-54/3 |  |  |  | 12 | 10562 | Нет | 15250-96 | Нет | Нет
349000349000 | 4401 | Вольтметр универсальный | Щ31 |  |  |  | 12 | 9832 | Нет | 6027-01 | Нет | Нет
349000350000 | 4401 | Вольтамперметр цифровой постоянного тока | Щ1518 |  |  |  | 18 | 9091 | Нет | 10540-86 | Нет | Нет
349000352000 | 4401 | Вольтметр цифровой универсальный | M3500A |  |  |  | 12 | 9091 | Нет | 32135-06 | Нет | Нет
349000354000 | 4401 | Установка измерительная | У358 |  |  |  | 12 | 11898 | Нет | 8866-97 | Нет | Нет
349000355000 | 4401 | Ваттметр цифровой | GPM 8212 | - | - | - | 12 | 9740 | Нет | 22451-08 | Нет | Нет
340470102000 | 4401 | Амперметр | Э377 |  | непосредственное включение: 0-100 А; через измерительный трансформатор: вторичный ток 1А и 5А | КТ 1-1,5 | 12 | 453 | Нет | 1971-64 | Нет | Нет
340470103000 | 4401 | Амперметр | Э378 |  | непосредственное включение: 0-100 А; через измерительный трансформатор: вторичный ток 1А и 5А | КТ 1-1,5 | 12 | 453 | Нет | 1972-64 | Нет | Нет
340470104000 | 4401 | Амперметр | Э379 |  | непосредственное включение: 0-100 А; через измерительный трансформатор: вторичный ток 1А и 5А | КТ 1-1,5 | 12 | 453 | Нет | 2309-68 | Нет | Нет
340470105000 | 4401 | Амперметр | Э335 |  | непосредственное включение: от 100мА до 50А; включение через измерительный трансформатор: 5А до 15к | КТ 1,5 | 12 | 453 | Нет | 2441-69 | Нет | Нет
340470107000 | 4401 | Амперметр | Э350, Э351 |  | непосредственное включение: 0-100 А; через измерительный трансформатор: вторичный ток 1А и 5А | КТ 1,5 | 12 | 453 | Нет | 3922-73 | Нет | Нет
340470109000 | 4401 | Амперметр | Э365 | Э365-1, Э365-2, Э365-3 |  | КТ 1-1,5 | 12 | 453 | Нет | 6736-01 | Нет | Нет
340584102000 | 4401 | Вольтметр переменного тока | Э377 |  | 0-600В, частота 50 Гц | КТ 1,5 | 12 | 453 | Нет | 1971-64 | Нет | Нет
340584102100 | 4401 | Вольтметр | Э378 |  | 0-600В, частота 50 Гц | КТ 1,5 | 12 | 453 | Нет | 1972-64 | Нет | Нет
340584103000 | 4401 | Вольтметр | Э379 |  | 0-600В, частота 50 Гц | КТ 1,5 | 12 | 453 | Нет | 2309-68 | Нет | Нет
340584104000 | 4401 | Вольтметр щитовой | Э335 |  | 0-600В, частота 50 Гц | КТ 1,5 | 12 | 453 | Нет | 2441-69 | Нет | Нет
340584105000 | 4401 | Вольтметр щитовой показывающий | Э337 |  | 0-600В, частота 50 Гц | КТ 1,5 | 12 | 453 | Нет | 6873-78 | Нет | Нет
340584106000 | 4401 | Вольтметр | Э350, Э351 |  | 0-600В, частота 50 Гц | КТ 1,5 | 12 | 453 | Нет | 3922-73 | Нет | Нет
340584108000 | 4401 | Вольтметр | Э365 | Э365-1, Э365-2, Э365-3 | 0-600В, частота 50 Гц | КТ 1-1,5 | 12 | 453 | Нет | 6736-01 | Нет | Нет
349000630000 | 4401 | Прибор комбинированный | Ф4330 |  |  |  | 12 | 6438 | Нет | 8178-81 | Нет | Нет
320100001001 | 4401 | Универсальный переносной измерительный прибор | УПИП-60М |  |  |  | 12 | 6508 | Нет | 2152-66 | Нет | Нет | С внешним нормальным элементом (НЭ). Наличие свидетельства о предыдущей поверке.
320100002001 | 4401 | Прибор универсальный измерительный | Р4833 |  |  |  | 12 | 7884 | Нет | 7494-79 | Нет | Нет | С внешним нормальным элементом (НЭ). Наличие свидетельства о предыдущей поверке.
320100003001 | 4401 | Потенциометр постоянного тока | ПП-63 | - | - | - | 12 | 3584 | Нет | 3152-72 | Нет | Нет
340293205002 | 4401 | Измеритель потенциала поляризационного | ИПП-1 |  |  |  | 24 | 4874 | Нет | 34209-07 | Нет | Нет
340293205003 | 4401 | Измеритель потенциалов цифровой | ОРИОН ИП-01 |  |  |  | 12 | 4874 | Нет | 25029-03 | Нет | Нет
342220103000 | 4401 | Мера электрического сопротивления однозначная | МС 3050 | - | - | 2, 3 разряд | 24 | 3483 | Нет | 28926-05 | Нет | Нет | Все классы точности, кроме 0,0005
342262102001 | 4401 | Магазин сопротивлений высокоомный | RCB-3 |  |  |  | 12 | 14359 | Нет | 24500-03 | Нет | Нет
342264113001 | 4401 | Микроомметр | ЦС4105 |  |  |  | 12 | 6446 | Нет | 44225-10 | Нет | Нет
342264116002 | 4401 | Микроомметр цифровой | М4104 |  |  |  | 12 | 2671 | Нет | 52692-13 | Нет | Нет
342264125002 | 4401 | Измеритель сопротивления обмоток | ИСО-1 |  |  |  | 12 | 6152 | Нет | 53419-13 | Нет | Нет
342264125003 | 4401 | Микроомметр | БСЗ-010 | БСЗ-010-1, БСЗ-010-2 |  |  | 12 | 6272 | Нет | 17843-08 | Нет | Нет
342264206001 | 4401 | Мост переносной постоянного тока | МИП-78 |  |  |  | 12 | 998 | Нет |  | Нет | Нет | Год выпуска до 1997 г.
342280105000 | 4401 | Мера электрического сопротивления однозначная | МС 3050 | - | - | СИ | 24 | 2765 | Нет | 28926-05 | Нет | Нет | Все классы точности, кроме 0,0005
342282106010 | 4401 | Магазин микропроволочных сопротивлений | МСШ-70 | МСШ-70-1, МСШ-70-2, МСШ-70-3 | - | - | 12 | 3964 | Нет | 1347-60 | Нет | Нет
342282111006 | 4401 | Магазин сопротивлений | МСВ |  |  |  | 12 | 5106 | Нет | 128-49 | Нет | Нет | Год выпуска до 1997 г.
349000011001 | 4401 | Прибор вторичный | SM300 Signal Master |  |  | ПГ 0,04% | 12 | 13757 | Нет | 27131-04 | Нет | Нет
349000013001 | 4401 | Калибратор токовой цепи | Fluke 705 |  | Изм.: 0...24 мА; 0...28 В. Воспр.: 0...24 мА | ПГ± 0,02 % | 12 | 6425 | Нет | 29194-05 | Нет | Нет
349000013002 | 4401 | Калибратор токовой цепи | Fluke 707 |  | Изм.: 0...24 мА; 0...28 В. Воспр.: 0...24 мА | ПГ± 0,02 % | 12 | 6425 | Нет | 29194-05 | Нет | Нет
349000013003 | 4401 | Калибратор токовой цепи | Fluke 715 |  | Изм.: 0...24 мА; 0...100 мВ, 0...10 В. Воспр.: 0...24 мА; 0...100 мВ, 0...10 В. | ПГ± 0,02 % | 12 | 6425 | Нет | 29194-05 | Нет | Нет
349000024001 | 4401 | Калибратор-измеритель унифицированных сигналов эталонный | ИКСУ-260 |  | 0…25 мА |  | 24 | 15752 | Нет | 35062-07 | Нет | Нет
349000056001 | 4401 | Мультиметр многоканальный прецизионный | ЭЛМЕТРО-Кельвин, Метран 514-ММП |  |  |  | 12 | 23246 | Нет | 47848-11 | Нет | Нет
349000111001 | 4401 | Источник питания | MPS-3020 |  |  |  |  | 6535 | Нет |  | Да | Нет
349000121002 | 4401 | Прибор контроля опор контактной сети железных дорог | ПК-2 |  |  |  |  | 8171 | Нет |  | Да | Нет
349000121003 | 4401 | Прибор измерительный комбинированный | МК4700 |  |  |  | 12 | 7483 | Нет | 12876-91 | Нет | Нет
349000142001 | 4401 | Мультиметр цифровой | Fluke 110, Fluke 111, Fluke 112 |  |  |  | 12 | 3546 | Нет | 26858-04 | Нет | Нет
349000164001 | 4401 | Мультиметр цифровой | AM-1016, AM-1018, AM-1019, AM-1038, AM-1118 |  |  |  | 12 | 3546 | Нет | 40299-08 | Нет | Нет
349000164002 | 4401 | Мультиметр цифровой | U1241A, U1242A, U1241B, U1242B |  |  |  | 12 | 3546 | Нет | 41432-10 | Нет | Нет
349000211001 | 4401 | Мультиметр цифровой | VA16, VA17A, VA17B, VA19, VA38 |  |  |  | 12 | 7317 | Нет | 36817-08 | Нет | Нет
349000212001 | 4401 | Вольтметр | В7-16А |  |  |  | 12 | 9480 | Нет | 6458-79 | Нет | Нет | Без ВЧ пробника
349000215001 | 4401 | Мультиметр | AM-7010, AM-7030 |  |  |  | 12 | 9480 | Нет | 27587-04 | Нет | Нет
349000240001 | 4401 | Вольтметр универсальный | В7-68, В7-68/1 |  |  |  | 12 | 9480 | Нет | 21718-01 | Нет | Нет
349000240003 | 4401 | Мультиметр | AM-1109 |  |  |  | 12 | 3715 | Нет | 36640-07 | Нет | Нет
349000240004 | 4401 | Вольтметр универсальный | В7-73 | В7-73/1, В7-73/2 |  |  | 12 | 9480 | Нет | 24699-03 | Нет | Нет
349000240005 | 4401 | Вольтметр цифровой универсальный | В7-358 | В7-358.241, В7-358.242, В7-358.243 |  |  | 12 | 9480 | Нет | 41170-09 | Нет | Нет
349000240010 | 4401 | Мультиметр | В7-80 | В7-80 |  |  | 12 | 9480 | Нет | 28335-04 | Нет | Нет
349000265001 | 4401 | Мультиметр | MY 63 |  |  |  |  | 2861 | Нет |  | Да | Нет
349000265002 | 4401 | Мультиметр | М 832 |  |  |  |  | 2861 | Нет |  | Да | Нет
349000265003 | 4401 | Мультиметр цифровой | M890G |  |  |  | 12 | 2861 | Нет | 16245-97 | Нет | Нет
349000265004 | 4401 | Мультиметр цифровой | М4580Ц, М4580/1Ц, М4581Ц, М4583/1Ц, М4583/2Ц |  |  |  | 12 | 2861 | Нет | 20478-06 | Нет | Нет
349000281001 | 4401 | Вольтметр и микроамперметр | М-243 |  |  |  | 12 | 5342 | Нет | 2373-68 | Нет | Нет
349000281002 | 4401 | Амперметр многопредельный | М-104, М-104/1 |  |  |  | 12 | 5342 | Нет | 972-55 | Нет | Нет
349000281003 | 4401 | Милливольтметр | М105 |  |  |  | 12 | 5342 | Нет | 973-55 | Нет | Нет
349000281004 | 4401 | Амперметр | М45М |  |  |  | 12 | 5342 | Нет | 529-59 | Нет | Нет
349000301001 | 4401 | Прибор электроизмерительный многофункциональный (ампервольтомметр) | 4306 |  |  |  | 12 | 2157 | Нет | 24028-02 | Нет | Нет
349000302001 | 4401 | Прибор комбинированный электроизмерительный | Ф4313 |  |  |  | 12 | 2157 | Нет | 3398-72 | Нет | Нет
349000323001 | 4401 | Прибор комбинированный цифровой многопредельный лабораторный | ЦК00 |  |  |  | 12 | 7610 | Нет | 26970-04 | Нет | Нет
349000344001 | 4401 | Вольтметр универсальный | В7-78/1, В7-78/2, В7-78/3 |  |  |  | 12 | 12651 | Нет | 52147-12 | Нет | Нет
349000349001 | 4401 | Мультиметр цифровой | Fluke 8808A |  |  |  | 12 | 10562 | Нет | 40994-09 | Нет | Нет
349000353000 | 4401 | Мультиметр | 3458А |  |  |  | 12 | 25799 | Нет | 25900-03 | Нет | Нет
349000353001 | 4401 | Вольтметр - калибратор | В2-43 |  |  |  | 12 | 29659 | Нет | 30362-10 | Нет | Нет
349000353002 | 4401 | Вольтметр-калибратор с преобразователем ПНТ-04 "напряжение - ток" | В2-43 |  |  |  | 12 | 35422 | Нет | 30362-10 | Нет | Нет
349000103001 | 4401 | Источник питания | HY-3030E |  |  |  |  | 6535 | Нет |  | Да | Нет
349000000001 | 4401 | Мультиметр цифровой | 7081 |  |  |  |  | 15338 | Нет |  | Да | Нет | Только калибровка
349000699087 | 4402 | Установка | У5053 |  |  |  |  | 17977 | Нет |  | Да | Нет | Только калибровка
349000799045 | 4402 | Измеритель параметров электроустановок | MI 3152, MI 3152H |  |  |  | 24 | 11041 | Нет | 62254-15 | Нет | Нет
340767234002 | 4402 | Ваттметр | Д341, Д341/1, Д341/2, Д341М, Д343, Д344 |  |  |  | 12 | 2326 | Нет | 882-54 | Нет | Нет
342264190035 | 4402 | Мегаомметр | М503М |  |  |  | 12 | 1820 | Нет | 1345-63 | Нет | Нет | Выполнение работ у Заказчика возможно при единовременной сдече в поверку СИ в количестве от 10 шт.
349000699089 | 4402 | Устройство измерительное электрической прочности изоляции | РЕТОМ™-2500 |  |  |  | 12 | 11041 | Нет | 26670-04 | Нет | Нет
341073638803 | 4402 | Счетчик активной электрической энергии трехфазный | СЕ 306 |  |  |  | 192 | 3107 | Нет | 40023-08 | Нет | Нет
349000799046 | 4402 | Клещи токоизмерительные | Fluke 80i-110s, Fluke 90i-610s |  | 0…600 А |  | 12 | 3237 | Нет | 61226-15 | Нет | Нет
349000699090 | 4402 | Измеритель показателей качества электрической энергии | C.A 8220, C.A 8230, C.A 8332, C.A 8334, C.A 8335, C.A 8352 |  |  |  | 24 | 20680 | Нет | 28710-09 | Нет | Нет | с клещами до 1000 А
349000699091 | 4402 | Измеритель коэффициента трансформации | СА610 |  | 0,8…10000 |  | 12 | 18845 | Нет | 40952-15 | Нет | Нет
349000355131 | 4402 | Прибор измерительный | АВЭМ-3 | АВЭМ-3-04 |  |  | 12 | 9091 | Нет | 56871-14 | Нет | Нет | Ограниченная поверка: "за исключением режима измерения переменного напряжения в диапазоне 1000-4500 В". Необходимо письмо об ограниченной поверке.
349000699092 | 4402 | Установка для проверки параметров электрической безопасности | GPT-79902 |  |  |  | 24 | 7790 | Нет | 58755-14 | Нет | Нет
341063639112 | 4402 | Счетчик электрической энергии трехфазный электронный многофункциональный | Хитон |  |  |  | 96 | 4232 | Нет | 15697-09 | Нет | Нет
349000799047 | 4402 | Клещи электроизмерительные | CMP-600 |  |  |  | 12 | 4400 | Нет | 49798-12 | Нет | Нет
349000599079 | 4402 | Клещи токоизмерительные | Mastech MS2001C |  |  |  |  | 3237 | Нет |  | Да | Нет
349000799048 | 4402 | Измеритель иммитанса | ПрофКИП Е7-14М, ПрофКИП Е7-20М, ПрофКИП Е7-23М, ПрофКИП Е7-24М, ПрофКИП Е7-25М |  |  |  | 12 | 11041 | Нет | 55585-13 | Нет | Нет
340293206023 | 4402 | Прибор электроизмерительный цифровой | OMIX |  |  |  | 48 | 2811 | Нет | 42735-09 | Нет | Нет | Только вольтметры и амперметры
340574110125 | 4402 | Вольтметр | С503, С504, С505, С506, С507, С508, С509 |  |  | КТ 0,5 | 12 | 2977 | Нет | 10194-85 | Нет | Нет | На переменнтом токе
349000699093 | 4402 | Измеритель параметров силовых трансформаторов | К540-3 |  |  |  | 12 | 18845 | Нет | 55598-13 | Нет | Нет
342264190036 | 4402 | Измеритель сопротивления заземления цифровой | ЖГ4300 |  |  |  | 12 | 5188 | Нет | 54358-13 | Нет | Нет
349000355133 | 4402 | Осциллограф-мультиметр промышленный | Fluke 120 | 123B, 124B, 125B | Диап. изм. Р: 250 Вт...1560 мВт | δр=±(0,04*Р+4е.м.р.) | 24 | 9740 | Нет | 65852-16 | Нет | Нет | Поверка по электрическим параметрам
342282124013 | 4402 | Магазин нагрузок | СА5018-1, СА5018-5 |  |  |  | 24 | 11040 | Нет | 39479-08 | Нет | Нет
342264190037 | 4402 | Мегаомметр | М3, М3-1, М4 |  |  |  | 12 | 3102 | Нет | 23935-02 | Нет | Нет | Выполнение работ у Заказчика возможно при единовременной сдече в поверку СИ в количестве от 10 шт.
342264213003 | 4402 | Универсальная высоковольтная установка | УВУ-50/70-Л1 | - | - | - | 60 | 29771 | Нет |  | Нет | Да | На месте эксплуатации
349000699094 | 4402 | Установка для проверки параметров электрической безопасности | GPT-79601, GPT-79901, GPT-79602 |  |  |  | 24 | 6099 | Нет | 58755-14 | Нет | Нет
340753301021 | 4402 | Фазометр | Д586 |  |  |  | 12 | 6099 | Нет | 2028-64 | Нет | Нет
340757227007 | 4402 | Ваттметр переносной | Д566 |  |  |  | 12 | 5007 | Нет | 1568-61 | Нет | Нет
340574110126 | 4402 | Амперметр и вольтметр переносной | Э381 |  |  |  | 12 | 2977 | Нет | 1444-61 | Нет | Нет
349000699095 | 4402 | Анализатор качества электрической энергии | MI 2892 |  |  |  | 60 | 20680 | Нет | 57207-14 | Нет | Нет
349000099084 | 4402 | Трансформатор тока | ТФЗМ 110 |  | 50-1000 А | 0,2S; 0,2; 0,5S; 0,5; 1; 5Р; 10Р | 144 | 2114 | Нет | 32825-11 | Нет | Нет | 3 вторичных обмотки. Поверка выполняется при выходе из производства.
349000099085 | 4402 | Трансформатор тока | ТФЗМ 110 |  | 50-1000 А | 0,2S; 0,2; 0,5S; 0,5; 1; 5Р; 10Р | 144 | 2830 | Нет | 32825-11 | Нет | Нет | 4 вторичных обмотки. Поверка выполняется при выходе из производства.
349000099086 | 4402 | Трансформатор тока | ТФЗМ 110 |  | 50-1000 А | 0,2S; 0,2; 0,5S; 0,5; 1; 5Р; 10Р | 144 | 3542 | Нет | 32825-11 | Нет | Нет | 5 вторичных обмоток. Поверка выполняется при выходе из производства.
349000599080 | 4402 | Тестер сопротивления изоляции | AM-2125 |  |  |  | 12 | 7790 | Нет | 48033-11 | Нет | Нет
349000699097 | 4402 | Преобразователь измерительный переменного тока и напряжения, постоянного тока и напряжения | Е854ЭЛ, Е856ЭЛ |  |  |  | 120 | 4148 | Нет | 68159-17 | Нет | Нет
341063639114 | 4402 | Счетчик статический трехфазный переменного тока активной и реактивной энергии | MT 851 |  |  |  | 96 | 4232 | Нет | 23306-02 | Нет | Нет
349000699098 | 4402 | Высоковольтная испытательная лаборатория | ЛЭИС-100 |  |  |  |  | 29771 | Нет |  | Нет | Да
349000799049 | 4402 | Клещи токоизмерительные ручные | Fluke 365 |  |  |  | 12 | 3237 | Нет | 51191-12 | Нет | Нет
349000599081 | 4402 | Клещи токоизмерительные | UNI-T |  |  |  |  | 3237 | Нет |  | Да | Нет
349000355138 | 4402 | Вольтамперфазометр | РС-30 |  |  |  | 24 | 8250 | Нет | 62558-15 | Нет | Нет | В комплекте обязательно должны быть клещи (комплектацию сверять с паспортом): токоизмерительные КТИ-30, КТИР-30, КТИР-500, датчик гибкий токоизмерительный ПТИР-3000, ПТИ-3000
349000699100 | 4402 | Установка измерительная высоковольтная | HVA | HVA28, HVA30, HVA30-5, HVA34, HVA54/80, HVA60, HVA90, HVA94 |  |  | 24 | 16243 | Нет | 51892-12 | Нет | Нет
349000699101 | 4402 | Генератор инфранизкочастотный высоковольтный | VLF-28CMF, VLF-4022CMF, VLF-6022CMF, VLF-90CMF |  |  |  | 24 | 16243 | Нет | 46568-11 | Нет | Нет
349000599082 | 4402 | Клещи-мультиметры цифровые | BENNING CM7 |  |  |  |  | 3237 | Нет |  | Да | Нет
349000355139 | 4402 | Измеритель мощности многофункциональный | PM | PM710 |  |  | 96 | 9091 | Нет | 50245-12 | Нет | Нет
349000599083 | 4402 | Измеритель параметров электроустановок | C.A. 6116 | C.A. 6116 и C.A. 6116N |  |  | 24 | 13643 | Нет | 52914-13 | Нет | Нет
349000699103 | 4402 | Установка для проверки параметров электрической безопасности | GPT-79603, GPT-79612 | - | - | - | 24 | 7790 | Нет | 58755-14 | Нет | Нет | GPT-79603 только ограниченная поверка без измерения постоянного тока (по письму)
349000799050 | 4402 | Измеритель RLC | АКИП-6108, АКИП-6109 |  |  |  | 12 | 11431 | Нет | 56479-14 | Нет | Нет | В поверку принимается с комплектом измерительных проводов и зарядным устройством
340767234003 | 4402 | Ваттметр | Д5104, Д5105, Д5106, Д5107 |  |  | КТ 0.1-0,2 | 12 | 7257 | Нет | 10218-85 | Нет | Нет | 2 разряд
342264190041 | 4402 | Омметр | М4125, М4125/1 |  |  | КТ 2,5 | 12 | 1820 | Нет | 4121-74 | Нет | Нет
349000599084 | 4402 | Клещи электроизмерительные | CMP-1006, CMP-2000 |  |  |  | 12 | 5188 | Нет | 53794-13 | Нет | Нет
340757227008 | 4402 | Ваттметр | Д5004 | Д50042 | 2,5 - 5 А; 30 - 600 В | КТ 0,5 | 12 | 7009 | Нет | 4224-74 | Нет | Нет
349000699104 | 4402 | Высоковольтный стенд | СВИ-53В |  |  |  |  | 29771 | Нет |  | Нет | Да
340757227009 | 4402 | Ваттварметр щитовой | Д309 | - | - | - | 12 | 3674 | Нет | 2336-68 | Нет | Нет
342264190042 | 4402 | Измеритель сопротивлений заземления | М1103 |  |  |  | 12 | 1820 | Нет | 1179-58 | Нет | Нет
340763303007 | 4402 | Измеритель коэффициента мощности | Ц42305 |  |  | КТ 2,5 | 12/24 | 1416 | Нет | 26297-04 | Нет | Нет
349000355141 | 4402 | Прибор для измерений показателей качества и учета электрической энергии | ЕРМ6000 |  |  |  | 24 | 10687 | Нет | 37907-08 | Нет | Нет
349000599085 | 4402 | Система автоматизированного контроля монтажа кабельных изделий | АСК-МКИ |  |  |  | 12 | 36287 | Нет | 24109-02 | Нет | Нет
349000699106 | 4402 | Измеритель иммитанса | ПрофКИП Е7-15М |  |  |  | 12 | 9091 | Нет | 55479-13 | Нет | Нет | Принимается в поверку только при наличии измерительных кабелей
349000799051 | 4402 | Измеритель иммитанса цифровой | Е7-22 | - | - | - | 12 | 11041 | Нет | 24969-08 | Нет | Нет | Ограниченная поверка. Сопротивление в полном объёме, ёмкость - до 200 мкФ; индуктивность на частоте на частоте 1 кГц - до 20 Гн.
342264190043 | 4402 | Измеритель параметров заземляющих устройств | TE-30 |  |  |  | 24 | 7790 | Нет | 66500-17 | Нет | Нет
349000699107 | 4402 | Установка пробойная | УПУ-5М |  |  |  | 12 | 11691 | Нет |  | Нет | Да
349000799052 | 4402 | Клещи токоизмерительные | Fluke 323, Fluke 324, Fluke 325 |  |  |  | 12 | 3237 | Нет | 53163-13 | Нет | Нет
349000599087 | 4402 | Тераомметр | ТОмМ-01 | - | от 1 МОм до 10 ТОм | ПГ 5-10 % | 12 | 7790 | Нет | 25380-03 | Нет | Нет
349000299052 | 4402 | Измеритель мощности многофункциональный | PM |  |  |  | 60 | 5071 | Нет | 30248-05 | Нет | Нет
349000599088 | 4402 | Амперметр | Э2268 | Э2268-1; Э2268-2 | 100 мВ; 5 А ; 10 А | КТ 0,2 | 12 | 5657 | Нет | 46787-11 | Нет | Нет
342264190045 | 4402 | Омметр | М371 |  |  | КТ 1,5 | 12 | 1820 | Нет | 1216-58 | Нет | Нет | Выполнение работ у Заказчика возможно при единовременной сдече в поверку СИ в количестве от 10 шт.
349000599089 | 4402 | Измеритель проводимости | ИПМ-1 | - | 10^-12 - 10^-9 См | ПГ 10 % | 24 | 7659 | Нет | 38863-14 | Нет | Нет
349000599091 | 4402 | Клещи электроизмерительные | MS 2101 |  |  |  |  | 3237 | Нет |  | Да | Нет
349000599092 | 4402 | Клещи-мультиметры | MS 2138R |  |  |  |  | 3237 | Нет |  | Да | Нет
342264190046 | 4402 | Измеритель полного сопротивления | М4124 |  |  |  | 12 | 2795 | Нет | 4073-74 | Нет | Нет
349000699109 | 4402 | Аппарат испытания диэлектриков | АИД-70М |  |  |  | 12 | 16243 | Нет | 34031-08 | Нет | Нет
349000699110 | 4402 | Измеритель диагностический универсальный | ДИАКОР |  | Измерение напряжения постоянного тока, В: от -360 до 360 |  | 24 | 16243 | Нет | 39820-08 | Нет | Нет
349000699111 | 4402 | Генератор высоковольтный инфранизкочастотный | Frida TD |  |  |  | 24 | 16243 | Нет | 44924-10 | Нет | Нет | Ограниченная поверка. Без режима измерения тангенса угла диэлектрических потерь.
349000699112 | 4402 | Аппарат испытания диэлектриков | АИСТ | АИСТ 50/70, АИСТ СНЧ 36, АИСТ СНЧ 30 | - | - | 24 | 16243 | Нет | 64708-16 | Нет | Нет
342282124018 | 4402 | Магазин нагрузки трансформаторов напряжения | МНТН-57,7-100-1 |  |  |  | 36 | 7139 | Нет | 38397-08 | Нет | Нет
340757227010 | 4402 | Ваттварметр переносной двухэлементный | Д581 |  |  |  | 12 | 3445 | Нет | 2093-65 | Нет | Нет
349000599093 | 4402 | Измеритель сопротивления изоляции | METRISO C, METRISO 5000 D-PI |  |  |  | 12 | 7790 | Нет | 40995-09 | Нет | Нет
349000599094 | 4402 | Клещи токоизмерительные | DCL 10 |  |  |  |  | 3237 | Нет |  | Да | Нет
349000599095 | 4402 | Измеритель сопротивления изоляции | МЕГЕОН - 13130 |  | 0,0-99,0 ГОм |  |  | 7790 | Нет |  | Да | Нет
349000699113 | 4402 | Аппарат испытания масла | АИМ-90Ц |  |  |  | 12 | 16243 | Нет |  | Нет | Да
349000699114 | 4402 | Приставка измерительная | СКАТ-70П |  |  |  | 12 | 16243 | Нет | 45952-10 | Нет | Нет
349000699115 | 4402 | Аппарат высоковольтный испытательный | СКАТ-70 |  |  |  | 12 | 16243 | Нет | 36036-07 | Нет | Нет
349000599096 | 4402 | Клещи электроизмерительные | APPA MA3, APPA MA5, APPA 36RIII |  | 0-600 А; 0 - 1000 В |  | 12 | 5188 | Нет | 71912-18 | Нет | Нет
349000699116 | 4402 | Измеритель электрической прочности жидкостей | DTA 100C |  |  |  | 24 | 16243 | Нет | 63291-16 | Нет | Нет
349000699117 | 4402 | Генератор инфранизкочастотный высоковольтный | VLF Sin 34, VLF Sin 45, VLF Sin 54 |  | 0…±33,9; 0…±45, 0…54 кВ |  | 24 | 16243 | Нет | 56326-14 | Нет | Нет
349000699118 | 4402 | Аппарат испытания диэлектриков цифровой | АИД-70 Ц | - | - | - | 12 | 16243 | Нет | 38382-08 | Нет | Нет | Поверка на оборудовании и площадях ФБУ "УРАЛТЕСТ"
341063639115 | 4402 | Счетчик электрической энергии трехфазный статический | Меркурий 236 | 01, 02, 03 |  |  | 192 | 4232 | Нет | 47560-11 | Нет | Нет
341061632702 | 4402 | Счетчик однофазный статический | АГАТ 2 | - | КТ 1,0 | - | 192 | 1392 | Нет | 63524-16 | Нет | Нет | Поверка "На оборудовании УРАЛТЕСТ" производится в Малышевском филиале и Нижнетагильском филиале 4107. Уралтест.
341073638804 | 4402 | Счетчик трехфазный статический | Агат 3 | - | КТ 1,0; 2,0 | - | 120 | 2900 | Нет | 63256-16 | Нет | Нет
349000699119 | 4402 | Измеритель мощности многофункциональный | РМ9 |  |  | ПГ ±0,5 % |  | 6229 | Нет |  | Да | Нет | калибровка до 2012 г.в.
349000699120 | 4402 | Аппарат испытания масла | АИМ-90 А |  |  |  | 12 | 16243 | Нет | 56773-14 | Нет | Нет
349000699121 | 4402 | Аппарат испытания диэлектриков | АИД-70 |  |  |  |  | 16243 | Нет |  | Нет | Да
349000699122 | 4402 | Установка контроля и диагностирования диэлектриков | УКД - 70 |  |  |  | 12 | 16243 | Нет | 25378-03 | Нет | Нет
340259010001 | 4402 | Измеритель коэффициента трансформации | DTR 8510 |  |  |  | 24 | 11390 | Нет | 53872-13 | Нет | Нет | Ограниченная поверка только в режиме измерения коэффициента трансформации для трансформаторов тока
349000599097 | 4402 | Измеритель сопротивления изоляции цифровой высоковольтный | KEW 3128 | - | - | - | 24 | 7790 | Нет | 49298-12 | Нет | Нет | Только ограниченная поверка: за исключением режима измерения сопротивления изоляции при выходном напряжении 10 кВ и 12 кВ. Необходимо письмо об ограниченной поверке.
349000699123 | 4402 | Установка высоковольтная измерительная | ПрофКиП УПУ-10М |  |  |  | 12 | 17545 | Нет | 58589-14 | Нет | Нет | на оборудовании и площадях ФБУ "УРАЛТЕСТ"
349000699126 | 4402 | Аппарат высоковольтный испытательный | АВИЦ | АВИЦ-70, АВИЦ-80, АВИЦ-120 |  |  | 12 | 16243 | Нет | 66233-16 | Нет | Нет | Поверка на оборудовании и площядях ФБУ "УРАЛТЕСТ"
342264213005 | 4402 | Стенд высоковольтный стационарный | СВС-100 |  |  |  |  | 27300 | Нет |  | Нет | Да | Производство ООО "Молния - Белгород"
349000599098 | 4402 | Киловольтметр электростатический | С 196 |  | до 30 кВ |  | 12 | 7529 | Нет | 2303-68 | Нет | Нет
349000599099 | 4402 | Делитель напряжения высоковольтный ДНВ | ДНВ |  | до 30 кВ |  | 12 | 7529 | Нет | 9985-03 | Нет | Нет | Поверка проводится совместно с поз.349000225000
349000599100 | 4402 | Клещи электроизмерительные | APPA A10Plus |  |  |  | 12 | 3237 | Нет | 26865-04 | Нет | Нет
349000599101 | 4402 | Вольтметр переносной | С50 |  | 1,5 кВ; 3 кВ |  | 12 | 5007 | Нет | 1432-61 | Нет | Нет
349000599102 | 4402 | Вольтметр | С503, С504, С505, С506, С507, С508, С509, С510, С511 | нет | до 3 кВ | 0,5 | 12 | 5007 | Нет | 10194-85 | Нет | Нет | На постоянном и переменном 50 Гц токе. При поверке приборов в качестве эталонов необходимо письмо о поверке по переменному напряжению на частоте 50 Гц.
349000599103 | 4402 | Киловольтметр электростатический | С 197 |  | до 30 кВ |  | 12 | 7529 | Нет | 11858-89 | Нет | Нет
349000699127 | 4402 | Измерительно-трансформаторный блок | РЕТ-ВАХ |  |  |  | 12 | 7790 | Нет |  | Нет | Да | Аттестация ИО. Необходима заявка на аттестацию ИО на участие специалиста УРАЛТЕСТ в комиссии Заказчика. По итогам работы оформляется протокол.
349000699128 | 4402 | Блок трехфазного преобразователя напряжения | РЕТ-ТН |  |  |  | 36 | 7790 | Нет |  | Нет | Да | Аттестация ИО. Необходима заявка на аттестацию ИО в форме участия специалиста УРАЛТЕСТ в комиссии Заказчика. По итогам работы оформляется протокол.
349000699129 | 4402 | Блок однофазного преобразователя тока | РЕТ-10 |  |  |  | 36 | 7790 | Нет |  | Нет | Да | Аттестация ИО. Необходима заявка на аттестацию ИО - участие специалиста УРАЛТЕСТ в комиссии Заказчика. По итогам работы оформляется протокол.
349000699130 | 4402 | Нагрузочный трансформатор | РЕТ-3000 |  |  |  | 36 | 7790 | Нет |  | Нет | Да | Аттестация ИО. Необходима заявка на аттестацию ИО в форме участия специалиста УРАЛТЕСТ в комиссии Заказчика. По итогам работы оформляется протокол.
349000699131 | 4402 | Измеритель параметров трансформаторов | КОЭФФИЦИЕНТ 1-3 | КОЭФФИЦИЕНТ 1.1, КОЭФФИЦИЕНТ 1.3, КОЭФФИЦИЕНТ 3.1, КОЭФФИЦИЕНТ 3.3 | 0-100 А | КТ 0,2 | 12 | 15594 | Нет | 58906-14 | Нет | Нет
349000599104 | 4402 | Киловольтметр цифровой | ПрофКиП | ПрофКиП С196М, ПрофКиП С197М | - | - | 12 | 10912 | Нет | 64596-16 | Нет | Нет
349000699132 | 4402 | Ваттметр-счетчик эталонный многофункциональный | СЕ603М | СЕ603МХХХ-0,05-Х, СЕ603МХХХ-0,03-Х |  |  | 12 | 32503 | Нет | 51848-12 | Нет | Нет | При сдаче в поверку СЕ603МХХХ-0,015-Х, требовать письмо с поверкой по модификации 0,03-Х или 0,05-Х (модиф. 0,015-Х поверяет только ВНИИМ)
349000699133 | 4402 | Установка контрольно-измерительная | PGK | PGK 25, PGK 50, PGK 80, PGK 70HB, PGK 70/2.5HB, PGK 110HB, PGK 110/5HB |  |  | 24 | 16243 | Нет | 38340-08 | Нет | Нет
349000599105 | 4402 | Киловольтметр электростатический | С100 |  | от 0 до 75 кВ | 1,5 % | 12 | 10912 | Нет | 1329-89 | Нет | Нет
349000699135 | 4402 | Измеритель наведенного напряжения | ИНН-15 |  |  |  | 12 | 7790 | Нет | 64968-16 | Нет | Нет
349000099100 | 4402 | Вольтамперфазометр цифровой | Ретометр-М2 |  |  |  | 24 | 8440 | Нет | 47004-11 | Нет | Нет | в комплекте 3 клещей (желтый, зеленый, красный), зав. номера клещей должны совпадать с зав. номером прибора, зарядное устройство (БП)
349000699136 | 4402 | Анализатор параметров качества электрической энергии | PQM-700, PQM-701Z, PQM-701Zr, PQM-702 |  |  |  | 24 | 20680 | Нет | 57276-14 | Нет | Нет
342264190049 | 4402 | Измеритель сопротивления заземления | MI 3290, MI 3295 | MI 3290 GF, MI 3290 GL, MI 3290 GP, MI 3290 GX1, MI 3290 GX4 |  |  | 24 | 7139 | Нет | 68392-17 | Нет | Нет
349000799053 | 4402 | Клещи электроизмерительные | CENTER 22, CENTER 23, CENTER 250, CENTER 252,CENTER 261,CENTER 262 | - | - | - | 12 | 3237 | Нет | 68116-17 | Нет | Нет | CENTER 250, CENTER 252 поверяем ограниченно, в диапазоне измерения силы переменного тока частотой до 60 Гц. Необходимо письмо об ограниченной поверке.
342264190050 | 4402 | Тераомметр | ТК-1 |  | 0-10 ТОм | КТ 2,5-4,0 |  | 4537 | Нет |  | Да | Нет
340153104003 | 4402 | Прибор электроизмерительный цифровой (амперметр) | ИТС-Ф1 |  |  |  | 60 | 2846 | Нет | 49680-12 | Нет | Нет
349000699137 | 4402 | Система диагностики частичных разрядов портативная | PD-TaD 60 |  |  |  | 24 | 32503 | Нет | 63377-16 | Нет | Нет
349000599106 | 4402 | Вольтметр | С502 | С5024, С5025, С5026, С5027, С5028, С5029 | - | КТ 0,5 | 12 | 5007 | Нет | 4551-74 | Нет | Нет | На постоянном и переменном 50 Гц токе
342264190051 | 4402 | Измеритель сопротивления заземления | 1620ER, 8020ER, 4234ER, 4235ER, 4236ER, |  |  |  | 12 | 5188 | Нет | 76424-19 | Нет | Нет
349000699138 | 4402 | Анализатор мощности | NORMA | NORMA 3000, NORMA 4000, NORMA 5000, NORMA 6000 | 0-1000 В; 0-10 А | 0,05 | 12 | 32503 | Нет | 26679-04 | Да | Нет
349000699139 | 4402 | Прибор для высоковольтных испытаний кабельных изделий на электрическую прочность | ВИС-М |  |  |  | 12 | 12342 | Нет |  | Нет | Да
349000699140 | 4402 | Высоковольтный аппарат | ЗАСИ-30 |  |  |  |  | 16243 | Нет |  | Нет | Да
349000699141 | 4402 | Устройство контроля параметров трансформатора | QUALITROL серии 500 |  |  |  | 48 | 15594 | Нет | 58735-14 | Нет | Нет
349000699142 | 4402 | Киловольтметр цифровой | СКВ | СКВ-40-П, СКВ-40-СТ,СКВ-100-П, СКВ-100-СТ |  |  | 12 | 16243 | Нет | 58445-14 | Нет | Нет
349000699143 | 4402 | Мост автоматический | Tan Delta 12000 |  |  |  | 24 | 16243 | Нет | 53166-13 | Нет | Нет
349000699144 | 4402 | Аппарат испытательно-прожигающий | АИП-70 |  |  |  | 12 | 16243 | Нет | 58036-14 | Нет | Нет
342264213006 | 4402 | Система высокого напряжения измерительная | СВНИ | СВНИ-20, СВНИ-50/60, СВНИ-95/110 |  |  | 24 | 25999 | Нет | 70486-18 | Нет | Нет | На месте эксплуатации
349000699145 | 4402 | Измеритель параметров разрядников и выравнивателей | ПРВ-01 |  |  |  | 12 | 11041 | Нет | 35200-07 | Нет | Нет
349000599108 | 4402 | Измеритель параметров электроизоляции | MIC-5005, MIC-5010, MIC-5050, MIC-10k1 |  |  |  | 12 | 7790 | Нет | 58907-14 | Нет | Нет | Для MIC-5050, MIC-10k1 возможна только ограниченная поверка в диапазоне до 9,99 ТОм
349000599109 | 4402 | Измеритель сопротивления изоляции | МЕГЕОН | МЕГЕОН-13126, МЕГЕОН-13200, МЕГЕОН-13225, МЕГЕОН-13250, МЕГЕОН-13900, МЕГЕОН-13950 |  |  | 24 | 6490 | Нет | 74507-19 | Нет | Нет
349000599110 | 4402 | Измеритель параметров изоляции | MIT | MIT200, MIT210; MIT220, MIT230, MIT300, MIT310, MIT310A, MIT320, MIT330, MIT400, MIT410, MIT415, MIT420, MIT430, MIT40X, MIT400/2, MIT410/2, MIT420/2, MIT430/2, MIT480, MIT481, MIT485, MIT2500. |  |  | 24 | 8440 | Нет | 64721-16 | Нет | Нет
349000799054 | 4402 | Клещи токоизмерительные ручные | Fluke 369 FC |  |  |  | 12 | 3237 | Нет | 66552-17 | Нет | Нет
349000699147 | 4402 | Высоковольтная испытательная установка | DT-1-10-100-S-D-B |  |  |  | 12 | 12342 | Нет |  | Нет | Да
349000299059 | 4402 | Прибор электроизмерительный цифровой (мультиметр) | ИМС-Ф1 | - | - | - | 60 | 5100 | Нет | 49681-12 | Нет | Нет
349000699148 | 4402 | Установка для проверки параметров электрической безопасности | GPT-79903 |  |  |  | 24 | 11041 | Нет | 58755-14 | Нет | Нет
349000599111 | 4402 | Вольтметр | С-53 |  | 1,5 кВ; 3 кВ |  | 12 | 4798 | Нет | 1838-63 | Нет | Нет
349000355146 | 4402 | Прибор для измерений показателей качества и учета электрической энергии | PM130 Plus и PM135 | PM130P Plus, PM130E Plus, PM130EH Plus, PM135E, PM135EH |  |  | 168 | 10687 | Нет | 58210-14 | Нет | Нет
342264190053 | 4402 | Мегаомметр | ПСИ | ПСИ-2510, ПСИ-2530 | 1 кОм…1000 ГОм | - | 24 | 6307 | Нет | 74155-19 | Нет | Нет
349000355147 | 4402 | Прибор многофункциональный | PD194PQ сирии T |  |  |  | 96 | 9740 | Нет | 55602-13 | Нет | Нет
349000799055 | 4402 | Клещи токоизмерительные | Fluke 322 |  |  |  |  | 3237 | Нет |  | Да | Нет
342264190054 | 4402 | Мегомметр переносной с непосредственным отсчетом в рудничном нормальном исполнении | М1102/1 |  |  |  | 12 | 1820 | Нет | 2090-65 | Нет | Нет | Выполнение работ у Заказчика возможно при единовременной сдече в поверку СИ в количестве от 10 шт.
349000799056 | 4402 | Измеритель иммитанса | Е7-30 |  |  |  | 12 | 11691 | Нет | 69676-17 | Нет | Нет | Только ограниченная поверка: за исключением диапазона измерения сопротивления 10 МОм. Необходимо письмо об ограниченной поверке. Принимается в поверку только с комплектом измерительных проводов (2 больших крокодила + 1 маленький)
349000599112 | 4402 | Измеритель параметров цепей электропитания | MZC-300 | MZC-300, MZC-303, MZC-303Е | 0...250 В; 0...1999 Ом | ПГ (2-3%) | 12 | 6490 | Нет | 20911-01 | Нет | Нет
342264190056 | 4402 | Тераомметр | Е6-13 |  |  |  | 6 | 4537 | Нет | 4649-75 | Нет | Нет | Обязательно письмо об ограниченной поверке в диапазоне от 10 Ом до 10^12 Ом (1 ТОм). Поверка проводится для СИ с годом выпуска до 1993.
349000699149 | 4402 | Установка для проверки параметров электрической безопасности | GPT-805, GPT-815, GPI-825, GPI-826 | - | - | - | 12 | 8440 | Нет | 27141-04 | Нет | Нет
342330205003 | 4402 | Мера индуктивности | Р596 |  |  |  |  | 2976 | Нет |  | Да | Нет
342282124021 | 4402 | Магазин нагрузок | МР3025 |  |  | 4 % | 12 | 7139 | Нет | 22808-02 | Нет | Нет
349000599113 | 4402 | Измеритель параметров цепей "фаза-нуль" и "фаза-фаза" электросетей | MZC-200, MZC-201, MZC-202 |  |  |  | 12 | 6490 | Нет | 31382-06 | Нет | Нет
342264190060 | 4402 | Мегаомметр | ЭС0210, ЭС0210-Г | ЭС0210/1, ЭС0210/1-Г, ЭС0210/2, ЭС0210/2-Г, ЭС0210/3, ЭС0210/3-Г, ЭС0210/5, ЭС0210/5-Г |  |  | 12 | 2795 | Нет | 66449-17 | Нет | Нет | Выполнение работ у Заказчика возможно при единовременной сдече в поверку СИ в количестве от 10 шт.
349000699150 | 4402 | Комплекс программно-технический измерительный | РЕТОМ™-51 |  |  |  | 12 | 18078 | Нет | 26975-04 | Нет | Нет | с 2009 г. МПИ 24
342264190061 | 4402 | Омметр | ЭС0212 |  | 0.1-20 Ом | КТ 1,5 | 12 | 1820 | Нет | 21720-01 | Нет | Нет | Выполнение работ у Заказчика возможно при единовременной сдече в поверку СИ в количестве от 10 шт.
342264190062 | 4402 | Мегаомметр | Е6-24, Е6-24/1 |  | 0,01 Мом…300 ГОм; 0,01 МОм…9,99 ГОм |  | 12 | 5489 | Нет | 25405-08 | Нет | Нет
349000599114 | 4402 | Измеритель параметров устройств заземления | MRU-100, MRU-101 |  |  |  | 12 | 6490 | Нет | 21272-01 | Нет | Нет | Принимается в поверку с измерительными клещами, входящими в комплект поставки. При отсутствии - ограниченная поверка.
349000599115 | 4402 | Измеритель параметров цепей "фаза-нуль" и "фаза-фаза" электросетей | MZC-200 | MZC-2, MZC-200, MZC-201, MZC-202 |  |  | 12 | 6490 | Нет | 20912-01 | Нет | Нет
349000699151 | 4402 | Мост переменного тока высоковольтный автоматический | СА7100-1, СА7100-2 |  |  |  | 12 | 25349 | Нет | 21884-01 | Нет | Нет
342264190063 | 4402 | Мегаомметр | Е6-23 |  | 10 кОм-10 Гом |  | 12 | 5489 | Нет | 26050-03 | Нет | Нет
349000599116 | 4402 | Клещи электроизмерительные | APPA 30, APPA 30R |  |  |  | 12 | 3237 | Нет | 20083-05 | Нет | Нет
349000699152 | 4402 | Измеритель параметров изоляции | ПАРМА ТЕНЗОР-2 |  |  |  | 36 | 18078 | Нет | 65931-16 | Нет | Нет | Ограниченная поверка. Без функции измерений тангенса угла потерь
349000699153 | 4402 | Устройство измерительное параметров релейной защиты | РЕТОМ-21.3 |  |  |  | 48 | 18078 | Нет | 62813-15 | Нет | Нет
349000599117 | 4402 | Клещи электроизмерительные | APPA-A11, APPA-A11R, APPA-A12, APPA-A12R, APPA-A15, APPA-A15R, APPA-A16, APPA-A16R, APPA-A16H, APPA-A16HR, APPA-36II, APPA-36RII |  |  |  | 12 | 3237 | Нет | 41611-09 | Нет | Нет
349000599118 | 4402 | Измеритель параметров электробезопасности электроустановок | MIE-500 |  |  |  | 12 | 9091 | Нет | 26859-04 | Нет | Нет
341071619204 | 4402 | Счетчик электрической энергии статический | МИЛУР 107 |  |  | КТ 1,0 | 192 | 1416 | Нет | 66226-16 | Нет | Нет | Поверка "На оборудовании УРАЛТЕСТ" производится в Малышевском филиале Уралтест.
341073638805 | 4402 | Счетчик электрической энергии | ЦЭ6805 | 56 исполнений | - | КТ 0,5 | 96 - для счетчиков ЦЭ6805В и 72 - для остальных | 3107 | Нет | 13547-02 | Нет | Нет
342264190064 | 4402 | Мегаомметр | ЦС0202 |  | 200 кОм...100 ГОм |  | 12 | 5709 | Нет | 38890-08 | Нет | Нет
349000799057 | 4402 | Измеритель | LCR-817, LCR-819 |  |  |  | 12 | 9610 | Нет | 20187-00 | Нет | Нет
349000799058 | 4402 | Установка автоматическая трехфазная для поверки счетчиков электрической энергии | НЕВА-Тест 6303 |  |  |  | 24 | 53963 | Нет | 52156-12 | Нет | Нет
342264190066 | 4402 | Измеритель сопротивления заземления | Ф4103-М1 |  | 0-15 кОм | КТ 2,5-4,0 | 12 | 2795 | Нет | 11374-99 | Нет | Нет | Выполнение работ у Заказчика возможно при единовременной сдече в поверку СИ в количестве от 10 шт.
349000599119 | 4402 | Измеритель сопротивления петли "фаза-нуль" | ИФН-200 |  |  |  | 12 | 7139 | Нет | 31275-06 | Нет | Нет
349000599120 | 4402 | Вольтметр щитовой | С75 |  | 1500 В, 2500 В, 3000 В, постоянное напряжение, переменное с частотой 50 Гц |  | 12 | 4537 | Нет | 2526-69 | Нет | Нет
342264190067 | 4402 | Мегомметр | Е6-16 | - | - | - | 12 | 3757 | Нет | 4415-74 | Нет | Нет
342264190068 | 4402 | Мегаомметр | ЭС0202/1-Г, ЭС0202/2-Г |  | 0-10000 МОм |  | 12 | 1820 | Нет | 14883-19 | Нет | Нет | Выполнение работ у Заказчика возможно при единовременной сдече в поверку СИ в количестве от 10 шт.
341013601001 | 4402 | Ваттметр-счетчик эталонный трехфазный | ЦЭ6802 |  |  | КТ 0,05 | 12 | 20680 | Нет | 13548-93 | Нет | Нет | 2 разряд
341023609002 | 4402 | Счетчик | ЦЭ6806 | ЦЭ6806-01, ЦЭ6806П-01, ЦЭ6806П-02 |  |  | 12 | 16764 | Нет | 14447-95 | Нет | Нет
342264190069 | 4402 | Мегаомметр | 3000 | 3490 |  |  | 24 | 5838 | Нет | 31986-12 | Нет | Нет
349000599121 | 4402 | Амперметр | Э525 |  | 0,5 А 1 А | КТ 0,5 | 12 | 5007 | Нет | 3937-78 | Нет | Нет
342264190070 | 4402 | Измеритель сопротивления заземлений | Ф4103-М1 |  | 0…15000 Ом | на диапазоне 0…0,3 Ом 4,0; на остальных диапазонах 2,5. | 12 | 2795 | Нет | 11374-88 | Нет | Нет | Выполнение работ у Заказчика возможно при единовременной сдече в поверку СИ в количестве от 10 шт.
340460112005 | 4402 | Амперметр лабораторный | Э535М, Э536М, Э537М, Э538М, Э539М |  | 10/20 мА; 100/200 мА; 0,5/1 А; 2,5/5 А; 5/10 А. | КТ 0,5 | 12 | 2977 | Нет | 49149-12 | Нет | Нет
349000699154 | 4402 | Устройство измерительное параметров релейной защиты | РЕТОМ™-21 |  |  |  | 24 | 18078 | Нет | 39509-08 | Нет | Нет | Сдается в поверку в комплекте с сетевым кабелем
349000699155 | 4402 | Комплекс программно-технический измерительный | РЕТОМ™-61 |  |  |  | 24 | 18078 | Нет | 39508-08 | Нет | Нет
342264190071 | 4402 | Мегаомметр | C.A 65 | 6545, 6547, 6549 |  |  | 12 | 5838 | Нет | 28432-10 | Нет | Нет
340293206039 | 4402 | Прибор щитовой цифровой электроизмерительный | ЦП | ЦП-АВЧ |  |  | 48 | 2679 | Нет | 50636-12 | Нет | Нет
349000799059 | 4402 | Измеритель иммитанса | Е7-20 |  |  |  | 12 | 11691 | Нет | 27904-18 | Нет | Нет | принимается в поверку только с комплектом измерительных проводов (2 больших крокодила + 1 маленький)
349000799060 | 4402 | Измеритель иммитанса | Е7-20 |  |  |  | 12 | 11691 | Нет | 27904-04 | Нет | Нет | принимается в поверку только с комплектом измерительных проводов (2 больших крокодила + 1 маленький)
349000699156 | 4402 | Измеритель параметров электрических сетей | МЭТ-5035M, GSC-60R | - | - | - | 12 | 11041 | Нет | 72672-18 | Нет | Нет | Для GSC-60R необходимо письмо об ограниченной поверке: за исключением режима регистрации аномалий напряжения
349000699157 | 4402 | Аппарат высоковольтный испытательный | СКАТ-70М |  |  |  | 12 | 16243 | Нет | 60724-15 | Нет | Нет
349000699158 | 4402 | Устройство испытательное цепей вторичной коммутации | Меркурий 3/100 |  |  |  | 12 | 15594 | Нет | 74643-19 | Нет | Нет
349000599122 | 4402 | Измеритель напряжения прикосновения и параметров устройств защитного отключения | MRP-200 |  |  |  | 12 | 8440 | Нет | 31967-06 | Нет | Нет
349000699159 | 4402 | Установка для проверки параметров электрической безопасности | GPT-715A |  |  |  | 12 | 7790 | Нет | 27825-04 | Нет | Нет
340172129034 | 4402 | Амперметр | ЭА0302 |  |  |  | 12 | 453 | Нет | 28650-05 | Нет | Нет
349000699160 | 4402 | Аппарат высоковольтный испытательный | СКАТ-70 |  |  |  | 12 | 16243 | Нет | 36036-13 | Нет | Нет
342264190072 | 4402 | Мегаомметр | М4122 |  |  |  | 12 | 5838 | Нет | 40999-09 | Нет | Нет | Выполнение работ у Заказчика возможно при единовременной сдече в поверку СИ в количестве от 10 шт.
342264190073 | 4402 | Мегаомметр | ЭСО210, ЭСО210-Г | ЭСО210/1, ЭСО210/2, ЭСО210/1-Г, ЭСО210/2-Г | 0-10000 МОм |  | 12 | 2795 | Нет | 21320-11 | Нет | Нет | Выполнение работ у Заказчика возможно при единовременной сдече в поверку СИ в количестве от 10 шт.
349000799061 | 4402 | Измеритель RLC | Е7-22 |  |  |  | 12 | 11041 | Нет | 74180-19 | Нет | Нет | Ограниченная поверка: "за исключением режима измерения индуктивности на поддиапазонах 20 - 200 мГн (120 Гц)". Необходимо письмо об ограниченной поверке.
349000599123 | 4402 | Цифровые измерительные клещи | ЕМ201, ЕМ202, ЕМ203, ЕМ204 |  |  |  |  | 3237 | Нет |  | Да | Нет
349000799062 | 4402 | Клещи токовые многофункциональные | АТК | АТК-2200 |  |  | 12 | 3237 | Нет | 23543-02 | Нет | Нет | Ограниченная поверка. Напряжение постоянного и переменного тока в полном объеме. Постоянный ток от 0,1 до 200 А. Переменный ток на 50 Гц от 0,1 до 500 А и на 400 Гц от 0,1 до 200 А.
342264190074 | 4402 | Мегаомметр | Е6-24, Е6-24/1 |  |  |  | 12 | 5489 | Нет | 25405-03 | Нет | Нет
349000599124 | 4402 | Вольтметр | С96 |  |  |  | 12 | 7529 | Нет | 661-51 | Нет | Нет
349000699161 | 4402 | Мост переменного тока высоковольтный автоматический | СА7100-2, СА7100-3 | - | - | - | 12 | 25349 | Нет | 21884-08 | Нет | Нет
349000355154 | 4402 | Преобразователь измерительный - калибратор | ПТНЧ-М | ПТНЧ-МС |  |  | 24 | 9740 | Нет | 69182-17 | Нет | Нет
341023609003 | 4402 | Счетчик образцовый трехфазный | ЦЭ 6806 |  |  |  | 12 | 16764 | Нет | 13117-91 | Нет | Нет
341071619205 | 4402 | Счетчик электрической энергии статический | Милур 107 |  |  |  | 192 | 68 | Нет | 76141-19 | Нет | Нет | Поверка при выпуске из производства на оборудовании и площадях заказчика
341063639117 | 4402 | Счетчик электрической энергии статический | Милур 307 |  |  |  | 192 | 126 | Нет | 76140-19 | Нет | Нет | Поверка при выпуске из производства на оборудовании и площадях заказчика
349000699162 | 4402 | Вольтамперфазометр | ПАРМА ВАФ-А |  |  |  | 24 | 7009 | Нет | 22029-05 | Нет | Нет
342264190075 | 4402 | Мегаомметр | ЭС0202/1М-Г, ЭС0202/2М-Г |  | 0-10000 МОм | ПГ 15 % | 12 | 1820 | Нет | 60787-15 | Нет | Нет
342264190076 | 4402 | Измеритель сопротивления заземления | ИС-10 |  |  |  | 12 | 4928 | Нет | 31290-06 | Нет | Нет
342282124023 | 4402 | Магазин нагрузки трансформаторов напряжения | МНТН 100; МНТН 57,7 | МНТН 100/1; МНТН 100/2; МНТН 57.7/1; МНТН 57.7/2 |  |  | 36 | 7139 | Нет | 32403-06 | Нет | Нет
349000699163 | 4402 | Вольтамперфазометр | ВАФ-85-М1 |  |  |  | 24 | 4537 | Нет | 3899-89 | Нет | Нет
349000599125 | 4402 | Клещи электроизмерительные | APPA A6, APPA A6D, APPA A6DR, APPA A7A, APPA A7D, APPA A9 |  |  |  | 12 | 3237 | Нет | 46659-11 | Нет | Нет
349000599126 | 4402 | Измеритель сопротивления петли "фаза-нуль", "фаза-фаза" | ИФН-300, ИФН-300/1 |  |  |  | 24 | 7139 | Нет | 75346-19 | Нет | Нет
341071619206 | 4402 | Счетчик электрической энергии многофункциональный однофазный | М2М-1 и М2М-1S |  |  |  | 192 | 1416 | Нет | 79474-20 | Нет | Нет
341073638806 | 4402 | Счетчик электрической энергии многофункциональный трехфазный | М2М-3 и М2М-3S |  |  |  | 192 | 3107 | Нет | 79481-20 | Нет | Нет
349000599127 | 4402 | Клещи электроизмерительные | АКИП-2301 | - | - | - | 12 | 5188 | Нет | 76913-19 | Нет | Нет | Ограниченная поверка: за исключением режима измерения силы постоянного тока с верхним пределом диапазона измерений 2000 А
349000699165 | 4402 | Мост переменного тока высоковольтный автоматический | СА7100-1, СА7100-2, СА7100-3 | - | - | - | 12 | 25349 | Нет | 21884-13 | Нет | Нет
349000599128 | 4402 | Вольтметр | С95 |  |  |  | 12 | 5007 | Нет | 660-51 | Нет | Нет | На переменном напряжении на частоте 50 Гц
349000799063 | 4402 | Измеритель иммитанса | Е7-25 |  |  |  | 12 | 11041 | Нет | 46511-19 | Нет | Нет
349000699166 | 4402 | Комплект измерительный | К540 |  |  |  | 12 | 12993 | Нет | 11540-88 | Нет | Нет
349000699167 | 4402 | Генератор инфранизкочастотный | VLF-6022CMF |  |  |  | 24 | 29784 | Нет | 46568-11 | Нет | Нет | на месте эксплуатации
349000599129 | 4402 | Мультиметр-мегаомметр | Fluke 1587 FC |  |  |  | 24 | 10391 | Нет | 64023-16 | Нет | Нет
341019111233 | 4402 | Установка для поверки счетчиков электрической энергии | ЦУ6804 | ЦУ6804, ЦУ6804С, ЦУ6804М, ЦУ6804МС |  |  | 12 | 29251 | Нет | 18289-03 | Нет | Нет
349000799064 | 4402 | Измеритель параметров электроустановок | MI 3155 |  |  |  | 24 | 11041 | Нет | 71993-18 | Нет | Нет
349000599130 | 4402 | Вольтметр | Э59 |  | 0-600В | КТ 0,5 | 12 | 5007 | Нет | 1729-63 | Нет | Нет
349000699168 | 4402 | Аппарат высоковольтный испытательный | УПУ | УПУ-1, УПУ-6, УПУ-10М, УПУ-15, УПУ-21 |  |  | 12 | 16243 | Нет | 69682-17 | Нет | Нет
349000599131 | 4402 | Измеритель сопротивления изоляции цифровой | DT | DT-5500, DT-5505, DT-6605 |  |  | 12 | 7790 | Нет | 75069-19 | Нет | Нет
342264190078 | 4402 | Измеритель сопротивления заземления | GEOHM C, GEOHM 5 |  |  |  | 12 | 5188 | Нет | 40966-09 | Нет | Нет
342264190079 | 4402 | Мегаомметр | ЭС0210, ЭС0210-Г | ЭС0210/1, ЭС0210/1-Г, ЭС0210/2, ЭС0210/2-Г, ЭС0210/3, ЭС0210/3-Г |  |  | 12 | 2795 | Нет | 21320-11 | Нет | Нет | Выполнение работ у Заказчика возможно при единовременной сдече в поверку СИ в количестве от 10 шт.
349000599132 | 4402 | Тераомметр, миллиомметр, омметр | ПрофКиП Е6-13М (тераомметры) | - | - | - | 12 | 7790 | Нет | 71688-18 | Нет | Нет
349000799065 | 4402 | Измеритель LCR | АРРА701, АРРА703 | - | - | - | 12 | 10391 | Нет | 56496-14 | Нет | Нет | Ограниченная поверка. Необходимо письмо об ограниченной поверке: "за исключением диапазонов измерений сопротивлений 20-200 МОм; диапазонов измерений индуктивности 20 Гн-20 кГн."
349000599133 | 4402 | Клещи токоизмерительные аналоговые | 2608А, 2805 |  |  |  | 12 | 3237 | Нет | 28002-04 | Нет | Нет
349000599134 | 4402 | Мегаомметр | Е6-32 |  |  |  | 24 | 7139 | Нет | 53668-13 | Нет | Нет
349000699169 | 4402 | Измеритель параметров изоляции | Тангенс-2000 | - | - | - | 24 | 16243 | Нет | 24891-03 | Нет | Нет | Наличие блока поверки, из комплекта Тангенс-2000 для проведения поверки НЕ ОБЯЗАТЕЛЬНО.
342264190081 | 4402 | Омметр | ЭС0212 |  |  |  | 12 | 1820 | Нет | 66419-17 | Нет | Нет | Выполнение работ у Заказчика возможно при единовременной сдече в поверку СИ в количестве от 10 шт.
349000599135 | 4402 | Измеритель параметров электроизоляции с мультиметром | MIC-1000, MIC-2500 |  |  |  | 12 | 7139 | Нет | 21183-02 | Нет | Нет
342264190082 | 4402 | Мегаомметр | UNI-T UT511 |  |  |  |  | 5838 | Нет |  | Да | Нет | только калибровка
349000699170 | 4402 | Измеритель параметров силовых трансформаторов | МОЛНИЯ-К540-3 | - | - | - | 24 | 18845 | Нет | 73471-18 | Нет | Нет | СИ необходимо сдавать в поверку с кабелями для измерения сопротивления Rx
349000699171 | 4402 | Вольтамперфазометр | ПАРМА ВАФ® -А(С) |  |  |  | 48 | 7009 | Нет | 63887-16 | Нет | Нет
349000699172 | 4402 | Прибор для измерений показателей качества электрической энергии | Ресурс-ПКЭ |  |  |  | 24 | 20680 | Нет | 32696-12 | Нет | Нет
342264190083 | 4402 | Мегаомметр | ЦС0202 |  |  |  | 12 | 5709 | Нет | 72379-18 | Нет | Нет
349000699173 | 4402 | Калибратор переменного тока | Ресурс-К2 |  |  |  | 12 | 33686 | Нет | 29284-05 | Нет | Нет | Данный реестр только на 10 шт. с зав. № с 011 по 020
341023609004 | 4402 | Счетчик трехфазный | ЦЭ6806 | ЦЭ6806-01; ЦЭ6806-02; ЦЭ6806П-01; ЦЭ6806П-02 |  |  | 12 | 16764 | Нет | 14447-00 | Нет | Нет
349000699174 | 4402 | Калибратор переменного тока | Ресурс-К2 |  |  |  | 12 | 33686 | Нет | 31319-07 | Нет | Нет
349000699175 | 4402 | Аппарат высоковольтный измерительный | ПрофКиП АВИЦ-70 |  |  |  | 12 | 16243 | Нет | 59681-15 | Нет | Нет
342264190086 | 4402 | Мегаомметр | М6-5, М6-6 |  |  |  | 12 | 5838 | Нет | 48316-11 | Нет | Нет
349000599136 | 4402 | Киловольтметр | КВМ | КВМ-25, КВМ-50 | от 0,07 до 50 (70) кВ | ± 0,5 % | 24 | 10391 | Нет | 63921-16 | Нет | Нет | поверка КВМ с погрешностью ± 0,5 %
349000699176 | 4402 | Тестер | Schleich MTC2-12, MTC2-6, MTC2-15 | - | - | - | 12 | 16243 | Нет | 70047-17 | Нет | Нет
349000699178 | 4402 | Вольтамперфазометр | ПАРМА ВАФ®-А |  |  |  | 36 | 7009 | Нет | 22029-10 | Нет | Нет
349000699179 | 4402 | Вольтамперфазометр | Парма ВАФ-А |  |  |  | 12 | 7009 | Нет | 22029-01 | Нет | Нет
342264190088 | 4402 | Измеритель сопротивления изоляции | МЕГЕОН 131100 |  |  |  |  | 5838 | Нет |  | Да | Нет
349000599137 | 4402 | Ампервольтметр переносной | Э504 |  |  |  | 12 | 5007 | Нет | 1419-60 | Нет | Нет
349000599138 | 4402 | Измеритель сопротивления изоляции | U1461A |  |  |  | 24 | 10391 | Нет | 60943-15 | Нет | Нет
349000699180 | 4402 | Генератор инфранизкочастотный высоковольтный | VLF | 28 |  |  | 12 | 16243 | Нет | 29776-10 | Нет | Нет
349000799066 | 4402 | Измеритель иммитанса цифровой | E7-22 | - | - | - | 12 | 11041 | Нет | 24969-03 | Нет | Нет | Ограниченная поверка. Сопротивление в полном объёме, ёмкость - до 200 мкФ; индуктивность на частоте на частоте 1 кГц - до 20 Гн.
342264190090 | 4402 | Измеритель сопротивления заземления аналоговый | 4102А, 6017, 6018 |  |  |  | 12 | 4798 | Нет | 28000-04 | Нет | Нет
349000599139 | 4402 | Прибор щитовой цифровой электроизмерительный | ЩВ96, ЩВ120 |  |  |  | 60 | 4537 | Нет | 47067-11 | Нет | Нет
342264190091 | 4402 | Измеритель сопротивления изоляции | 6210 IN |  |  |  | 12 | 5579 | Нет | 21507-01 | Нет | Нет
349000599140 | 4402 | Клещи токоизмерительные | Р266 |  |  |  |  | 3107 | Нет |  | Да | Нет
349000599141 | 4402 | Измеритель сопротивления изоляции | U1452A |  |  |  | 24 | 7139 | Нет | 60943-15 | Нет | Нет
349000699181 | 4402 | Установка для проверки электрической безопасности | GPT-715 |  |  |  | 12 | 7790 | Нет | 19971-00 | Нет | Нет
342264190092 | 4402 | Мегаомметр | МЕГЕОН 13210 |  |  |  |  | 1820 | Нет |  | Да | Нет | Выполнение работ у Заказчика возможно при единовременной сдече в поверку СИ в количестве от 10 шт.
349000699183 | 4402 | Аппарат испытания диэлектриков | АИД-70М |  |  |  | 12 | 16243 | Нет | 34031-07 | Нет | Нет
341053621605 | 4402 | Счетчик электрической энергии многофункциональный | СЭТ-4ТМ.03М, СЭТ-4ТМ.02М | - | - | - | 120 | 3888 | Нет | 36697-08 | Нет | Нет
349000299071 | 4402 | Комплекс программно-технический | КРУГ-2000 |  |  |  | 24 | 25999 | Нет | 56152-14 | Нет | Нет | Ограниченная поверка по току по 12 каналам. Обязательно наличие письма об ограниченной поверке.
342264190093 | 4402 | Мегаомметр | М4122 |  |  |  | 12 | 5838 | Нет | 40999-15 | Нет | Нет | Выполнение работ у Заказчика возможно при единовременной сдече в поверку СИ в количестве от 10 шт.
349000599145 | 4402 | Тераомметр | Е6-3 (МОМ-4) |  |  |  | 12 | 8180 | Нет | 1473-61 | Нет | Нет | Обязательно письмо об ограниченной поверке до 10 ТОм
349000699184 | 4402 | Система высокого напряжения измерительная | СВНИ-20 |  |  |  | 24 | 16243 | Нет | 48126-11 | Нет | Нет
342264190094 | 4402 | Измеритель цифровой | 4105А, 4120А, 4116А, 4118А, 5404, 5406А, 5402D |  |  |  | 12 | 4537 | Нет | 28001-04 | Нет | Нет | Принимаются в поверку отделом 4400 либо 4107 в зависимости от места сдачи СИ
349000699185 | 4402 | Установка измерительная | MIDAS |  |  |  | 24 | 16243 | Нет | 38971-08 | Нет | Нет
349000599146 | 4402 | Вольтметр переносной электромагнитной системы | Э59 | Э59/1, Э59/2, Э59/10 |  |  | 12 | 5007 | Нет | 1213-58 | Нет | Нет
342360109002 | 4402 | Катушка индуктивности | Р-547 |  |  |  | 12 | 1708 | Нет | 1400-60 | Нет | Нет
342472107002 | 4402 | Магазин емкости | М | М520 | от 0,0001 до 100 мкФ |  | 12 | 5709 | Нет | 39849-15 | Нет | Нет
342472107003 | 4402 | Магазин емкости | М | М520 | от 0,0001 до 100 мкФ | 3 разряд | 12 | 12993 | Нет | 39849-15 | Нет | Нет
349000599147 | 4402 | Измеритель сопротивления изоляции | КИСИ-1 |  | 0-10000 ГОм |  | 24 | 7790 | Нет | 63961-16 | Нет | Нет | Если номер версии ПО 4.03.015 (дата выпуска после 10.05.2017г.), только ограниченная поверка до 99 ГОм
349000599148 | 4402 | Измеритель напряжения прикосновения и параметров устройств защитного отключения | MRP-120 |  |  |  | 12 | 8440 | Нет | 28985-05 | Нет | Нет
349000699186 | 4402 | Мост переменного тока высоковольтный автоматический | СА7100-1, СА7100-2, СА7100-3 |  |  |  | 12 | 25349 | Нет | 21884-06 | Нет | Нет
341063639118 | 4402 | Счетчик электрической энергии многофункциональный | ПСЧ-4ТМ.05МК |  |  |  | 144 | 3888 | Нет | 46634-11 | Нет | Нет
341063639119 | 4402 | Счетчик электроэнергии многофункциональный | ЕвроАЛЬФА | ЕА02, ЕА05, ЕА10, ЕА20 |  | КТ 0,2S; 0,5S; 1,0; 2,0 | 96 | 3888 | Нет | 16666-97 | Нет | Нет
349000599149 | 4402 | Измеритель параметров петли короткого замыкания | ТС-20 |  |  |  | 24 | 6490 | Нет | 68153-17 | Нет | Нет
349000799067 | 4402 | Тестер электроустановок | BENNING IT 120 B, BENNING IT 130 |  |  |  | 24 | 11041 | Нет | 76766-19 | Нет | Нет
340767234004 | 4402 | Ваттметр переносной | АСТД |  |  |  | 12 | 7009 | Нет | 206-49 | Нет | Нет
340430108002 | 4402 | Вольтметр переносной | Д57 |  |  |  | 12 | 5579 | Нет | 963-63 | Нет | Нет
349000699187 | 4402 | Аппарат высоковольтный испытательный | АВ-45-01, АВ-60-01 | - | - | - | - | 16243 | Нет | - | Нет | Да
349000599150 | 4402 | Прибор для измерения параметров однофазной цепи в режиме короткого замыкания | Вектор |  |  |  | 12 | 7139 | Нет | 24754-03 | Нет | Нет
341073638807 | 4402 | Счетчик трехфазный статический | СТЭ561 |  |  |  | 120 | 3107 | Нет | 27328-04 | Нет | Нет
340767234005 | 4402 | Ваттметр щитовой однофазный | Д-30 | - | - | - | 12 | 2326 | Нет | 2083-65 | Нет | Нет | Поверка/калибровка возможна только для СИ с частотой 50 Гц.
341063639120 | 4402 | Счетчик электрической энергии трехфазный | СЭТ4 |  |  |  | 192 | 3888 | Нет | 33787-07 | Нет | Нет
349000355162 | 4402 | Ваттметр многофункциональный цифровой | СМ3010 | СМ3010-000, СМ3010-232, СМ3010-485 |  |  | 24 | 9740 | Нет | 59844-15 | Нет | Нет
349000799068 | 4402 | Измеритель параметров электроустановок | MI 3102H |  |  |  | 12 | 10391 | Нет | 41924-09 | Нет | Нет
349000699188 | 4402 | Прибор для измерения показателей качества электрической энергии | Прорыв | Прорыв-КЭ-А, Прорыв-КЭ-А Е, Прорыв-КЭ-А И, Прорыв-КЭ-А ЕИ, Прорыв-Т-А, Прорыв-Т-А Е, Прорыв-Т-А И и Прорыв-Т-А ЕИ |  |  | 48 | 20680 | Нет | 58232-14 | Нет | Нет | в комплекте должны быть измерительные провода, кабель питания, кабель интерфейса и ПО
349000699189 | 4402 | Мультиметр трехфазный | Ресурс-МТ |  |  |  | 48 | 22748 | Нет | 48209-11 | Нет | Нет
349000299073 | 4402 | Устройство программного управления | TREI-5B | TREI-5B-05 | в зависимости от модификаций | в зависимости от модификаций | 24 | 25999 | Нет | 31404-08 | Нет | Нет | В случае проведения поверки на площадях Уратеста, требуется предоставить мастер модуль (M902E, либо M903E, либо M912E, либо M915E), кабели интерфейсов связи между мастер-модулем и поверямыми модулями (st-bus), а так же диск или другой носитель с ПО "Unimod PRO". При поверке на площадях заказчика - ограниченная поверка по току по 12 каналам; обязательно письмо обограниченной поверке.
340293206044 | 4402 | Преобразователь измерительный частоты переменного тока | Е858/7 |  |  |  |  | 3237 | Нет |  | Да | Нет
341073638808 | 4402 | Счетчик электрической энергии трехфазный электронный | А44 | Золото; Платина |  | КТ 1, 0,5S; 1/2, 0,5S/2. | 192 | 3107 | Нет | 69003-17 | Нет | Нет
342278102001 | 4402 | Определитель параметров петли "фаза-нуль" | ОПФН-01 |  |  |  | 12 | 7008 | Нет | 21681-01 | Нет | Нет
349000599151 | 4402 | Клещи электроизмерительные | F | F607 |  |  | 24 | 5188 | Нет | 51515-12 | Нет | Нет | Ограниченная поверка: сила постоянного тока до 999,9 А, мощность до 9999 Вт
349000599152 | 4402 | Клещи электроизмерительные | Д90 |  |  |  | 12 | 3237 | Нет | 2232-67 | Нет | Нет
342264190095 | 4402 | Мегаомметр цифровой | Е6-22 |  |  |  | 12 | 5709 | Нет | 26051-03 | Нет | Нет
349000699190 | 4402 | Генератор высоковольтный инфранизкочастотный | Frida, Viola, Viola basic, VLF20, VLF28, PHG 70, PHG80 |  |  |  | 24 | 16243 | Нет | 38339-08 | Нет | Нет
341073638809 | 4402 | Счетчик электрической энергии трехфазный электронный | ТРИО |  |  | КТ 1,0 | 96 | 3106 | Нет | 24573-07 | Нет | Нет
349000799069 | 4402 | Установка для регулировки и поверки счетчиков | ЦУ6800 |  | 70 - 500 В, 0-100 А |  | 36 | 21446 | Нет | 11863-89 | Нет | Нет
340293206045 | 4402 | Преобразователь измерительный | Е855В |  |  |  | 12 | 3237 | Нет | 22144-06 | Нет | Нет
340293206046 | 4402 | Преобразователь измерительный частоты переменного тока | Е858А, Е858В, Е858С |  | Диапазон измерения частоты, Гц 49…51 (Е858А1), 48…52 (Е858А2), 45…55 (Е858В1), 59…61 (Е858В2), 58…62 | Погрешность ±0,02 % | 24 | 2860 | Нет | 18536-04 | Нет | Нет
340763303008 | 4402 | Фазометр щитовой однофазный показывающий электродинамической системы | Д39 |  |  |  | 12 | 1416 | Нет | 5895-77 | Нет | Нет
349000699191 | 4402 | Преобразователь измерительный многофункциональный | ЭНИП-2 |  |  |  | 96 | 6229 | Нет | 38585-08 | Нет | Нет
349000699192 | 4402 | Установка пробойная | УПУ-10 |  |  |  | 12 | 11691 | Нет |  | Нет | Да
341019111234 | 4402 | Установка для поверки счетчиков электрической энергии | ЦУ6804 |  |  | ±2,0 % | 12 | 29251 | Нет | 18289-99 | Нет | Нет
340767234006 | 4402 | Ваттметр | Д50166 | - | - | - | 12 | 7009 | Нет | 9880-85 | Нет | Нет | Поверка только как СИ
349000599153 | 4402 | Измеритель сопротивления заземления | C.A 64xx | С.А 6454, С.А 6456, С.А 6460, С.А 6462, С.А 6470N, С.А 6471, С.А 6472, С.А 6474 |  |  | 24 | 7659 | Нет | 48213-11 | Нет | Нет
341053621606 | 4402 | Счетчик электрической энергии трехфазный электронный | Альфа А1140 |  |  |  | 192 | 4232 | Нет | 33786-07 | Нет | Нет
349000699193 | 4402 | Анализатор количества и показателей качества электрической энергии | AR.5 | AR.5М, AR.5L |  |  | 24 | 22748 | Нет | 44131-10 | Нет | Нет
340472108001 | 4402 | Клещи электроизмерительные аналоговые | К4575А, К4575/1А, К4577А | К4575А, К4575/1А, К4577А |  |  | 12 | 3237 | Нет | 20474-03 | Нет | Нет
349000599154 | 4402 | Клещи электроизмерительные | CM-1550 |  |  |  | 12 | 3237 | Нет | 35240-07 | Нет | Нет
341023609005 | 4402 | Счетчик многофункциональный эталонный | ЦЭ6815 | ЦЭ6815-0101Т, ЦЭ6815-0105Т, ЦЭ6815-0101, ЦЭ6815-0105, ЦЭ6815-0101Т-Э, ЦЭ6815-0101-Э, ЦЭ6815-0205Т, ЦЭ6815-0205 |  |  | 12 | 16764 | Нет | 17654-98 | Нет | Нет
349000599155 | 4402 | Токовые клещи MASTECH | MS2109A |  |  |  |  | 5188 | Нет |  | Да | Нет
349000599156 | 4402 | Клещи электроизмерительные цифровые | К4570/1Ц, К4570/2Ц, К4571Ц |  | 0-1000 А, 0-1000 В |  | 12 | 3237 | Нет | 20475-00 | Нет | Нет
349000799070 | 4402 | Измеритель емкости | U1701A, U1701B |  |  |  | 12 | 10391 | Нет | 41568-10 | Нет | Нет | В поверку принимается с комплектом измерительных проводов и зарядным устройством
341073638810 | 4402 | Счетчик электрической энергии трехфазный электронный | СЭТ3 |  |  | 0,2s; 0,5s; 1,0; 2.0. | 192 | 3107 | Нет | 14206-99 | Нет | Нет
341073638811 | 4402 | Счетчик электрической энергии | ЦЭ6805 |  |  | КТ 0,5 | 72 | 3107 | Нет | 13547-97 | Нет | Нет
341073638812 | 4402 | Счетчик электрической энергии | Ф68700 |  |  |  | 96 | 3107 | Нет | 11169-97 | Нет | Нет
341063639121 | 4402 | Счетчик электрической энергии трехфазный многофункциональный | Альфа А2 |  |  |  | 144 | 3888 | Нет | 27428-04 | Нет | Нет
349000699196 | 4402 | Измеритель параметров электробезопасности электроустановок | MPI-530 |  |  |  | 12 | 18845 | Нет | 61219-15 | Нет | Нет | Ограниченная поверка, без датчика освещенности. Необходимо письмо об ограничении. Датчик освещенности - только калибровка в отделе 4501.
349000699197 | 4402 | Преобразователь измерительный многофункциональный | ЭНИП-2 |  |  |  | 96 | 6229 | Нет | 56174-14 | Нет | Нет
349000699198 | 4402 | Преобразователь измерительный активной и реактивной мощности трехфазного тока | Е849М1 | Е849М/1,7; Е849М/2,8; Е849М/3,9; Е849М/ 4,10; Е849М/5,11; Е849М/6,12 |  |  | 12 | 6229 | Нет | 7604-97 | Нет | Нет
341061632703 | 4402 | Счетчик электрической энергии однофазный электронный | СЭТ1-4А |  |  | КТ 1,0; 2,0 | 120 | 1416 | Нет | 18364-06 | Нет | Нет | Поверка "На оборудовании УРАЛТЕСТ" производится в Асбестовском секторе Уралтест.
349000699199 | 4402 | Преобразователь измерительный многофункциональный | АЕТ100, АЕТ200, АЕТ300, АЕТ400 |  |  |  | 84 | 8192 | Нет | 44146-15 | Нет | Нет
349000599159 | 4402 | Делитель напряжения высоковольтный ДНВ | ДНВ |  |  |  | 12 | 7529 | Нет | 9985-89 | Нет | Нет | Поверка проводится совместно с поз.349000299069
349000599160 | 4402 | Компаратор | СА507 |  |  |  | 12 | 31202 | Нет | 31658-06 | Нет | Нет
349000599161 | 4402 | Токоизмерительные клещи | Mastech MS2138 |  |  |  |  | 3237 | Нет |  | Да | Нет
349000599162 | 4402 | Клещи токоизмерительные | M266F |  |  |  |  | 3237 | Нет |  | Да | Нет
349000599163 | 4402 | SMD тестер пинцет | МЕГЕОН 55911 |  |  |  |  | 3237 | Нет |  | Да | Нет
349000699200 | 4402 | Аппарат испытательно-прожигающий | АИП-70 | ЛАДМ.441321.001, ЛАДМ.441321.002, ЛАДМ.441321.003 |  |  | 12 | 16243 | Нет | 77983-20 | Нет | Нет
349000599165 | 4402 | Измеритель параметров изоляции высоковольтный | S1-568 |  |  |  | 24 | 8440 | Нет | 60185-15 | Нет | Нет
340757227011 | 4402 | Ваттметр малокосинусный переносной | Д542 |  |  |  | 12 | 3445 | Нет | 1311-60 | Нет | Нет
349000699201 | 4402 | Калибратор переменного напряжения и тока многофункциональный | Ресурс-К2 |  |  |  | 12 | 33686 | Нет | 20770-01 | Нет | Нет | Выдан до: на 10 шт. с зав.№ 01 … 10
342361102001 | 4402 | Магазин индуктивности | 1491-G |  |  |  |  | 9091 | Нет |  | Да | Нет
349000699202 | 4402 | Измеритель параметров | УЗО ПЗО | ПЗО-510, ПЗО-510/1 |  |  | 24 | 8440 | Нет | 76095-19 | Нет | Нет
349000599166 | 4402 | Прибор для измерений показателей качества и учёта электрической энергии | PM172E; RPM072E; PM172EH; EDL172EHXR; PM175; EDL175XR; PM296; PNA296 |  |  |  | до 2014 г.в. — 96; с 2014 г.в. — 168. | 11790 | Нет | 34868-07 | Нет | Нет
349000099164 | 4402 | Калибратор времени отключения УЗО | ERS-2 |  | 10…900 мс. |  | 12 | 16243 | Нет | 32500-06 | Нет | Нет
349000699204 | 4402 | Высоковольтный аппарат | ЗАСИ-15 |  |  |  |  | 16243 | Нет |  | Нет | Да
349000699205 | 4402 | Измеритель параметров изоляции (мост переменного тока) | Вектор-2.0 М | - | - | - | 24 | 18078 | Нет | 20664-00 | Нет | Нет
342264213009 | 4402 | Генератор импульсов высоковольтный | SSG 3000 |  |  |  | 24 | 27821 | Нет | 41728-09 | Нет | Нет | Поверка на месте эксплуатации
342264213010 | 4402 | Генератор импульсов | STG 600 |  |  |  | 24 | 27821 | Нет | 38343-08 | Нет | Нет | Поверка на месте эксплуатации
349000699206 | 4402 | Аппарат высоковольтный испытательный | СКАТ-М100В |  |  |  | 24 | 16243 | Нет | 74644-19 | Нет | Нет
349000699208 | 4402 | Установка для проверки параметров электрической безопасности | GPT-705A |  |  |  | 12 | 5838 | Нет | 27825-04 | Нет | Нет
349000699209 | 4402 | Установка для проверки параметров электрической безопасности | GPI-725A |  |  |  | 12 | 8440 | Нет | 27825-04 | Нет | Нет
349000699210 | 4402 | Установка для проверки параметров электрической безопасности | GPI-735A |  |  |  | 12 | 11041 | Нет | 27825-04 | Нет | Нет
349000699211 | 4402 | Установка для проверки параметров электрической безопасности | GPI-745A |  |  |  | 12 | 12342 | Нет | 27825-04 | Нет | Нет
349000699212 | 4402 | Универсальная высоковольтная установка | УВУ-50/70-055 | - | - | - |  | 16243 | Нет |  | Нет | Да | Аттестация ИО в форме участия специалиста УРАЛТЕСТ в комиссии Заказчика по аттестации ИО, требуется направить приказ о включении в состав комиссии Заказчика специалиста ФБУ "УРАЛТЕСТ". По итогам работы оформляется протокол. Аттестация в комиссии УРАЛТЕСТ возможна только в случае разработки Программы и методики аттестации в ФБУ УРАЛТЕСТ (за отдельную плату) и (или) проведения метрологической экспертизы Программы и методики аттестации (за отдельную плату).
349000699213 | 4402 | Установка пробойная | УПУ-1М |  |  |  |  | 11691 | Нет |  | Да | Нет
349000699215 | 4402 | Вольтамперфазометр | MI 2230 |  |  |  | 24 | 7139 | Нет | 68260-17 | Нет | Нет
342472107004 | 4402 | Конденсатор высоковольтный измерительный | Вектор-С |  |  |  | 24 | 3209 | Нет | 22537-02 | Нет | Нет
349000099165 | 4402 | Трансформатор тока встроенный | ТВ-ЗТМ | ТВ-ЗТМ-ХХХ, ТВ-ЗТМ-ХХХЛ |  |  | 192 | 1443 | Нет | 78965-20 | Нет | Нет
349000799071 | 4402 | Измеритель LCR | DT-9930 |  |  |  |  | 10391 | Нет |  | Да | Нет
349000799072 | 4402 | Измеритель LCR | VA520B |  |  |  |  | 9740 | Нет |  | Да | Нет
341063639122 | 4402 | Прибор энергетика многофункциональный портативный | ЭНЕРГОМЕРА СЕ602 | ЭНЕРГОМЕРА СЕ602-100К, ЭНЕРГОМЕРА СЕ602-300К, ЭНЕРГОМЕРА СЕ602-400К, ЭНЕРГОМЕРА СЕ602-1200К; ЭНЕРГОМЕРА СЕ602-100К-7,5Н, ЭНЕРГОМЕРА СЕ602-300К-7,5Н, ЭНЕРГОМЕРА СЕ602-400К-7,5Н, ЭНЕРГОМЕРА СЕ602-1200К-7,5Н, ЭНЕРГОМЕРА СЕ602-100К-60Н |  |  | 24 | 14943 | Нет | 29773-05 | Нет | Нет
340472108003 | 4402 | Клещи электроизмерительные | APPA-39, APPA-39AC, APPA-39R, APPA-39MR |  |  |  | 12 | 3237 | Нет | 20081-00 | Нет | Нет
342264190098 | 4402 | Мегаомметр цифровой | 5880, 5882 |  |  |  | 12 | 5838 | Нет | 34995-07 | Нет | Нет
342264190099 | 4402 | Омметр | М419 |  |  |  | 12 | 1820 | Нет | 6738-78 | Нет | Нет | Выполнение работ у Заказчика возможно при единовременной сдече в поверку СИ в количестве от 10 шт.
349000699218 | 4402 | Модуль измерительный функциональный | ЭЦ-АС | ЭЦ-АС-0,3, ЭЦ-АС-1,5, ЭЦ-АС-6, ЭЦ АС-30, ЭЦ-АС-150, ЭЦ-АС-400, ЭЦ-АС-150-400 |  |  | 36 | 200 | Нет | 71713-18 | Нет | Нет | первичная поверка при выпуске из производства
349000699219 | 4402 | Контроллер диагностики сигнальной точки измерительный | КДСТ-АС | КДСТ-АС-0.3, КДСТ-АС-1.5, КДСТ-АС-6, КДСТ-АС-30, КДСТ-АС-150, КДСТ-АС-400 |  |  | 36 | 200 | Нет | 71712-18 | Нет | Нет | первичная поверка при выпуске из производства
349000699220 | 4402 | Модуль измерительный функциональный | ЭЦ-ДС-1, ЭЦ-ДС-2, ЭЦ-ДС-3 |  |  |  | 36 | 200 | Нет | 53588-13 | Нет | Нет | первичная поверка при выпуске из производства
349000699221 | 4402 | Тестер электрических установок | Fluke 1662, Fluke 1663, Fluke 1664 FC |  |  |  | 12 | 13560 | Нет | 66478-17 | Нет | Нет
349000599168 | 4402 | Киловольтметр переносной | С100 |  |  |  | 12 | 10391 | Нет | 1329-60 | Нет | Нет
349000099174 | 4402 | Установка поверочная переносная | УПП8531М | УПП8531М/1, УПП8531М/2, УПП8531М/3, УПП8531М/4, УПП8531М/5 |  |  | 12 | 37705 | Нет | 35361-20 | Нет | Нет
349000799073 | 4402 | Измеритель LCR | Handheld LCR Meter UT612 |  |  |  |  | 11041 | Нет |  | Да | Нет
349000599169 | 4402 | Киловольтметр | КВМ-100 |  |  |  | 24 | 10391 | Нет | 42001-09 | Нет | Нет | ограниченная поверка, поверим только в режиме измерений действующих значений напряжения переменного тока
340472108004 | 4402 | Клещи электроизмерительные | КЭ-44 |  |  |  |  | 3107 | Нет |  | Да | Нет
349000599170 | 4402 | Миллиамперметр | Д528 |  | 1мА - 2мА; 5мА - 10мА; 25мА - 50мА; 50мА - 100мА | КТ 0,5 | 12 | 5409 | Нет | 1002-55 | Нет | Нет
349000355168 | 4402 | Прибор электроизмерительный универсальный | DIRIS | DIRIS A-10, DIRIS A-20, DIRIS A-30, DIRIS A-41, DIRIS A60 |  |  | 120 | 10260 | Нет | 74325-19 | Нет | Нет
349000699222 | 4402 | Вольтамперфазометр | ВАФ-85М |  |  |  |  | 4537 | Нет |  | Да | Нет
349000799074 | 4402 | Установка поверочная универсальная | УППУ-МЭ 3.1 | - | - | - | 12 | 21447 | Нет | 29123-05 | Нет | Нет
341063639123 | 4402 | Счетчик портативный однофазный эталонный | Энергомера СЕ601 |  |  |  | 24 | 14293 | Нет | 25446-03 | Нет | Нет
349000699223 | 4402 | Измеритель емкости цифровой | Е8-4 |  |  |  | 12 | 9091 | Нет | 3870-73 | Нет | Нет | Принимается в поверку с технической документацией и измерительными проводами
349000599172 | 4402 | Измеритель параметров электробезопасности электроустановок | MPI-510 |  |  |  | 12 | 14293 | Нет | 32600-06 | Нет | Нет
349000599173 | 4402 | Прибор для измерения параметров однофазной электрической цепи | Вымпел |  |  |  | 12 | 6490 | Нет | 23070-05 | Нет | Нет
349000699224 | 4402 | Комплекс измерительный аппаратно-программный | ИАПК РТУ Б |  |  |  | 12 | 29902 | Нет | 21952-01 | Нет | Нет
349000699225 | 4402 | Анализатор параметров качества электроэнергии трехфазных сетей | Fluke 430-II | Fluke 434-II, Fluke 435-II, Fluke 437-II, Fluke 438-II |  |  | 12 | 20680 | Нет | 66906-17 | Нет | Нет
342282124028 | 4402 | Магазин нагрузок | СА5055 |  |  |  | 12 | 11041 | Нет | 50185-12 | Нет | Нет
342264190101 | 4402 | Мегаомметр | HIOKI IR4056-20, HIOKI IR4057-20 |  |  |  | 24 | 5709 | Нет | 55170-13 | Нет | Нет
341061632704 | 4402 | Счетчик однофазный статический | СОЭ-55 |  |  | КТ 1,0; 2,0 | 192 | 1416 | Нет | 28267-08 | Нет | Нет | ОАО "МЗЭП", г.Москва. На оборудовании АО Комэнерго
341073638813 | 4402 | Счетчик электрической энергии трехфазный статический | ПСЧ-3АРТ.07 | ПСЧ-3АРТ.07.632, ПСЧ-3АРТ.07.632.1, ПСЧ-3АРТ.07.132, ПСЧ-3АРТ.07.132.1, ПСЧ-3АРТ.07.132.2, ПСЧ-3АРТ.07.132.3, ПСЧ-3АРТ.07.132.4 |  | КТ 1, 0,5S, 2 | 120 | 3107 | Нет | 36698-08 | Нет | Нет | ФГУП "Нижегородский завод им.М.В.Фрунзе" (НЗиФ). На оборудовании АО Комэнерго
340757227012 | 4402 | Ваттметр | Ц42303 |  |  | КТ 1,5 | 12 | 2326 | Нет | 24987-03 | Нет | Нет
341073638814 | 4402 | Счетчик электрической энергии | ЦЭ6805 |  |  | КТ 0,5 | 72 | 3107 | Нет | 13547-93 | Нет | Нет
341063639124 | 4402 | Счетчик электрической энергии многофункциональный | ЕвроАльфа | - | - | - | 96 | 8049 | Нет | 16666-07 | Нет | Нет | Поверка на месте эксплуатации. Отсоединение (перед поверкой) с последующим присоединением (после поверки) электропроводки счетчиков производится силами Заказчика. В случае отутствия возможности у Заказчика выполнение указанных работ проводится исполнителем за отдельную плату по соответствующей позиции прейскуранта.
349000699226 | 4402 | Установка высоковольтная испытательная пробойная | ПрофКиП УПУ-1, УПУ-5, УПУ-6, УПУ-10, УПУ-15, УПУ-21, УПУ-22, УПУ-24, УПУ-200, УПУ-300, УПУ-500 | - | - | - | 12 | 17545 | Нет | 78504-20 | Нет | Нет | на оборудовании и площадях ФБУ "УРАЛТЕСТ"
341063639125 | 4402 | Счетчик электрической энергии трехфазный многофункциональный | Альфа А1800 | - | - | - | 120 | 8049 | Нет | 31857-06 | Нет | Нет | Поверка на месте эксплуатации. Отсоединение (перед поверкой) с последующим присоединением (после поверки) электропроводки счетчиков производится силами Заказчика. В случае отутствия возможности у Заказчика выполнение указанных работ проводится исполнителем за отдельную плату по соответствующей позиции прейскуранта.
341063639126 | 4402 | Счетчик электроэнергии многофункциональный | ЕвроАЛЬФА | ЕА20, ЕА10, ЕА05, ЕА02 | - | - | 96 | 8049 | Нет | 16666-97 | Нет | Нет | Поверка на месте эксплуатации. Отсоединение (перед поверкой) с последующим присоединением (после поверки) электропроводки счетчиков производится силами Заказчика. В случае отутствия возможности у Заказчика выполнение указанных работ проводится исполнителем за отдельную плату по соответствующей позиции прейскуранта.
349000599174 | 4402 | Измеритель параметров электроизоляции | MIC-2501 |  |  |  |  | 7659 | Нет |  | Да | Нет
342264190102 | 4402 | Измеритель сопротивления изоляции | 4103 IN, 4104 IN |  |  |  | 12 | 5838 | Нет | 21593-01 | Нет | Нет
340984208336 | 4402 | Измеритель тока короткого замыкания | 1824 LP, 1825 LP, 1826 NA, 2811 LP |  |  |  | 12 | 7139 | Нет | 21506-01 | Нет | Нет
340430108003 | 4402 | Вольтметр переносной | Д533 |  |  |  | 12 | 3627 | Нет | 1302-59 | Нет | Нет
341073638815 | 4402 | Счетчик электрической энергии трехфазный многотарифный | НЕВА МТ3 |  |  | КТ 0,5S; 1,0; 2,0 | 144 | 3107 | Нет | 47430-11 | Нет | Нет
342264190104 | 4402 | Измеритель сопротивления изоляции | 2801 IN, 2803 IN |  |  |  | 12 | 5838 | Нет | 21507-01 | Нет | Нет
349000699227 | 4402 | Устройство испытательное | РЕТОМ-41М |  |  |  | 12 | 18078 | Нет | 18024-98 | Нет | Нет
340293206057 | 4402 | Амперметр и вольтметр цифровой щитовой | 3020 | СА3020-1, СА3020-2, СА3020-5, СВ3020-100, СВ3020-250 |  |  | 24 | 2846 | Нет | 32358-06 | Нет | Нет
342264190107 | 4402 | Прибор контроля изоляции | ф419 |  |  |  | 12 | 2795 | Нет | 4119-74 | Нет | Нет
342282124029 | 4402 | Магазин нагрузок | СА5018-1, СА5018-5 |  |  |  | 36 | 11040 | Нет | 71114-18 | Нет | Нет
349000599175 | 4402 | Компаратор | СА507 |  |  |  | 36 | 31202 | Нет | 72294-18 | Нет | Нет
341053621607 | 4402 | Счетчик электрической энергии многофункциональный | СЭТ-4ТМ.03М, СЭТ-4ТМ.02М |  |  |  | 192 | 3888 | Нет | 36697-17 | Нет | Нет
349000699228 | 4402 | Прибор кабельный | ИРК-ПРО | ИРК-ПРО 7.4 |  |  | 24 | 9480 | Нет | 17719-07 | Нет | Нет | Принимается в поверку с паспортом и зарядным устройством
349000699230 | 4402 | Измеритель коэффициента трансформации | СА610 |  |  |  | 12 | 18845 | Нет | 40952-09 | Нет | Нет
349000355172 | 4402 | Ваттметр, варметр, ваттварметр цифровой щитовой | 3021 | СР3021-1, СР3021-5, СТ3021-1, СТ3021-5, СК3021-1, СК3021-5 |  |  | 72 | 9740 | Нет | 59605-15 | Нет | Нет
349000699231 | 4402 | Установка высоковольтная измерительная (испытательная) | УПУ-21/2 |  |  |  |  | 11691 | Нет |  | Нет | Да
349000099184 | 4402 | Трансформатор тока | ТФЗМ |  |  |  | 96 | 2114 | Нет | 77039-19 | Нет | Нет | 3 вторичных обмотки. Поверка выполняется при выходе из производства.
349000099185 | 4402 | Трансформатор тока | ТФЗМ |  |  |  | 96 | 2830 | Нет | 77039-19 | Нет | Нет | 4 вторичных обмотки. Поверка выполняется при выходе из производства.
349000099186 | 4402 | Трансформатор тока | ТФЗМ |  |  |  | 96 | 3542 | Нет | 77039-19 | Нет | Нет | 5 вторичных обмоток. Поверка выполняется при выходе из производства.
349000699232 | 4402 | Комплекс программно-технический измерительный | РЕТОМ™-71 |  |  |  | 48 | 18078 | Нет | 63956-16 | Нет | Нет | В комплекте обязательны силовые провода, сетевой кабель, кабель связи с ПК
349000599176 | 4402 | Мультиметр-мегаомметр | FLUKE 1577/1587 |  |  |  | 12 | 10391 | Нет | 33752-07 | Нет | Нет
340757227013 | 4402 | Ваттметр | Ц301 |  |  | КТ 1-4 | 12 | 3127 | Нет | 9730-84 | Нет | Нет
349000599177 | 4402 | Клещи электроизмерительные | APPA-30/30R |  |  |  | 12 | 3237 | Нет | 20083-00 | Нет | Нет
342264190109 | 4402 | Измеритель сопротивления изоляции | UT512 |  |  |  |  | 6099 | Нет |  | Да | Нет
349000699237 | 4402 | Прибор для измерения показателей качества электрической энергии | Прорыв-КЭ |  |  |  | 36 | 20680 | Нет | 26056-11 | Нет | Нет | в комплекте должны быть измерительные провода, кабель питания, кабель интерфейса и ПО
342264190110 | 4402 | Мегаомметр | М4101/1-5 |  |  |  | 12 | 1820 | Нет | 3425-73 | Нет | Нет | Выполнение работ у Заказчика возможно при единовременной сдече в поверку СИ в количестве от 10 шт.
349000599178 | 4402 | Клещи токоизмерительные цифровые | 2037, 2017, 2027, 2003А, 2009А, 2010, 2004, 2033, 2002РА, 2006, 2007А, 2031, 2431, 2432, 2433, 2433R, 2434, 2412, 2413F, 2417 |  |  |  | 12 | 5188 | Нет | 28003-04 | Нет | Нет
341073638816 | 4402 | Счетчик электрической энергии трехфазный многотарифный | НЕВА МТ3 | НЕВА МТ 324 |  | КТ 1,0 | 192 | 3107 | Нет | 64506-16 | Нет | Нет | ООО "Тайпит-Измерительные Приборы" (Тайпит-ИП), г.С.-Петербург
349000699238 | 4402 | Анализатор мощности | 3000 | 3197 |  |  | 60 | 21980 | Нет | 32874-06 | Нет | Нет
349000699239 | 4402 | Генератор высоковольтный инфранизкочастотный | Frida TD, Viola TD |  |  |  | 24 | 16243 | Нет | 63183-16 | Нет | Нет | Ограниченная поверка - без функции измерения тангенса угла диэлектрических потерь. Необходимо письмо об ограниченной поверке.
349000799075 | 4402 | Программируемый измеритель RLC | Fluke PM6306 |  |  |  |  | 9740 | Нет |  | Да | Нет
349000599179 | 4402 | Клещи токоизмерительные ручные | Fluke 374 FC, Fluke 375 FC, Fluke 376 FC и Fluke 902 FC |  |  |  | 24 | 5188 | Нет | 65000-16 | Нет | Нет
349000699240 | 4402 | Система диагностики частичных разрядов портативная | PD-TaD | PD-TaD 62 и PD-TaD 80 |  |  | 24 | 33686 | Нет | 76048-19 | Нет | Нет | Обязательный состав для поверки: калибратор кажущегося заряда CAL1B или CAL1E, ноутбук с загруженным ПО, блок питания, комплект для подключения, система диагностики PD-TaD
341063639128 | 4402 | Счетчик электрической энергии трехфазный статический | Меркурий 231 |  |  |  | 120 | 4232 | Нет | 29144-07 | Нет | Нет
349000699241 | 4402 | Измеритель показателей качества электрической энергии | Ресурс-UF2 | Ресурс-UF2, Ресурс-UF2C, Ресурс-UF2M |  |  | 24 | 20680 | Нет | 21621-03 | Нет | Нет
349000599180 | 4402 | Миллиамперметр, амперметр | Д5096, Д5097, Д5098, Д5099, Д5100, Д5101 |  |  |  | 12 | 7139 | Нет | 10216-85 | Нет | Нет | переменного тока 2 разряда и постоянного тока 2 разряда
341023609006 | 4402 | Счетчик трехфазный | ЦЭ6806 | ЦЭ6806-01 |  |  | 12 | 16764 | Нет | 14447-11 | Нет | Нет
341063639129 | 4402 | Счетчик электрической энергии многофункциональный | ПСЧ-4ТМ.05МК |  |  |  | 144 | 3888 | Нет | 50460-12 | Нет | Нет
349000599181 | 4402 | Измеритель сопротивления заземления | ИСЗ |  |  |  | 24 | 6490 | Нет | 27833-04 | Нет | Нет
340293206059 | 4402 | Преобразователь измерительный переменного тока и напряжения переменного тока | ЭП8527 | ЭП8527/1, ЭП8527/2, ЭП8527/12, ЭП8527/16, ЭП8527/17, ЭП8527/4-ЭП8527/11, ЭП8527/14, ЭП8527/15, ЭП8527/18, ЭП8527/19, ЭП8527/3, ЭП8527/13 |  |  | 12 | 2860 | Нет | 40953-09 | Нет | Нет
349000599182 | 4402 | Измеритель параметров электроизоляции | TM-5001 |  |  |  | 24 | 7790 | Нет | 71531-18 | Нет | Нет
349000199124 | 4402 | Вольтметр | 3021 | СВ3021-100, СВ3021-100-3, СВ3021-250 |  |  | 12 | 8440 | Нет | 59377-14 | Нет | Нет
349000599183 | 4402 | Амперметр | 3021 | СА3021-1, СА3021-1-3, СА3021-5, СА3021-5-3 |  |  | 12 | 5838 | Нет | 59377-14 | Нет | Нет
349000699243 | 4402 | Устройство измерительное параметров релейной защиты | РЕТОМ-25 |  |  |  | 48 | 18078 | Нет | 63955-16 | Нет | Нет
349000699244 | 4402 | Преобразователь измерительный многофункциональный | АЕТ100, АЕТ200, АЕТ300, АЕТ400 |  |  |  | 84 | 6229 | Нет | 29207-05 | Нет | Нет
349000599185 | 4402 | Компаратор | СА507 |  |  |  | 12 | 31202 | Нет | 31658-08 | Нет | Нет
340763303010 | 4402 | Фазометр | Ц302/1 |  |  |  | 12 | 1416 | Нет | 10026-85 | Нет | Нет
349000599186 | 4402 | Вольтметр | Э515 |  |  |  | 12 | 5007 | Нет | 4039-74 | Нет | Нет | На постоянном и переменном токе
349000799077 | 4402 | Измеритель иммитанса | Е7-25 |  |  |  | 12 | 11041 | Нет | 46511-17 | Нет | Нет
342264190112 | 4402 | Мегаомметр стрелочный | ПрофКиП ЭСО202, ПрофКиП М4100 | ПрофКиП ЭСО202/1Г, ПрофКиП ЭСО202/2Г, ПрофКиП ЭСО202/3Г, ПрофКиП ЭСО202/4Г, ПрофКиП ЭСО202/5Г, ПрофКиП М4100/1, ПрофКиП М4100/2, ПрофКиП М4100/3, ПрофКиП М4100/4, ПрофКиП М4100/5 | 0…10000 МОм | ПГ ±15 % | 24 | 1820 | Нет | 80018-20 | Нет | Нет
349000799078 | 4402 | Клещи электроизмерительные | APPA A10N |  |  |  | 12 | 4279 | Нет | 46659-11 | Нет | Нет
349000699246 | 4402 | Измеритель параметров электробезопасности электроустановок | MI 3394 |  |  |  | 24 | 18195 | Нет | 62253-15 | Нет | Нет
349000699247 | 4402 | Установка пробойная | УПУ-10 |  |  |  |  | 11691 | Нет |  | Да | Нет
349000699248 | 4402 | Установка высоковольтная измерительная (испытательная) | УПУ-21/2 |  |  |  |  | 11691 | Нет |  | Да | Нет
349000699249 | 4402 | Тестер | Schleich MTC2-6, Schleich MTC2-40, Schleich MTC2-12, Schleich MTC2-15 | - | - | - | 12 | 18845 | Нет | 70047-17 | Нет | Нет | при двух и более СИ в счёте
349000699250 | 4402 | Аппарат испытания масла | АИМ-90 |  |  |  |  | 16243 | Нет |  | Да | Нет
349000699251 | 4402 | Установка для испытания изоляции | ИМ-65 |  |  |  |  | 16243 | Нет |  | Нет | Да
349000599187 | 4402 | Тестер электрооборудования | Fluke Т6-600, Fluke Т6-1000 |  |  |  | 12 | 3237 | Нет | 73895-19 | Нет | Нет
349000699252 | 4402 | Аппарат для определения электрической прочности трансформаторного масла | АМИ-60 |  |  |  |  | 29771 | Нет |  | Нет | Да
342264190113 | 4402 | Мегомметр на 500 В |  |  |  |  | 24 | 1820 | Нет | 101-49 | Нет | Нет
349000799079 | 4402 | Система автоматизированная измерительная | ТЕСТ-9110 | ТЕСТ-9110-LXI, ТЕСТ-9110-VXI | - | - | 24 | 21446 | Нет | 64868-16 | Нет | Нет | Выездная поверка от 2 шт. за 1 выезд.
349000799080 | 4402 | Система автоматизированная измерительная | ТЕСТ-9110 | - | - | - | 12 | 21446 | Нет | 75380-19 | Нет | Нет | Необходима полная комплектация согласно описанию типа СИ. Возможность выполнения работ у Заказчика согласовывается с отделом обеспечения единства электрических измерений (от 2 шт. за 1 выезд)
349000799081 | 4402 | Клещи электроизмерительные | HIOKI серий CM, 3000 | 3287 |  |  | 24 | 3237 | Нет | 69068-17 | Нет | Нет
349000699255 | 4402 | Измеритель показателей качества электрической энергии | РЕСУРС-UF2 | Pecypc-UF2C, Pecypc-UF2M, Pecypc-UF2 | - | - | 24 | 20680 | Нет | 21621-07 | Нет | Нет
349000699256 | 4402 | Прибор для измерения показателей качества электрической энергии и электроэнергетических величин | Энерготестер ПКЭ-А |  |  |  | 48 | 20680 | Нет | 53602-13 | Нет | Нет
349000299099 | 4402 | Прибор электроизмерительный цифровой | PA, PD, PS, PZ | PA194I, PZ194U, PD194UI, PS194P, PS194Q, PD194PQ, PD194E |  |  | 120 | 8973 | Нет | 61535-15 | Нет | Нет
349000599188 | 4402 | Вольтметр лабораторный | Э543М, Э544М, Э545М |  | 50…60 Гц 7,5/15, 30/60, 300/600.В | ±0,5 % | 12 | 5007 | Нет | 49229-12 | Нет | Нет | ЗАО "ПрофКИП", г.Мытищи 141006
341063639130 | 4402 | Прибор энергетика многофункциональный портативный | СЕ602М | СЕ602М-100К, СЕ602М-100К-10Н, СЕ602М-100К-120Н, СЕ602М-100К-3000Р, СЕ602М-100К-3000Р-10Н, СЕ602М-100К-3000Р-120Н, СЕ602М-120СК, СЕ602М-120ПК, СЕ602М-120СК-10Н, СЕ602М-120ПК-10Н, СЕ602М-120СК-120Н, СЕ602М-120ПК-120Н, СЕ602М-120СК-3000Р, СЕ602М-120ПК-3000Р, СЕ602М-120СК-3000Р-10Н, СЕ602М-120ПК-3000Р-10Н, СЕ602М-120СК-3000Р-120Н, СЕ602М-120ПК-3000Р-120Н, СЕ602М-200К, СЕ602М-200К-10Н, СЕ602М-200К-120Н, СЕ602М-200К-3000Р, СЕ602М-200К-3000Р-10Н, СЕ602М-200К-3000Р-120Н, СЕ602М-400К, СЕ602М | - | - | 24 | 14293 | Нет | 52426-13 | Нет | Нет
349000699258 | 4402 | Преобразователь измерительный многофункциональный | ПАРМА Т400 |  |  |  | 60 | 8192 | Нет | 41584-09 | Нет | Нет
342264190115 | 4402 | Устройство для контроля изоляции электрических машин и аппаратов | КЕДР |  |  |  |  | 3108 | Нет |  | Да | Нет
349000799082 | 4402 | Установка для поверки на постоянном токе электростатических киловольтметров | УПК-100 |  |  |  | 12 | 21446 | Нет | 5481-76 | Нет | Нет
342264190116 | 4402 | Измеритель сопротивления заземления | ЦС4107 |  | от 10 мОм до 20 кОм | КТ 2,5 | 12 | 4798 | Нет | 79092-20 | Нет | Нет
349000699259 | 4402 | Анализатор количества и качества энергии портативный |  | AR.4, AR.5, C79 и PI-22M |  |  | 24 | 22748 | Нет | 17900-98 | Нет | Нет
349000699260 | 4402 | Генератор инфранизкочастотный высоковольтный | VLF | VLF-6022CMF |  |  | 24 | 16243 | Нет | 64973-16 | Нет | Нет
349000699261 | 4402 | Система высокого напряжения измерительная | СВН-50/70 |  |  |  | 24 | 16243 | Нет | 45831-10 | Нет | Нет
341061632705 | 4402 | Счетчик однофазный статический | СОЭ-55 |  |  | КТ 1,0; 2,0 | 192 | 1416 | Нет | 28267-04 | Нет | Нет | ОАО "МЗЭП", г.Москва. На оборудовании АО Комэнерго
341061632706 | 4402 | Счетчик однофазный статический | СОЭ-52 |  |  | КТ 1,0; 2,0 | 192 | 1416 | Нет | 17301-03 | Нет | Нет | Поверка "На оборудовании АО Комэнерго" производится в 4108
341061632707 | 4402 | Счетчик электрической энергии | Энергомера ЦЭ6807П |  |  | КТ 1,0; 2,0 | 192 | 1416 | Нет | 25473-04 | Нет | Нет | Поверка "На оборудовании АО Комэнерго" производится в 4108
341071619207 | 4402 | Счетчик электрической энергии однофазный многотарифный | НЕВА МТ 1 |  |  | КТ 1,0; 2,0 | 192 | 1416 | Нет | 40300-08 | Нет | Нет | Поверка "На оборудовании АО Комэнерго" производится в 4108
349000699263 | 4402 | Мост переменного тока высоковольтный автоматический | СА7100 | СА7100-1, СА7100-2, СА7100-3 |  |  | 24 | 25349 | Нет | 77211-20 | Нет | Нет
349000699264 | 4402 | Стенд высоковольтный стационарный | СВС-50 |  |  |  |  | 16243 | Нет |  | Нет | Да
349000699265 | 4402 | Преобразователь измерительный постоянного тока и напряжения, переменного тока и напряжения | Е856ЭЛ (пост.), Е854ЭЛ (перем.) |  |  |  | 48 | 4148 | Нет | 50680-12 | Нет | Нет
349000699266 | 4402 | Испытательная установка сухого высоковольтного испытания электрической прочности изоляции | ИУСИ-3 |  |  |  |  | 9091 | Нет |  | Нет | Да
341073638817 | 4402 | Счетчик ватт-часов активной энергии переменного тока статический | ПСЧ-3ТА.07 | ПСЧ-3ТА.07.111, ПСЧ-3ТА.07.111.1, ПСЧ-3ТА.07.112, ПСЧ-3ТА.07.112.1, ПСЧ-3ТА.07.121, ПСЧ-3ТА.07.122, ПСЧ-3ТА.07.312, ПСЧ-3ТА.07.312.1, ПСЧ-3ТА.07.221, ПСЧ-3ТА.07.322, ПСЧ-3ТА.07.512, ПСЧ-3ТА.07.512.1, ПСЧ-3ТА.07.612 и ПСЧ-3ТА.07.612.1 |  | КТ 1,0 | 120 | 3107 | Нет | 28336-09 | Нет | Нет
349000299102 | 4402 | Прибор цифровой электроизмерительный | PA194I, PA195I, PZ194U, PZ195U, PD194UI | PA194I, PA195I, PD194UI |  |  | 72 | 8973 | Нет | 49018-12 | Нет | Нет
342264190118 | 4402 | Измеритель сопротивления заземления | Ф4103-М1 |  |  |  | 12 | 2795 | Нет | 11374-19 | Нет | Нет
349000099198 | 4402 | Система комплексной проверки трансформаторов | STS 5000 |  |  |  | 24 | 46810 | Нет | 56376-14 | Нет | Нет | Поверка без модуля BUX 3000
349000699268 | 4402 | Комплект аппаратуры для измерения значений наведенного напряжения |  |  |  |  | 24 | 7790 | Нет | 67173-17 | Нет | Нет
349000355179 | 4402 | Прибор универсальный измерительный параметров электрической сети | DMG | DMG 800 |  |  | 12 | 10260 | Нет | 49072-17 | Нет | Нет
349000699269 | 4402 | Установка контрольно-измерительная высоковольтная | KPG | KPG 80kV |  |  | 24 | 16243 | Нет | 48932-12 | Нет | Нет
349000799083 | 4402 | Установка автоматическая однофазная для поверки счетчиков электрической энергии | НЕВА-Тест 6103 |  |  |  | 24 | 53963 | Нет | 49992-12 | Нет | Нет
349000699270 | 4402 | Регистратор электрической мощности | Fluke Norma 5000 |  |  |  | 12 | 32503 | Нет | 57767-14 | Нет | Нет | Поверка в ограниченном диапазоне по письму
341061632708 | 4402 | Счетчик электрической энергии статический | СЭБ-2А.07Д | СЭБ-2А.07Д.212, СЭБ-2А.07Д.212.1, СЭБ-2А.07Д.222, СЭБ-2А.07Д.222.1, СЭБ-2А.07Д.232, СЭБ-2А.07Д.232.1 |  | КТ 1,0 | 192 | 1416 | Нет | 38396-08 | Нет | Нет | ФГУП "Нижегородский завод им.М.В.Фрунзе" (НЗиФ), г.Нижний Новгород. Поверка производится в Краснотурьинском филиале Уралтест на оборудовании АО Комэнерго.
341061632709 | 4402 | Счетчик однофазный статический | АГАТ 1 | - | - | КТ 1,0 | 192 | 1392 | Нет | 63501-16 | Нет | Нет | Поверка "На оборудовании УРАЛТЕСТ" производится в Малышевском филиале и Нижнетагильском филиале 4107. Уралтест.
341061632710 | 4402 | Счетчик электрической энергии однофазный электронный | СОЛО |  |  | Класс точности (по ГОСТ 52322-2005) 1; 2 | 192 | 1416 | Нет | 48577-11 | Нет | Нет | ЗАО "ЛЭМЗ", г.С.-Петербург 198206. Поверка производится в Краснотурьинском филиале Уралтест на оборудовании АО Комэнерго.
341061632711 | 4402 | Счетчик электрической энергии однофазный электронный | СОЛО |  |  | КТ 1; 2 | 192 | 1416 | Нет | 23926-05 | Нет | Нет | ООО "ЛЭМЗ-Электроника", г.С.-Петербург 198206. Поверка производится в Краснотурьинском филиале Уралтест на оборудовании АО Комэнерго.
349000599189 | 4402 | Измеритель сопротивления заземления и удельного сопротивления грунта | C.A 6460, C.A 6462 |  |  |  | 24 | 7659 | Нет | 28572-05 | Нет | Нет
349000699272 | 4402 | Многофункциональный тестер оборудования | C.A 6165 |  |  |  |  | 11041 | Нет |  | Да | Нет
349000699273 | 4402 | Прибор для измерения показателей качества электрической энергии | Прорыв-Т |  |  |  | 36 | 20680 | Нет | 47312-11 | Нет | Нет | в комплекте должны быть измерительные провода, кабель питания, кабель интерфейса, PIN-код и ПО
349000699274 | 4402 | Измеритель параметров релейной защиты | РТЕ | РТЕ-100-С |  |  | 12 | 15594 | Нет | 63764-16 | Нет | Нет
340293206067 | 4402 | Контроллер программируемый | SIMATIC S7-1200 |  |  |  | 24 | 15594 | Нет | 45217-10 | Нет | Нет | Поверка на месте эксплуатации/ Применяется только совместно с позицией прейскуранта "Контроллер программируемый" (1 канал по 1 диапазону) - SIMATIC S7-1200, г.р.45217-10; заказчиком предоставляются программное обеспечение, необходимые комплектующие и проводится конфигурирование прибора для проведения измерений. Настройку проводит заказчик
340293206069 | 4402 | Контроллер программируемый | SIMATIC S7-200 |  |  |  | 24 | 15594 | Нет | 15771-10 | Нет | Нет | Поверка на месте эксплуатации/ Применяется только совместно с позицией прейскуранта "Контроллер программируемый" (1 канал по 1 диапазону) - SIMATIC S7-1200, г.р.15771-10; заказчиком предоставляются программное обеспечение, необходимые комплектующие и проводится конфигурирование прибора для проведения измерений. Настройку проводит заказчик
349000699275 | 4402 | Установка измерительная | УИМ-90 | УИМ-90М, УИМ-90МЦ | - | - | 24 | 16243 | Нет | 53045-13 | Нет | Нет | Обязательно наличие калибровочной ячейки ЯИ-80. При отсутствии возможна только калибровка.
349000699277 | 4402 | Установка для испытания напряжением промышленной частоты 350 кВ | TUR-350 | - | 0...350 кВ | - | 60 | 30444 | Нет |  | Нет | Да
341071619208 | 4402 | Счетчик ватт-часов активной энергии переменного тока электронный | Меркурий 201 | "Меркурий-201.1", "Меркурий-201.2", "Меркурий-201.22", "Меркурий-201.3", "Меркурий-201.4", "Меркурий-201.42", "Меркурий-201.5" и "Меркурий-201.6" | 220В; (50 ± 2,5)Гц; 5/50А или 10/80А | КТ 1,0; 2,0 | 192 | 1416 | Нет | 24411-04 | Нет | Нет | Поверка "На оборудовании АО Комэнерго" производится в 4108
349000699278 | 4402 | Установка испытания изоляции | СИУК-400/60-80 | - | - | - | - | 29771 | Нет |  | Нет | Да
340757227014 | 4402 | Ваттметр | Д365 | - | - | - | - | 3445 | Нет | - | Да | Нет
342264190120 | 4402 | Измеритель параметров электромашин | C.A 6160 | - | - | - | 12 | 5838 | Нет | 33661-06 | Нет | Нет | Ограниченная поверка. Поверка проводится только в режимах работы "HV" и "ISO". Необходимо письмо об ограниченной поверке.
349000599190 | 4402 | Клещи токоизмерительные | RGK CM | RGK CM-10, RGK CM-12 | - | - | 24 | 5188 | Нет | 81401-21 | Нет | Нет
349000699280 | 4402 | Установка пробойная универсальная | АИ-2500 | - | - | - | - | 18078 | Нет | - | Да | Нет
341061632712 | 4402 | Счетчик электрической энергии однофазный многофункциональный | МИРТЕК-1-РУ | - | 220В; 5/10А | КТ 1,0; 2,0 | 192 | 1416 | Нет | 53474-13 | Нет | Нет | Поверка "На оборудовании АО Комэнерго" производится в 4108
342264190121 | 4402 | Измеритель сопротивления заземления | C.A 64xx | С.А 6410 | 0,5…1000 Ом | - | 24 | 5579 | Нет | 48213-11 | Нет | Нет
342472107005 | 4402 | Прибор контроля влажности | ПКВ-7 | - | - | - | - | 5188 | Нет | - | Да | Нет
349000599191 | 4402 | Прибор стандартного уплотнения грунта | ГТ 1.4.1 | - | - | - | - | 9883 | Нет | - | Нет | Да
349000699282 | 4402 | Аппарат испытания твердых и жидких диэлектриков | АИИ-70 | - | - | - | - | 29771 | Нет | - | Нет | Да
349000699283 | 4402 | Устройство испытания повышенным напряжением | ОМПИК-3i/100кВА | - | - | - | - | 20797 | Нет | - | Нет | Да
341063639132 | 4402 | Счетчик электрической энергии трехфазный многофункциональный | Альфа А1800 | - | - | Классы точности: активная 0,1S; 0,2S; 0,5S; 1; реактивная 0,2; 0,5; 1; 2 | 144 | 4232 | Нет | 31857-06 | Нет | Нет
341053621608 | 4402 | Преобразователь измерительный цифровой | ПЦ6806 | 15 исполнений | - | - | 36 | 4232 | Нет | 23833-04 | Нет | Нет
349000599192 | 4402 | Киловольтметр | М2029-М1 | - | - | - | 12 | 5007 | Нет | 6587-88 | Нет | Нет | необходимо сдавать в комплекте с добавочным сопротивлением
341063639136 | 4402 | Счетчик электрической энергии трехфазный | Альфа А1700 | Альфа А1700 | - | Класс точности: по активной энергии ГОСТ Р 52323-2005 0,5S; ГОСТ Р 52322-2005 1; по реактивной энерг | 144 | 3888 | Нет | 25416-08 | Нет | Нет
342264190123 | 4402 | Мегаомметр | М1623 | - | - | - |  | 1820 | Нет |  | Да | Нет
342264190124 | 4402 | Измеритель сопротивления заземления | ИС-05, ИС-06 | - | от 0,01 Ом до 9,99 кОм | - | 24 | 4537 | Нет | 77288-20 | Нет | Нет
341063639137 | 4402 | Счетчик электрической энергии трехфазный статический | ПСЧ-3АР.05.2М | ПСЧ-ЗА.05.2М.301, ПСЧ-ЗА.05.2М.301.1, ПСЧ-ЗА.05.2М.301.1/Б, ПСЧ-ЗА.05.2М.301/Б, ПСЧ-ЗАР.05.2М.121, ПСЧ-ЗАР.05.2М.121.1, ПСЧ-ЗАР.05.2М.121.1/Б, ПСЧ-ЗАР.05.2М.121/Б, ПСЧ-ЗАР.05.2М.301, ПСЧ-ЗАР.05.2М.301.1, ПСЧ-ЗАР.05.2М.301.1/Б, ПСЧ-ЗАР.05.2М.301/Б | 5(60); 5(100) | КТ 1 | 192 | 3888 | Нет | 40485-09 | Нет | Нет | Поверка "На оборудовании заказчика" проводится филиалом 4108 на оборудовании АО Комэнерго"
341071619209 | 4402 | Счетчик активной электрической энергии однофазный многотарифный | СЕ102М | CE102M R5, CE102M S7, CE102M R5.1 | 230 В ;5 А или 10 А; 60 А или 100 А | КТ 1; 2 | 120 - для исп. СЕ 102М R5; 192 - для исп. СЕ 102М S7 | 1416 | Нет | 46788-11 | Нет | Нет | Поверка "На оборудовании заказчика" проводится филиалом 4108 на оборудовании АО Комэнерго"
349000699292 | 4402 | Анализатор количества и показателей качества электрической энергии | AR.5 | - | - | - | 24 | 22748 | Нет | 17900-05 | Нет | Нет
341063639138 | 4402 | Счетчик электрической энергии | ЦЭ6805 | 56 исполнений | Максимальный ток 7,5А | Класс точности 0,5. | 96 для счетчиков ЦЭ6805В и 72 для остальных | 8049 | Нет | 13547-02 | Нет | Нет | Поверка на месте эксплуатации. Отсоединение (перед поверкой) с последующим присоединением (после поверки) электропроводки счетчиков производится силами Заказчика. В случае отутствия возможности у Заказчика выполнение указанных работ проводится исполнителем за отдельную плату по соответствующей позиции прейскуранта.
341063639139 | 4402 | Счетчик активной и реактивной энергии | ЦЭ6812 | без модификации | Максимальный ток 7,5А | 0,5; 1,0; 2,0 | 96 | 8049 | Нет | 21190-03 | Нет | Нет | Поверка на месте эксплуатации. Максимальный ток 7,5А. Отсоединение (перед поверкой) с последующим присоединением (после поверки) электропроводки счетчиков производится силами Заказчика. В случае отутствия возможности у Заказчика выполнение указанных работ проводится исполнителем за отдельную плату по соответствующей позиции прейскуранта.
349000799084 | 4402 | Измеритель токовый | LEM-flex RR3020 | - | - | - | - | 3237 | Нет |  | Да | Нет
349000099207 | 4402 | Установка автоматическая трехфазная для поверки счетчиков электрической энергии | НЕВА-Тест 3303 | НЕВА-Тест 3303Л | Диапазон регулирования тока, А 0,01…120. | Классы точности 0,05, 0,1. | 24 | 50062 | Нет | 47431-11 | Нет | Нет | Поверка на месте эксплуатации
349000799085 | 4402 | Клещи токоизмерительные | MD | MD 9210, MD 9220, MD 9225, MD¶9230, MD 9235, MD 9240, MD 9250, MD 9272 | - | - | 24 | 3237 | Нет | 59619-15 | Нет | Нет
349000299105 | 4402 | Вольтамперметр переносной тряскопрочный и вибрационнопрочный | Д128 и Д128/1 | - | - | 1,5 | 12 | 5342 | Нет | 979-61 | Нет | Нет
341063639140 | 4402 | Счетчик электрической энергии | ЦЭ6805 | ЦЭ6805А, ЦЭ6805М, ЦЭ6805МА, ЦЭ6805В, ЦЭ6805ВС, | 1А, 1,5А, 5А, 7,5А | Класс точности 0,5 S. | 96 - для счетчиков ЦЭ6805В, ЦЭ6805ВС и 72 - для остальных | 8049 | Нет | 13547-05 | Нет | Нет | Поверка на месте эксплуатации. Отсоединение (перед поверкой) с последующим присоединением (после поверки) электропроводки счетчиков производится силами Заказчика. В случае отутствия возможности у Заказчика выполнение указанных работ проводится исполнителем за отдельную плату по соответствующей позиции прейскуранта.
342472107006 | 4402 | Конденсатор воздушный образцовый | Р5023 | - | - | - | 12 | 3209 | Нет | 10634-86 | Нет | Нет | Необходимо письмо от Заказчика об ограниченной поверке. Конденсатор входит в состав моста Р5026М. В письме от Заказчика необходимо указать:"Просим провести поверку конденсатора Р5023 №___ из состава моста измерительного Р5026М №____". В случае, если заводские номера Р5023 и Р5026М одинаковые, возможна только калибровка Р5023.
349000699295 | 4402 | Установка высоковольтная измерительная (испытательная) | УПУ-21 | - | - | - | 12 | 11691 | Нет | 81423-21 | Нет | Нет
349000699296 | 4402 | Измеритель трехфазный | СА540 | - | - | - | 12 | 27300 | Нет | 59731-15 | Нет | Нет
349000699297 | 4402 | Устройство испытательное | ПН-20 | - | - | - |  | 7790 | Нет |  | Да | Нет
349000699298 | 4402 | Установка для проверки параметров электрической безопасности | GPT-712000 | GPT-712003 | - | - | 12 | 12342 | Нет | 80469-20 | Нет | Нет
349000699299 | 4402 | Аппарат высоковольтный испытательный | HVTS-HP | - | - | - | 24 | 23852 | Нет | 58286-14 | Нет | Нет | поверка с номинальным выходным напряжением не выше 120 кВ
349000699300 | 4402 | Измеритель параметров выключателей | EGIL | - | - | - | 12 | 10391 | Нет | 30694-05 | Нет | Нет | Только ограниченная поверка в режиме измерения времени. Необходимо письмо об ограниченной поверке.
349000099212 | 4402 | Калибратор времени отключения УЗО | ERS-2 | - | 10-900 мс | - | 12 | 16243 | Нет | 68961-17 | Нет | Нет
349000799086 | 4402 | Измеритель сопротивления заземления | DT-5300 | DT-5300, DT-5300B | - | - | 12 | 7069 | Нет | 85972-22 | Нет | Нет
349000299108 | 4402 | Амперметр и вольтметр цифровой | AM, BM | - | - | - | 24 | 8973 | Нет | 80226-20 | Нет | Нет
341073638818 | 4402 | Счетчик электрической энергии трехфазный статический | Меркурий 230АМ | Меркурий 230АМ-00, Меркурий 230АМ-01, Меркурий 230АМ-02, Меркурий 230АМ-03 | 5(7,5)/ 5(60)/10(100)А ; 57,7/230 В | КТ 0,5; 1,0 | 120 | 3107 | Нет | 25617-18 | Нет | Нет | Поверка "На оборудовании заказчика" проводится филиалом 4108 на оборудовании АО Комэнерго"
349000905014 | 4402 | Система прогрузки первичным током | RAPTOR | RAPTOR C-05 | - | - | 24 | 11691 | Нет | 56625-14 | Нет | Нет
342264190125 | 4402 | Мегаомметр | RGK RT-25 | - | - | - | 24 | 5489 | Нет | 81402-21 | Нет | Нет
349000599194 | 4402 | Киловольтметр цифровой | ПКВТ | ПКВТ С196М, ПКВТ С197М | - | - | 12 | 10912 | Нет | 83613-21 | Нет | Нет
349000699301 | 4402 | Прибор измерительный | АСТ | - | - | - | 12 | 18858 | Нет | 55262-13 | Нет | Нет
349000699303 | 4402 | Установка измерительная высоковольтная | HVA | HVA28, HVA30, HVA30-5, HVA30-7, HVA34, HVA34-1, HVA40-5, HVA45, HVA54-3, HVA54/80, HVA60, HVA65, HVA68-2, HVA90, HVA94, HVA120 | - | - | 24 | 16243 | Нет | 70067-17 | Нет | Нет | Для модификаций установок с индексом TD и/или PD только ограниченная поверка. Без измерения тангенса электрических потерь и без измерения кажущегося заряда.
349000699304 | 4402 | Аппарат испытания диэлектриков | АИД-70 | - | - | - |  | 16243 | Нет |  | Да | Нет
349000905015 | 4402 | Измеритель качества электрической энергии портативный | ИКЭП | ИКЭП-01, ИКЭП-02 | - | - | 48 | 9740 | Нет | 87567-22 | Нет | Нет
341061632713 | 4402 | Счетчик статический активной электрической энергии | Лейне Электро-01 | - | 5/60А ; 220 В; 50 Гц | КТ 1,0; 2,0 | 192 | 1416 | Нет | 34987-08 | Нет | Нет | Поверка "На оборудовании заказчика" проводится филиалом 4108 на оборудовании АО Комэнерго". "На оборудовании УРАЛТЕСТ" производится в Асбестовском секторе и 4107.
349200000001 | 4402 | Измеритель электрических параметров качества, мощности и количества электрической энергии телеметрический | LPW-305 | LPW-305-1, LPW-305-2, LPW-305-3, LPW-305-4, LPW-305-5, LPW-305-6, LPW-305-7 | - | - | 36 | 20680 | Нет | 46877-16 | Нет | Нет | Поверка возможна в ограниченном диапазоне, без измерений глубины и длительности провалов напряжений, коэффициента и длительности временного перенапряжения, длительной и кратковременной дозы фликера и без угла фазового сдвига между n-ыми гармоническими составляющими фазных напряжений.
349000699307 | 4402 | Установка для измерения тангенса угла диэлектрических потерь трансформаторного масла автоматизированная | Тангенс-3М | - | 0,0001…1,0000 | - | 12 | 17064 | Нет | 48725-11 | Нет | Нет | В поверку принимается в комплекте с измерительной ячейкой ЯПИ-3.
349000699308 | 4402 | Установка для измерения тангенса угла диэлектрических потерь жидких диэлектриков автоматизированная | ТАНГЕНС-3М | - | 0,0001…1,0000 | - | 12 | 17064 | Нет | 66362-16 | Нет | Нет | В поверку принимается в комплекте с измерительной ячейкой ЯПИ-3.
349000699309 | 4402 | Установка измерения диэлектрических потерь жидких диэлектриков | ТАНГЕНС 3м-3-МОЛНИЯ | - | 0,0001…0,3. | - | 12 | 17064 | Нет | 61070-15 | Нет | Нет | В поверку принимается в комплекте с измерительной ячейкой из комплекта поставки.
349200000003 | 4402 | Устройство проверки простых защит | УПЗ-1 | - | - | - | 12 | 15594 | Нет |  | Да | Нет
349200000005 | 4402 | Устройство измерительное | ЦП8506-120 | - | - | - | 12 | 8973 | Нет | 35400-07 | Нет | Нет
340757227015 | 4402 | Ваттметр и варметр щитовой узкопрофильный | Д390 | Д390, Д390К | 1-3 кВт | 1,5% | 12 | 3445 | Нет | 3917-73 | Нет | Нет | Принимается только с добавочным сопротивлением Р390
349200000006 | 4402 | Счетчик электрической энергии многофункциональный | ПСЧ-3ТМ.05 | - | - | - | 120 | 3888 | Нет | 30784-05 | Нет | Нет
349200000008 | 4402 | Испытательный стенд трансформаторов напряжения | ИСТН | - | - | - | - | 19509 | Нет |  | Нет | Да
349200000009 | 4402 | Делитель напряжений высоковольтный импульсный | ДНВИ-40 | - | - | - | 12 | 16243 | Нет | 48981-12 | Нет | Нет | Только периодическая поверка с ограничением по частотному диапазону до 1 МГц. При сдаче в поверку необходимо письмо об ограниченной поверке.
341063639141 | 4402 | Счетчик электрической энергии трехфазный многофункциональный | СЕ307 | - | - | Классы точности по активной энергии: по ГОСТ 31819.22-2012: 0,5S, 0,5; по ГОСТ 31819.21-2012: 1 | 192 | 3888 | Нет | 66691-17 | Нет | Нет | Поверка у Заказчика "На оборудовании заказчика" проводится филиалом 4108 в АО Комэнерго г. Североуральск, ул. Ленина , дом 7
349200000011 | 4402 | Аппарат высоковольтный | АВ-50/70-2 | - | - | - |  | 27300 | Нет |  | Нет | Да | Аттестация на месте эксплуатации аппарата
349200000013 | 4402 | Прибор электроизмерительный цифровой | Omix | D4-MAY-3-RS485, P99-M5-3 | - | - | 48 | 4537 | Нет | 64439-22 | Нет | Нет
341071325801 | 4402 | Счетчик электрической энергии однофазный индукционный | СО-51ПК | отсутствует | Номинальный ток 10А | КТ 2,0 | 192 | 1416 | Нет | 23830-02 | Нет | Нет | Поверка "На оборудовании УРАЛТЕСТ" производится в Малышевском филиале Уралтест.
349200000015 | 4402 | Многофункциональный комплекс прогрузки трехфазным первичным током | TriRAPTOR | - | - | - |  | 35077 | Нет |  | Да | Нет | Комплекс из трёх силовых модулей Raptor MS
340757227016 | 4402 | Ваттметр и варметр щитовой | Д366 | - | - | КТ 1,5 | 1 | 2326 | Нет | 5121-75 | Нет | Нет
349200000017 | 4402 | Установка для регулировки и поверки счетчиков электрической энергии | ЦУ6800 | ЦУ6800/1 … ЦУ6800/5, ЦУ6800И/1 … ЦУ6800И/5 | 57,7 - 380 В, 0,5-100 А | - | 36 | 21446 | Нет | 11863-96 | Нет | Нет
349200000018 | 4402 | Ваттметр, варметр | Ц301/1 | - | - | - | 12 | 2326 | Нет | 10027-04 | Нет | Нет
341061632714 | 4402 | Счетчик электрической энергии | СЭА11М1Т | СЭА11М1Т1, СЭА11М1ТШ, СЭА11М1ТШ1, СЭА11М1И, СЭА11М1И1, СЭА11М1И-2, СЭА11М1И-21, СЭА11М1И-2 12В, СЭА11М1И-2 12В1, СЭА11М1ИШ, СЭА11М1ИШ1 | - | КТ 1; 2 | 192 | 1416 | Нет | 22986-06 | Нет | Нет | Поверка "На оборудовании УРАЛТЕСТ" производится в Малышевском филиале и Нижнетагильском филиале 4107. Уралтест. Поверка у Заказчика "На оборудовании заказчика" проводится филиалом 4108 в АО Комэнерго г. Североуральск, ул. Ленина , дом 7
349200000021 | 4402 | Мегаомметр | KEW серии 3000 | KEW 3005A, KEW 3007A, KEW 3021A, KEW 3022A, KEW 3023A, KEW 3025A, KEW 3121B, KEW 3122B, KEW 3123A, KEW 3124A, KEW 3125A | - | - | 24 | 6229 | Нет | 81435-21 | Нет | Нет
340757227017 | 4402 | Ваттметр | Ц42303 | - | - | КТ 1,5 | 36 | 2326 | Нет | 24987-18 | Нет | Нет
349200000023 | 4402 | Измеритель параметров заземляющих устройств | MRU | MRU-120, MRU-200, MRU-200-GPS | - | - | 12 | 7139 | Нет | 78055-20 | Нет | Нет | Принимается в поверку с измерительными клещами, входящими в комплект поставки. При отсутствии - ограниченная поверка.
341061632715 | 4402 | Счетчик электрической энергии однофазный электронный | ЦЭ2726 | ЦЭ2726-11, ЦЭ2726-21, ЦЭ2726-12, ЦЭ2726-22, ЦЭ2726-11М, ЦЭ2726-21М, ЦЭ2726-12М, ЦЭ2726-22М | - | КТ 1,0; 2,0 | 192 | 1416 | Нет | 17226-98 | Нет | Нет | Поверка "На оборудовании УРАЛТЕСТ" производится в Нижнетагильском филиале Уралтест (4107).
349200000027 | 4402 | Преобразователь измерительный многофункциональный | М-1 | М-1-А301, М-1-А302, М-1-А401, М-1-А501, М-1-С211, М-1-С411, М-1-С511 | - | 0,1-1% | 48 | 13006 | Нет | 87662-22 | Нет | Нет | Первичная поверка при выпуске из производства
341071619210 | 4402 | Счетчик ватт-часов активной энергии переменного тока статический | Гранит-1 | - | - | КТ 1,0; 2,0 | 96 | 1416 | Нет | 27431-04 | Нет | Нет | Поверка "На оборудовании УРАЛТЕСТ" производится в Малышевском филиале и Нижнетагильском филиале 4107. Уралтест. Поверка у Заказчика "На оборудовании заказчика" проводится филиалом 4108 в АО Комэнерго г. Североуральск, ул. Ленина , дом 7
341081619301 | 4402 | Счетчик электронный бытовой однофазный | EMPS D 210 S4, EMPS D 210 S1, EMPS D 210R, EMPS D 210, EMPS D 210 M1, EMPS D 210 M2 | - | - | КТ 1,0; 2,0 | 96 | 1416 | Нет | 28266-04 | Нет | Нет | Поверка "На оборудовании УРАЛТЕСТ" производится в Малышевском филиале и Нижнетагильском филиале 4107. Уралтест. Поверка у Заказчика "На оборудовании заказчика" проводится филиалом 4108 в АО Комэнерго г. Североуральск, ул. Ленина , дом 7
349200000029 | 4402 | Клещи электроизмерительные | APPA 150 | APPA 155, APPA 155В, APPA 156, APPA 156В, APPA 157, APPA 157В, APPA 158, APPA 158В | - | - | 12 | 5188 | Нет | 71970-18 | Нет | Нет | Ограниченная поверка по току в диапазоне частот до 60 Гц. При сдаче в поверку обязательно письмо об ограниченной поверке: по току в диапазоне частот до 60 Гц.
340172129112 | 4402 | Делитель напряжения высоковольтный ДНВ | ДНВ | - | - | - | 12 | 7529 | Нет | 39123-08 | Нет | Нет | Поверка проводится совместно с поз. 340172129111
349200000032 | 4402 | Преобразователь измерительный напряжения трехфазного тока | Е3855, Е4855 | - | - | - | 24 | 6229 | Нет | 25177-08 | Нет | Нет
349200000033 | 4402 | Устройство универсальное измерительное параметров электрических цепей | SENTRON PAC4200 | - | - | - | 72 | 10260 | Нет | 46955-11 | Нет | Нет
340757227018 | 4402 | Ваттметр | Д527 | - | - | - | 12 | 5007 | Нет | 970-55 | Нет | Нет
349200000034 | 4402 | Аппарат высоковольтный испытательный | АВИЦ-СНЧ | АВИЦ-40-СНЧ, АВИЦ-60-СНЧ | - | - | 24 | 16243 | Нет | 86489-22 | Нет | Нет
341071619211 | 4402 | Счетчик электрической энергии однофазный многотарифный | НЕВА МТ 1 | НЕВА МТ113 AS, НЕВА МТ114 AS, НЕВА МТ114 AST, НЕВА МТ114 ARS, НЕВА МТ114 2AS, НЕВА МТ123 ASW, НЕВА МТ124 AS | 230В; 5 (40, 60, 80, 100)А; 1 (100) А | КТ 1,0 | 192 | 1416 | Нет | 56832-14 | Нет | Нет
341073638820 | 4402 | Счетчик электрической энергии электронный трехфазный | НЕВА 3 | - | - | КТ 0,5S (по ГОСТ 31819.22-2012); 1,0 (по ГОСТ 31819.21-2012) | 192 | 3107 | Нет | 58382-14 | Нет | Нет | Поверка у Заказчика "На оборудовании заказчика" проводится филиалом 4108 в АО Комэнерго г. Североуральск, ул. Ленина , дом 7
341071619212 | 4402 | Счетчик ватт-часов активной энергии переменного тока статический | ПУМА-103 | ПУМА-103.1, ПУМА-103.1Я, ПУМА-103.2, ПУМА-103.2Я и ПУМА-10З.3 и ПУМА-103.4 | - | КТ 1,0; 2,5 | 192 | 1416 | Нет | 28722-06 | Нет | Нет | Поверка "На оборудовании УРАЛТЕСТ" производится в Малышевском филиале и Нижнетагильском филиале 4107. Уралтест. Поверка у Заказчика "На оборудовании заказчика" проводится филиалом 4108 в АО Комэнерго г. Североуральск, ул. Ленина , дом 7
349200000042 | 4402 | Регистратор показателей качества электрической энергии | Парма РК1.01 | - | - | - | 48 | 8453 | Нет | 76912-19 | Нет | Нет
349200000043 | 4402 | Аппарат испытания диэлектриков | АИД-70 | - | - | - | 12 | 25999 | Нет |  | Нет | Да | В стоимость сразу включена аттестация и юстировка СИ (дешевле чем позиции по отдельности)
349000699310 | 4402 | Аппарат испытания диэлектриков цифровой | АИД-70Ц | - | - | - | 12 месяцев | 25999 | Нет | 38382-08 | Нет | Нет | В стоимость сразу включена юстировка (настройка СИ в случае несоответствия метрологических характеристик установленным требованиям) и поверка.
349000699311 | 4402 | Аппарат испытания диэлектриков | АИД-70М | - | - | - | 12 месяцев | 25999 | Нет | 34031-08 | Нет | Нет | В стоимость сразу включена юстировка (настройка СИ в случае несоответствия метрологических характеристик установленным требованиям) и поверка.
349000699312 | 4402 | Аппарат испытания диэлектриков | АИД-70М | - | - | - | 12 | 25999 | Нет | 34031-07 | Нет | Нет | В стоимость сразу включена юстировка (настройка СИ в случае несоответствия метрологических характеристик установленным требованиям) и поверка.
349000699313 | 4402 | Аппарат испытания диэлектриков | АИД-70М | - | - | - | 12 | 25999 | Нет | 34031-12 | Нет | Нет | В стоимость сразу включена юстировка (настройка СИ в случае несоответствия метрологических характеристик установленным требованиям) и поверка.
349200000045 | 4402 | Измеритель сопротивления изоляции кабельный | КИСИ | - | 0-9999,9 ГОм | - | 24 | 7790 | Нет | 82502-21 | Нет | Нет
349200000047 | 4402 | Блок выпрямительный | РЕТ-6КА | - | - | - | 12 | 27949 | Нет |  | Нет | Да | Аттестация проводится с использованием поверенного РЕТОМ-30КА в качестве источника тока
349200000048 | 4402 | Аппарат высоковольтный испытательный | АВ-20-01-Молния | - | - | - | 24 | 16243 | Нет | 67463-17 | Нет | Нет
349200000051 | 4402 | Прибор электроизмерительный многофункциональный (вольтамперфазометр) | 4333 | - | - | - | 24 | 8440 | Нет | 38838-08 | Нет | Нет
349000699315 | 4402 | Аппарат испытания диэлектриков | СКАТ-70М, СКАТ-70МА | - | - | - | 24 | 16243 | Нет | 82533-21 | Нет | Нет
349200000057 | 4402 | Клещи электроизмерительные | КТ-1000А | - | - | - | - | 5188 | Нет |  | Да | Нет
349200000058 | 4402 | Аппарат высоковольтный испытательный | АВИЦ | АВИЦ-70, АВИЦ-80, АВИЦ-120 | - | - | 12 | 25999 | Нет | 66233-16 | Нет | Нет
340851111123 | 4402 | Киловольтметр спектральный цифровой | КВЦ-120А | КВЦ-120А-0,5 и КВЦ-120А-1,0 | Диапазон измерения среднеквадратических значений напряжения переменного тока частотой 50 Гц, кВ 4…120. | - | 12 | 21491 | Нет | 59205-14 | Нет | Нет
349200000060 | 4402 | Мегаомметр цифровой | МЕГОМ-300 | - | - | - | 24 | 6307 | Нет | 67754-17 | Нет | Нет
349200000063 | 4402 | Аппарат испытания жидких диэлектриков | АВИМ | АВИМ-65, АВИМ-65П, АВИМ-90, АВИМ-90П | - | - | 24 | 16243 | Нет | 76940-19 | Нет | Нет
349000699316 | 4402 | Делитель | TRF500-400 | - | 2-230 кВ | - | - | 30444 | Нет |  | Да | Нет | Калибровка в диапазоне напряжений от 2 до 230 кВ на частотах 50 и 150 Гц
342264190129 | 4402 | Омметр | М41070/1 | М41070/1 | 0-30 МОм | КТ 1,5; КТ 2,5 | 12 | 2795 | Нет | 28648-05 | Нет | Нет | Выполнение работ у Заказчика возможно при единовременной сдаче в поверку СИ в количестве от 10 шт.
340172129119 | 4402 | Вольтметр автотрансформатора регулируемого однофазного | TDGC2-3-B | - | от 0 до 250 В | - |  | 1355 | Нет |  | Да | Нет
349200000067 | 4402 | Тестер | Schleich MTC2-6, Schleich MTC2-40, Schleich MTC2-12, Schleich MTC2-15 | - | - | - | 12 | 25986 | Нет | 70047-17 | Нет | Нет | при одном СИ в счёте
349200000076 | 4402 | Тестер систем заземления | Quick-498 | - | - | - |  | 4928 | Нет |  | Да | Нет
349000699317 | 4402 | Указатель повреждения кабеля | УПК-02Н-03 | - | - | - |  | 16243 | Нет |  | Да | Нет
349200000078 | 4402 | Прибор щитовой цифровой электроизмерительный многофункциональный | ЩМ96, ЩМ120 | - | - | - | 72 | 4537 | Нет | 44886-12 | Нет | Нет
349200000079 | 4402 | Измеритель коэффициента мощности | Ц42309 | - | - | - | 24 | 3445 | Нет | 33228-06 | Нет | Нет
341073638821 | 4402 | Счетчик электрической энергии | ЦЭ6803 | - | - | КТ 2,0 | 192 | 3107 | Нет | 12673-97 | Нет | Нет
349200000081 | 4402 | Установка контрольно-измерительная для испытаний изоляции | T22/1, T99/1, HV Test Set 50, HV Test Set 80, HV Test Set 110 | - | - | - | 24 | 16243 | Нет | 64957-16 | Нет | Нет
349200000082 | 4402 | Вольтамперфазометр цифровой | РЕТОМЕТР-М3 | - | - | - | 24 | 8440 | Нет | 76981-19 | Нет | Нет
349200000086 | 4402 | Счетчик электрической энергии статический трехфазный | Меркурий 234 | Меркурий 234AR(T)(М)-00, Меркурий 234AR(T)(М)2-00, Меркурий 234AR(T)(М)-01, Меркурий 234AR(T)(М)-02, Меркурий 234AR(T)(М)-03, Меркурий 234AR(T)(М)2-03, Меркурий 234AR(T)(М)-04, Меркурий 234AR(T)(М)2-04, Меркурий 234AR(T)(М)-05, Меркурий 234AR(T)(М)2-05, Меркурий 234AR(T)(М)-06, Меркурий 234AR(T)(М)2-06, Меркурий 234AR(T)(М)-07, Меркурий 234AR(T)(М)2-07 | - | КТ 0,2S, 0,5S, 1, 2, 0,5 | 192 | 4232 | Нет | 48266-11 | Нет | Нет
349200000087 | 4402 | Измеритель иммитанса | Е7-20 | - | - | - | 12 | 11691 | Нет | 90731-23 | Нет | Нет | принимается в поверку только с комплектом измерительных проводов (2 больших крокодила + 1 маленький)
349200000088 | 4402 | Стенд высоковольтный стационарный | СВС | СВС-50М, СВС-100М, СВС-50Ц, СВС-100Ц | - | - | 24 | 16243 | Нет | 72368-18 | Нет | Нет
341071325802 | 4402 | Счетчик электрической энергии однофазный индукционный (электромеханический) | СО-И4491М | исп. СО-И4491М1-1, СО-И4491М1-2, СО-И4491М1-3, СО-И4491М1-4, СО-И4491М1-5, СО-И4491М2-1, СО-И4491М2-2, СО-И4491М2-3, СО-И4491М2-4, СО-И4491М2-5, СО-И4491М3-1, СО-И4491М3-2, СО-И4491М3-3, СО-И4491М3-4, СО-И4491М3-5 | 230В; 40А | КТ 2,0 | 192 | 1416 | Нет | 22729-02 | Нет | Нет | Поверка "На оборудовании УРАЛТЕСТ" производится в Асбсетовском секторе Уралтест.
349200000089 | 4402 | Счетчик электрической энергии трехфазный статический | Меркурий 230АМ | "Меркурий 230АМ-00", "Меркурий 230АМ-01","Меркурий 230АМ-02","Меркурий 230АМ-03" | - | - | 120 | 3107 | Нет | 25617-03 | Нет | Нет
349200000090 | 4402 | Измеритель сопротивления изоляции | AR907A+ | - | - | - |  | 5838 | Нет |  | Да | Нет
349200000091 | 4402 | Амперметр и вольтметр | - | Д5014/6, Д5075, Д5096, Э523, Э535, АМ 051, АМ 021, АМ 011, Д5014/5, Д5076, Д5097, Э524, Э536, АМ 052, АМ 022, АМ 012, Д5014/4, Д5098, Э525, Э537, Д5014/3, Д5078, Д5099, АМ 053, АМ 023, АМ 013, Э526, Э538, Д5014/2, Д5079, Д5100, Э527, Э539, Д5080, Д5101, Д5014/1, Д5017, Д5090, Э515/1, Э531, Э543, Э515/2, Э532, Э544, Э515/3, Э533, Э545, Д5015/1, Д5015/2, Д5082, Д533, Д5102, Д5103 | - | - | 12 | 5826 | Нет | 82352-21 | Нет | Нет | Возможна поверка только в качестве СИ
341071619213 | 4402 | Счетчик электрической энергии | ЦЭ6807 | ЦЭ6807Б, ЦЭ6807БК, ЦЭ6807В, ЦЭ6807ВК х, где х=1Т 220 5-50АМ; 1Т 220 5-50АЭ; ЦЭ6807В х, где х=1Т 100 5-7,5АМ; 1Т 100 1-1,5АМ; 1Т 220 5-50АМ; 2Т~220 5-50АМ; 2Т~100 5-7,5АМ; 2Т~100 1-1,5АМ; 2Т 220 5-50АМ; 2Т 100 5-7,5АМ; 1Т 100 1-7,5АМ; 1Т 100 5-7,5АЭ; 1Т 100 1-1,5АЭ; 2Т~220 5-50АЭ; 2Т~100 5-7,5АЭ; 2Т~100 1-1,5АЭ; 2Т 200 5-50АЭ; 2Т 100 5-7,5АЭ; 2Т 100 1-1,5АЭ | - | Класс точности 1,0; 2,0. | 192 | 1416 | Нет | 13119-03 | Нет | Нет
349200000092 | 4402 | Комплекс программно-технический измерительный | РЕТОМ™-51, РЕТОМ™-61 | - | - | - | 48 | 18078 | Нет | 77226-20 | Нет | Нет
349000699318 | 4402 | Тестер трансформаторного масла | DTL C | - | - | - | 24 | 16243 | Нет | 63290-16 | Нет | Нет | Обязательно должны быть в составе: Тестер TE C и Измерительная ячейка с датчиком температуры из комплекта поставки.
349200000096 | 4402 | Тестер кабельный | SYNOR 5000 | SYNOR 5000-P, SYNOR 5000-Н, SYNOR 5000-D | - | - | 12 месяцев | 36366 | Нет | 57083-14 | Да | Нет
349200000097 | 4402 | Установка для поверки счетчиков электрической энергии | МИРТЕК-МЕТРОЛОГИЯ | 3-L, 3-P | - | - | 24 | 42908 | Нет | 70802-18 | Нет | Нет | Установка лабораторного или портативного исполнения
349200000098 | 4402 | Установка для поверки счетчиков электрической энергии | МИРТЕК-МЕТРОЛОГИЯ | 3-L | - | - | 24 | 50062 | Нет | 70802-18 | Нет | Нет | Поверка установки лабораторного исполнения на месте эксплуатации
349200000099 | 4402 | Установка переносная однофазная для поверки счетчиков электрической энергии | НЕВА-Тест 3101 | - | - | - | 24 | 42908 | Нет | 88695-23 | Нет | Нет
349200000100 | 4402 | Установка для поверки счетчиков электрической энергии | МИРТЕК-МЕТРОЛОГИЯ | 1-F, 1-I, 3-F, 3-I | - | - | 24 | 53963 | Нет | 70802-18 | Нет | Нет | Однофазные и трёхфазные стационарные установки всех модификаций
349200000101 | 4402 | Клещи токоизмерительные | КТ | КТ-1000-В | - | - | 24 | 3237 | Нет | 76444-19 | Нет | Нет
349200000102 | 4402 | Измеритель иммитанса | Е7-21 | - | - | - | 12 | 11041 | Нет | 24226-20 | Нет | Нет | принимается в поверку только с комплектом измерительных проводов (2 больших крокодила + 1 маленький)
341061632716 | 4402 | Счетчик ватт-часов активной энергии переменного тока статический | Меркурий 200 | Меркурий 200.02, Меркурий 200.04, Меркурий 200.05 | - | КТ 1; 2 | 192 | 1416 | Нет | 24410-07 | Нет | Нет
349200000103 | 4402 | Преобразователь измерительный напряжения переменного тока | EMBSIN 120U, EMBSIN 120 UV, EMBSIN 121 U, EMBSIN 221 UF, EMBSIN 221 UEV | - | Верхние границы диапазонов преобразования, В 20…500, 20…600, 20…690. | Погрешность ±0,5 %. | 60 | 4148 | Нет | 31077-12 | Нет | Нет | Поверке подлежат преобразователи, выпущенные до 18.01.2022.
349200000105 | 4402 | Измеритель иммитанса | Е7-23 | - | - | - | 12 | 11041 | Нет | 35609-20 | Нет | Нет | принимается в поверку только с комплектом измерительных проводов (2 больших крокодила + 1 маленький)
349200000106 | 4402 | Цифровой вольтметр | DMVD-351 | - | - | - | - | 5007 | Нет |  | Да | Нет
349200000111 | 4402 | Портативный измеритель RLC | МЕГЕОН-14470 | - | - | - | МК070-4400-008-2020, МК070-4400-022-2020, МК070-4400-018-2018 | 9740 | Нет |  | Да | Нет
349200000113 | 4402 | Устройство контрольно-измерительное для проверки релейной защиты | T1000 PLUS, T2000, T3000 | - | - | - | 24 | 18078 | Нет | 56375-14 | Нет | Нет
349200000114 | 4402 | Измеритель сопротивления изоляции | АКИП-8607 | - | - | - | 12 | 5579 | Нет | 89173-23 | Нет | Нет
349200000115 | 4402 | Прибор для измерений показателей качества и учета электрической энергии | PM130P Plus, PM130E Plus, PM130EH Plus | - | - | - | 96 | 11790 | Нет | 36128-07 | Нет | Нет
341073638822 | 4402 | Счетчик электрической энергии многофункциональный | СЕ 308 | - | - | КТ 0,5; 1,0 | 120 | 3107 | Нет | 59520-14 | Нет | Нет
349000699322 | 4402 | Счетчик электрической энергии многофункциональный | ПСЧ-4ТМ.05МК | - | - | КТ 0,5S; КТ 1 и 2 | 120 - для кл. т. 0,5S; 192 - для кл. т.1 | 3888 | Нет | 64450-16 | Нет | Нет
349200000118 | 4402 | Счетчик электрической энергии многофункциональный | ПСЧ-4ТМ.05МК | - | - | - | 120 - для кл. т. 0,5S; 192 - для кл. т. 1 | 3888 | Нет | 50460-18 | Нет | Нет
349200000119 | 4402 | Анализатор качества электрической энергии | MI 2792 | - | - | - | 48 | 20680 | Нет | 48978-12 | Нет | Нет
341063639142 | 4402 | Счетчик электрической энергии трехфазный статический | "Меркурий 230 Mercury 230" | - | - | - | 120 | 4232 | Нет | 80590-20 | Нет | Нет
349200000121 | 4402 | Прибор для проверки высоковольтных выключателей | ACTAS P260, ACTAS P360 | - | - | - | 24 | 18078 | Нет | 70741-18 | Нет | Нет
349000699325 | 4402 | Высоковольтный аппарат | ЗАСИ | - | - | - |  | 16243 | Нет |  | Да | Нет
341073638823 | 4402 | Счетчик электрической энергии трехфазный статический | ПСЧ-3АР.06Т | ПСЧ-3А.06.302, ПСЧ-3А.06.302.1, ПСЧ-3АР.06.302, ПСЧ-3АР.06.302.1, ПСЧ-3А.06.302.2, ПСЧ-3АР.06.302.2, ПСЧ-3А.06Т.112, ПСЧ-3А.06Т.112.1 и др. | - | КТ 1, 0,5S, 2 | 120 для КТ0,5S, 192 для КТ1 | 3107 | Нет | 47121-11 | Нет | Нет | производитель ФГУП "Нижегородский завод им.М.В.Фрунзе" (НЗиФ) г.в. до 05.07.2016
341071325803 | 4402 | Счетчик электрической энергии | ЦЭ 6803В | - | - | КТ 0,5; 1,0; 2,0 | 192 | 3107 | Нет | 12673-13 | Нет | Нет
349200000123 | 4402 | Киловольтметр спектральный цифровой | КВЦ-120 | - | - | 0,5+0,05(Хк/х-1); 1+0,03(Хк/х-1) | 12 | 21491 | Нет | 41104-09 | Нет | Нет | поверка только КВЦ-120 класса точности 0,5, 1
349200000125 | 4402 | Измеритель фликера и гармоник | - | - | - | - | 12 | 32503 | Нет | 89674-23 | Нет | Нет | Только для зав.№ мод. НА1600А: № 505702, 556151, 556152, 556150, 447051; мод 1600: № 225213
340861201127 | 4402 | Делитель напряжения высоковольтный | ВДН | ВДН-50кВ | - | - | 24 | 10912 | Нет | 77714-20 | Нет | Нет
349000699329 | 4402 | Высоковольтный аппарат | ЗАСИ-30 | - | - | - |  | 21806 | Нет |  | Нет | Да
349200000126 | 4402 | Стенд проверки параметров двухсекторных штепсельных реле | ДСШК | - | - | - | 24 | 21446 | Нет | 45014-10 | Нет | Нет
342472107007 | 4402 | Конденсатор | КГИ-10-1-50 | - | - | - | - | 3209 | Нет |  | Да | Нет
349200000127 | 4402 | Счетчик статический трехфазный активной и реактивной электроэнергии | SMT | - | - | - | 192 | 4232 | Нет | 71108-18 | Нет | Нет
349200000131 | 4402 | Измеритель параметров силовых трансформаторов | СЭИТ-4М-К540 | - | - | - | 60 | 18845 | Нет | 75782-19 | Нет | Нет
341073328602 | 4402 | Счетчик электрический активной энергии трехфазный индукционный | СА4-И678, СА4У-И678 | - | 5, 10 А; 220, 380 В; 50 Гц | КТ 2,0 | 72 | 1677 | Нет | 2208-05 | Нет | Нет | Поверка "На оборудовании УРАЛТЕСТ" производится в Асбестовском секторе (4106)
341073328603 | 4402 | Счетчик электрический активной энергии трехфазный индукционный | СА4-И672М, СА4У-И672М | - | 5,10 А; 220, 380 В; 50 Гц | КТ 2,0 | 72 | 1677 | Нет | 1090-05 | Нет | Нет | Поверка "На оборудовании УРАЛТЕСТ" производится в Асбестовском секторе (4106)
349200000134 | 4402 | Система электрического контроля с летающими пробниками | SPEA 4020, SPEA 4030, SPEA 4050, SPEA 4060 | - | согласно ОТ | согласно ОТ | 12 | 41690 | Нет | 56953-14 | Нет | Нет | Тип утвержден для средств измерений, выпущенных до 28.03.2019
349200000135 | 4402 | Тестер кабельный | SYNOR 5000 | - | согласно ОТ | согласно ОТ | 12 | 36366 | Нет | 64959-16 | Нет | Нет | Для проведения поверки необходим Блок поверочный БП-12М, входящий в комплектацию СИ
349200000136 | 4402 | Система контроля монтажа | УЛЕЙ | - | согласно ОТ | согласно ОТ | 12 | 36366 | Нет | 91444-24 | Нет | Нет | Для проведения поверки требуется блок поверочный БП-12М
349200000137 | 4402 | Система контроля монтажа | УЛЕЙ | - | согласно ОТ | согласно ОТ | 12 | 36366 | Нет | 67923-17 | Нет | Нет | Для проведения поверки требуется блок поверочный БП-12М
349200000140 | 4402 | Калибратор многофункциональный | 3010R, 3041R, 3041TR | - | от 1 до 10 кВ | 0,5 % | 12 месяцев | 13750 | Нет | 57747-14 | Нет | Нет | Внешняя опция поверка усилителя напряжения ЕА3024
349200000141 | 4402 | Вольтметр | Э543, Э544, Э545, Э546 | - | - | КТ 0,5 | 12 | 6930 | Нет | 9955-85 | Нет | Нет | Поверка в качестве рабочего эталона 3 разряда
349200000142 | 4402 | Счетчик электрической энергии многофункциональный | ПСЧ-4ТМ.05МД | - | - | - | 192 - для кл. т. 1 | 3888 | Нет | 51593-18 | Нет | Нет
349200000143 | 4402 | Анализатор качества электроэнергии | АКЭ-2000 | АКЭ-2100, АКЭ-2200 | - | - | 12 | 20680 | Нет | 85760-22 | Нет | Нет
349200000146 | 4402 | Киловольтметр | КВМ | КВМ-100 | от 0,1 до 100 (140) кВ | ± 0,5 % | 12 | 21491 | Нет | 63921-16 | Нет | Нет | поверка КВМ с погрешностью ± 0,5 %
341063639144 | 4402 | Счетчик активной и реактивной энергии переменного тока статический многофункциональный | СЭТ-4ТМ.02 | СЭТ-4ТМ.02.0, СЭТ-4ТМ.02.2 | - | - | 72 | 3888 | Нет | 20175-00 | Нет | Нет
349200000149 | 4402 | Клещи для измерения сопротивления заземления | Fluke 1630-2, Fluke 1630-2 FC | - | - | - | 24 | 5188 | Нет | 70348-18 | Нет | Нет
341073638824 | 4402 | Счетчик трехфазный статический | Агат 3 | - | КТ 1,0; 2,0 | - | 192 | 2900 | Нет | 83910-21 | Нет | Нет
349000699333 | 4402 | Аппарат высоковольтный испытательный | АВИЦ | АВИЦ-175 | - | Пределы допускаемой относительной основной погрешности измерений напряжения переменного тока промышл | 12 | 35200 | Нет | 66233-16 | Нет | Нет
341053621609 | 4402 | Счетчик электрической энергии статический трехфазный | "Меркурий 236 Mercury 236" | 01, 02, 03 | - | 0,5S/1; 1/2 | 120 | 4232 | Нет | 80589-20 | Нет | Нет
349000699335 | 4402 | Испытательный прибор СНЧ | PGT20-V3,6 | - | VLF (5...20) кВ, 0,1 Гц; DC (0...30)кВ; I- 100µA/1 mA/10mA | - |  | 16243 | Нет |  | Да | Нет
340757227019 | 4402 | Ваттметр малокосинусный | Д5020 | - | - | - | 12 | 5007 | Нет | 6308-77 | Нет | Нет
340861201128 | 4402 | Делитель напряжения | ДН-250Е | - | 25-230 кВ | ± 1 % |  | 109802 | Нет |  | Да | Нет | Калибровка по переменному напряжению в диапазоне до 230 кВ, 50 Гц, (при необходимости 150 Гц) в составе установки УИВ (с соответствующим источником напряжения)
349000699337 | 4402 | Установка для испытания высоким напряжением | УИВ | УИВ-50, УИВ-100, УИВ-150, УИВ-230 | до 230 кВ | - |  | 45353 | Нет |  | Нет | Да
349200000160 | 4402 | Вольтамперфазометр цифровой | Ретометр-М2 | - | - | - | 24 | 8440 | Нет | 84175-21 | Нет | Нет | в комплекте 3 клещей (желтый, зеленый, красный), зав. номера клещей должны совпадать с зав. номером прибора, зарядное устройство (БП)
349000699338 | 4402 | Тестер СНЧ | Easytest 20 kV | - | 0-20 кВ | - |  | 11691 | Нет |  | Да | Нет
349200000164 | 4402 | Контроллер многофункциональный | ARIS C30х | - | - | - |  | 24200 | Нет | 62403-15 | Да | Нет | Заказчиком предоставляются программное обеспечение, необходимые комплектующие и проводится конфигурирование прибора для проведения измерений
349200000165 | 4402 | Анализатор качества электрической энергии | MI 2892, MI 2893 | - | - | - | 60 | 20680 | Нет | 75686-19 | Да | Нет
340757227020 | 4402 | Ваттметр | - | Д5061, Д5062, Д5063, Д5064, Д5065, Д5066, Д5067, ВТ 05 1, ВТ 05 2, Д50165, Д50164, Д50163, Д50162, Д50161, Д5085, Д5086, Д5087, Д5088, Д5089, ВТ 02 1, ВТ 02 2, Д5104, Д5105, Д5106, Д5107, ВТ 01 1, ВТ 01 2 | - | КТ 0,1-0,5 | 12 | 7009 | Нет | 83054-21 | Нет | Нет
341071619214 | 4402 | Счетчик электрической энергии многофункциональный | СЭБ-1ТМ.03Т | СЭБ-1ТМ.03Т.00 | I(мак.) 5(80) А; Uном 220, 230 В | КТ 1; 2 | 192 | 1416 | Нет | 75679-19 | Нет | Нет | Работы выполняются в филиалах г. Асбест, г. Нижний Тагил
349000699339 | 4402 | Делитель напряжения | ДН-10ЕО, ДН-15ЕО, ДН-50ЕО, ДН-50Е | - | - | - | 24 | 20900 | Нет | 38437-08 | Нет | Нет
349000699340 | 4402 | Делитель напряжения | ДН-100ЕО, ДН-100Е, ДН-110ЕО, ДН-110Е | - | - | - | 24 | 41800 | Нет | 38437-08 | Нет | Нет
349000699341 | 4402 | Делитель напряжения | ДН-200Е | - | - | - | 24 | 82500 | Нет | 38437-08 | Нет | Нет
349200000169 | 4402 | Измеритель показателей качества электрической энергии | РЕСУРС-UF2 | Pecypc-UF2C, Pecypc-UF2M, Pecypc-UF2 | - | - | 24 | 20680 | Нет | 21621-05 | Нет | Нет
349200000170 | 4402 | Счетчик активной энергии многофункциональный | СЭБ-1ТМ.02 | СЭБ-1ТМ.02, СЭБ-1ТМ.02.01, СЭБ-1ТМ.02.02, СЭБ-1ТМ.02.03 | I(мак.) 5(75) А; Uном 220, 230 В | КТ 1 | 120 | 1416 | Нет | 32621-06 | Нет | Нет | Работы выполняются в филиалах г. Асбест, г. Нижний Тагил
349200000173 | 4402 | Измеритель сопротивления изоляции | АКИП-8608 | - | - | - | 12 | 7139 | Нет | 91168-24 | Нет | Нет
349200000174 | 4402 | Устройство распределенного ввода-вывода | SIMATIC ET 200SP | - | - | - | 60 | 15594 | Нет | 60344-15 | Нет | Нет | Поверка на месте эксплуатации/ Применяется только совместно с позицией прейскуранта "Устройства распределенного ввода-вывода" (1 канал по 1 диапазону) c учетом количества поверяемых каналов и диапазонов; заказчиком предоставляются программное обеспечение, необходимые комплектующие и проводится конфигурирование прибора для проведения измерений
349200000175 | 4402 | Устройство распределенного ввода-вывода (1 канал по 1 диапазону) | SIMATIC ET 200SP | - | - | - | 60 | 339 | Нет | 60344-15 | Нет | Нет | Применяется только совместно с позицией прейскуранта "Устройства распределенного ввода-вывода"
349200000177 | 4402 | Измеритель мощности | HIOKI серии 3000 | HIOKI 3333, HIOKI 3334, HIOKI, PW3335, HIOKI PW3336, HIOKI PW3337, HIOKI PW3360, HIOKI PW3365, HIOKI PW3390 | - | - | 24 | 9091 | Нет | 77990-20 | Нет | Нет
349000699342 | 4402 | Система высоковольтная измерительная | ВОЛНА-СВИ53В | - | - | - | 12 | 16243 | Нет | 66878-17 | Нет | Нет
349000699343 | 4402 | Делитель напряжения | ДН-XXXЕО, ДН-XXXЕО/YYY, ДН-XXXЕ | - | - | - | 36 | 82500 | Нет | 68140-17 | Нет | Нет | свыше 110 и до 220 кВ
349000699344 | 4402 | Делитель напряжения | ДН-XXЕО, ДН-XXЕО/YY, ДН-XXЕ, ДН-XXXЕО, ДН-XXXЕО/YYY, ДН-XXXЕ | - | - | - | 36 | 41800 | Нет | 68140-17 | Нет | Нет | свыше 50 и до 110 кВ
349000699345 | 4402 | Делитель напряжения | ДН-XЕО, ДН-XЕ, ДН-XXЕО, ДН-XXЕО/YY, ДН-XXЕ | - | - | - | 36 | 20900 | Нет | 68140-17 | Нет | Нет | До 50 кВ включительно
349000699346 | 4402 | Стенд высоковольтный стационарный | СВС | СВС-50М, СВС-50Ц | - | - | 24 | 29771 | Нет | 72368-18 | Нет | Нет
349200000179 | 4402 | Установка автоматическая трехфазная для поверки счетчиков электрической энергии | НЕВА-Тест 3303 | - | 0,01-120 А до 600 В | 0,05 %, 0,1 % | 24 | 42908 | Нет | 85874-22 | Нет | Нет
349200000180 | 4402 | Установка автоматическая трехфазная для поверки счетчиков электрической энергии | НЕВА-Тест 3303 | - | Диапазон регулирования тока, А 0,01…120. | Классы точности 0,05, 0,1. | 24 | 50062 | Нет | 85874-22 | Нет | Нет | Поверка на месте эксплуатации
349200000181 | 4402 | Анализатор качества электрической энергии | MI 2792A | - | - | - | 48 | 20680 | Нет | 52911-13 | Нет | Нет
349000699348 | 4402 | Комбинированное устройство определения места повреждения и испытания изоляции кабеля | ОМПИК-3м | - | - | - |  | 27500 | Нет |  | Нет | Да
349000699349 | 4402 | Высоковольтная испытательная установка | ОМПИК-3i/100кВА - 12кВ | - | - | - | 24 | 27500 | Нет |  | Нет | Да
342472107008 | 4402 | Магазин емкости | МЕ5020 | - | - | 3 разряд | 24 | 12993 | Нет | 11696-89 | Нет | Нет | Эталон 3 разряда. Поверка проводится для СИ с годом выпуска до 1993.
349000699351 | 4402 | Стенд испытательный электрических характеристик | ИС | - | - | - | 24 | 86350 | Нет |  | Нет | Да
349000699352 | 4402 | Аппарат испытания жидких диэлектриков | Метерон ПТМ | Метерон ПТМ-1, Метерон ПТМ-1Л,Метерон ПТМ-1П | от 0 до 80 (100) кВ | 3 % | 24 | 16243 | Нет | 88694-23 | Нет | Нет
349000699353 | 4402 | Системы измерения высокого напряжения | СВИ-100/140 | - | - | - | 24 | 21491 | Нет | 73144-18 | Нет | Нет
341071619215 | 4402 | Счетчик ватт-часов активной энергии переменного тока электронный | Меркурий 201 | - | - | КТ 1,0; 2,0 | 192 | 1416 | Нет | 24411-18 | Нет | Нет | Поверка "На оборудовании УРАЛТЕСТ" производится в Асбестовском секторе Каменск-Уральского межрайонного филиала ФБУ "УРАЛТЕСТ" 4106 и Нижнетагильском филиале ФБУ "УРАЛТЕСТ" 4107
342264190137 | 4402 | Омметр | М41070/1 | М41070/1 | 0-30 МОм | КТ 1,5 | 12 | 2795 | Нет | 9428-84 | Нет | Нет | Выполнение работ у Заказчика возможно при единовременной сдаче в поверку СИ в количестве от 10 шт.
341574101137 | 4402 | Счетчик электрической энергии | Ф68700 | - | - | КТ 1,0 | 96,192 (для мод. Ф68700В) | 3107 | Нет | 11169-02 | Нет | Нет
341574101138 | 4402 | Счетчик электрической энергии трехфазный электронный | СЭТ3 | - | - | - | 192 | 3107 | Нет | 55185-13 | Нет | Нет
341574101139 | 4402 | Счетчик электрической энергии постоянного тока | СКВТ-EPM30 | - | - | - | 48 | 4232 | Нет | 94396-25 | Нет | Нет
341574101140 | 4402 | Счетчик электрической энергии статический | "Меркурий 204", "Меркурий 208", "Mercury 204", "Mercury 208", "Меркурий 234", "Меркурий 238", "Mercury 234", "Mercury 238" | - | - | - | 120, 192 | 4232 | Нет | 75755-19 | Нет | Нет
349000699358 | 4402 | Установка контрольно-измерительная | серии PGK | - | - | - | 24 | 27821 | Нет | 38340-08 | Нет | Нет | Поверка на месте эксплуатации
349000699359 | 4402 | Генератор высоковольтный инфранизкочастотный | Frida, Viola, Viola basic, VLF20, VLF28, PHG 70, PHG80 | - | - | - | 24 | 27821 | Нет | 38339-08 | Нет | Нет | Поверка на месте эксплуатации
349000699360 | 4402 | Устройство испытательное | ПН-20 | - | - | - |  | 16243 | Нет |  | Нет | Да
349000699361 | 4402 | Высоковольтный аппарат | ЗАСИ-30 | - | - | - |  | 32806 | Нет | - | Нет | Да | Позиция при аттестации 1 шт. на выезде
349200000190 | 4402 | Комплект измерительный | К505 | - | - | - | 24 | 10001 | Нет | 77209-20 | Нет | Нет
349200000191 | 4402 | Система автоматизированная измерительная | ТЕСТ-9110 | - | - | - | 24 | 32446 | Нет | 64868-16 | Нет | Нет | При поверке 1 шт. на выезде
349200000192 | 4402 | Система автоматизированная измерительная | ТЕСТ-9110 | - | - | - | 12 | 32446 | Нет | 75380-19 | Нет | Нет | При поверке 1 шт. на выезде
349200000193 | 4402 | Система автоматизированная измерительная | ТЕСТ-9110-VXI-XX-xxxxx | - | - | - | 24 | 32446 | Нет | 45982-10 | Нет | Нет | При поверке 1 шт. на выезде
349000699362 | 4402 | Делитель напряжения | ДН-20э, ДН-50э, ДН-50 | - | - | - | 24 | 20900 | Нет | 54883-13 | Нет | Нет
349000699363 | 4402 | Делитель напряжения | ДН-100, ДН-100э | - | - | - | 36 | 41800 | Нет | 54883-13 | Нет | Нет
349000699364 | 4402 | Киловольтметр цифровой | ПКВТ | ПКВТ СКВ-120/140, ПКВТ С-100М | - | - | 12 | 21491 | Нет | 83613-21 | Нет | Нет
349000699365 | 4402 | Система автоматизированная измерительная | ТЕСТ-9110-VXI-XX-xxxxx | - | - | - | 24 | 21446 | Нет | 45982-10 | Нет | Нет | Выездная поверка от 2 шт. за 1 выезд, либо поверка на территории ФБУ УРАЛТЕСТ
349000699366 | 4402 | Киловольтметр цифровой | СКВ | СКВ-2, СКВ-10, СКВ-20, СКВ-40, СКВ-80 | - | - | 12 | 10912 | Нет | 82249-21 | Нет | Нет
349000699367 | 4402 | Киловольтметр цифровой | СКВ | СКВ-100, СКВ-140 | - | - | 12 | 21491 | Нет | 82249-21 | Нет | Нет
349000699368 | 4402 | Киловольтметр цифровой | ПрофКиП | ПрофКиП С100М | - | - | 12 | 21491 | Нет | 64596-16 | Нет | Нет
349200000195 | 4402 | Измеритель мощности цифровой | WT310E, WT310EH, WT332E, WT333E | - | - | - | 12 | 18845 | Нет | 65874-16 | Нет | Нет
349200000196 | 4402 | Клещи электроизмерительные цифровые | КТ-1000А | - | - | - | 12 | 3237 | Нет | 35405-13 | Нет | Нет
349200000197 | 4402 | Катушка токовая | ТК-5010 | - | - | 0,5 | 24 | 5188 | Нет | 88924-23 | Нет | Нет
349000699370 | 4402 | Делитель напряжения высоковольтный | ВДН | ВДН-150кВ | - | - | 24 | 41800 | Нет | 77714-20 | Нет | Нет
349000699371 | 4402 | Делитель напряжения высоковольтный | ВДН | ВДН-100кВ | - | - | 24 | 20900 | Нет | 77714-20 | Нет | Нет
349200000200 | 4402 | Анализатор параметров качества электрической энергии | PQM-702T, PQM-703, PQM-710, PQM-711 | - | - | - | 24 | 20680 | Нет | 70102-17 | Нет | Нет
340757227021 | 4402 | Щитовой ваттметр и варметр | Д305 | - | - | - | 12 | 3445 | Нет | 2334-68 | Нет | Нет
340293310009 | 4402 | Преобразователь измерительный частоты переменного тока | Е858 | Е858/1ДЗ, Е858/2, Е858/3, Е858/4, Е858/5, Е858/6Д4, Е858/7, Е858/8, Е858/9, Е858/10, Е858/11, Е858/12 | Диапазоны преобразования частот 45…65 Гц в сигнал постоянного тока 0…5 мА или 4…20 мА. | Погрешности ±0,02 %, ±0,05 %. | 12 | 2860 | Нет | 9505-89 | Нет | Нет
349200000201 | 4402 | Прибор для измерения параметров и анализа качества электрической энергии | Elspec BlackBox G4500 | - | - | - | 60 | 20680 | Нет | 47068-11 | Нет | Нет | Ограниченная поверка: за исключением измерения коэффициента n-й гармонической составляющей напряжения. При сдаче в поверку необходимо прикладывать письмо об ограниченной поверке.
349200000202 | 4402 | Преобразователь измерительный многофункциональный | АЕТ100, АЕТ200, АЕТ300, АЕТ400 | - | - | - | 84 | 8192 | Нет | 44146-10 | Нет | Нет
349000616138 | 4402 | Установка для проверки параметров электрической безопасности | GPI-745А |  |  |  | 12 | 12993 | Нет | 46633-11 | Нет | Нет
349000619142 | 4402 | Аппарат испытания диэлектриков | АИД-70М |  |  |  | 12 | 16243 | Нет | 34031-12 | Нет | Нет
340823103333 | 4402 | Мост переменного тока | Р-595 |  |  |  | 12 | 6688 | Нет | 2489-69 | Нет | Нет | При отсутствии оборудования у заказчика поверка проводится на оборудовании ОАО Свердловэлектроремонт.Стоимость их услуг 5838,00 руб. без НДС
349000603100 | 4402 | Измеритель параметров УЗО | ПЗО-500 ПРО, ПЗО-500 |  |  |  | 12 | 8440 | Нет | 39876-08 | Нет | Нет
349000099002 | 4402 | Установка поверочная переносная | УПП8531М | М/1, М/2, М/3, М/4, М/5 | 0-5 А; -20-+20 мА; 0-600 В | ПГ± (0,05...0,06)% | 12 | 37705 | Нет | 35361-12 | Нет | Нет
349000699003 | 4402 | Измеритель трехфазный | СА540 |  | 30-420 В; 0,003-3 А; 49-51 Гц | ПГ 0,2 % | 12 | 27300 | Нет | 49086-12 | Нет | Нет
349000599001 | 4402 | Измеритель полного сопротивления линии, контура и параметров УЗО | MI 3122 |  | 0-550 В, 0-999 мс, 0-9,99 кОм | ПГ (2-5%) | 12 | 9091 | Нет | 41431-09 | Нет | Нет
349000599002 | 4402 | Измеритель сопротивления заземления и петли фаза-ноль | C.A 6454, C.A 6456, C.A 6460, C.A 6462 |  | 0-20 кОм 0-999 кОм | ПГ 3% | 24 | 7659 | Нет | 28572-07 | Нет | Нет
349000355101 | 4402 | Измеритель электрических величин | SIMEAS P | SIMEAS P | 100-400 В; 1-6 А | 0,2 % | 12 | 10260 | Нет | 53408-13 | Нет | Нет
349000599003 | 4402 | Измеритель сопротивления изоляции | 1507, 1503 |  | 0.01МОм-10 ГОм | 3 % | 12 | 7139 | Нет | 42447-09 | Нет | Нет
349000699004 | 4402 | Система поверочная переносная | PTS | мод. PTS 1.1, PTS 1.3, PTS 2.1, PTS 2.3, PTS 3.1, PTS 3.3, PTS 3.3-1, PTS 3.3-2 | 30-480 В; 0-120 А | 0,05 % | 12 | 33686 | Нет | 17743-03 | Нет | Нет
349000799002 | 4402 | Измеритель сопротивления заземления | DT-5300, DT-5300B |  |  | 3 % | 12 | 7069 | Нет | 52606-13 | Нет | Нет
349000599004 | 4402 | Мегаомметр | Fluke 1550 B |  | 200 кОм-1 ТОм |  | 12 | 7139 | Нет | 27823-04 | Нет | Нет
349000799003 | 4402 | Измеритель LCR | АМ-3125 |  |  |  | 12 | 10391 | Нет | 55171-13 | Нет | Нет | В поверку принимается с комплектом измерительных проводов и зарядным устройством
349000799004 | 4402 | Измеритель LCR | АМ-3123 |  |  |  | 12 | 10391 | Нет | 55171-13 | Нет | Нет | Ограниченная поверка до 1 Гн. Необходимо письмо от Заказчика.
349000599005 | 4402 | Клещи токоизмерительные многофункциональные | DT | DT-330, DT-331, DT-332,DT-333, DT-333T, DT-337, DT-350, DT-351, DT-355, DT-355W, DT-356, DT-356W, DT-360, DT-361, DT-362, DT-363, DT-366, DT-3311, DT-3340, DT-3341, DT-3342, DT-3343, DT-3343T, DT-3345, DT-3347, DT-3347W, DT-3348, DT-3351, DT-3352, DT-3353, DT-3360, DT-3361, DT-3363, DT-3366, DT-3367, DT-3368, DT-3390, DT-3392, DT-9702, DT-9809, DT-9810 | 0-1000 А |  | 12 | 5188 | Нет | 55679-13 | Нет | Нет | DT-3352 поверяем ограниченно, без функции измерения параметров мощности. Необходимо письмо об ограниченной поверке.
342264190004 | 4402 | Мегаомметр | Е6-31, Е6-31/1 |  |  |  | 24 | 5838 | Нет | 53668-13 | Нет | Нет
349000799005 | 4402 | Измеритель иммитанса | Е7-20 |  | 0,01 мОм-1ГОм |  | 12 | 11691 | Нет | 27904-12 | Нет | Нет | принимается в поверку только с комплектом измерительных проводов (2 больших крокодила + 1 маленький)
349000799006 | 4402 | Клещи токоизмерительные ручные | Fluke 317, Fluke 319 |  | 0-600 В |  | 12 | 3237 | Нет | 49917-12 | Нет | Нет
349000799007 | 4402 | Клещи токовые со съемным дисплеем | Fluke 381 | - | - | - | 24 | 3237 | Нет | 47109-11 | Нет | Нет
349000355105 | 4402 | Ваттметр универсальный | ВУ-01 |  | 20-600 В; 200 мА-5,0 А | 0,2 % | 12 | 10131 | Нет | 23884-02 | Нет | Нет | Поверка по току и напряжению
349000599007 | 4402 | Измеритель сопротивления петли "фаза-нуль", "фаза-фаза" | ИФН-300 |  | 10-450 В |  | 24 | 7139 | Нет | 57456-14 | Нет | Нет
349000699006 | 4402 | Устройство испытательное цепей вторичной коммутации | Меркурий 3/100 |  | 0-3000 В |  | 12 | 15594 | Нет | 39475-08 | Нет | Нет
349000599008 | 4402 | Клещи токоизмерительные ручные | Fluke 373, Fluke 374, Fluke 375, Fluke 376 |  |  |  | 12 | 5188 | Нет | 51211-12 | Нет | Нет
349000599009 | 4402 | Клещи электроизмерительные | APPA 133, APPA 135, APPA 136, APPA 137, APPA 138 | - | - | - | 12 | 3237 | Нет | 49302-12 | Нет | Нет | Ограниченная поверка для APPA 137, APPA 138 по току в диапазоне частот до 60 Гц
349000699007 | 4402 | Анализатор-регистратор качества электроэнергии с функцией измерения фликера | REN-700 |  | 100-380 В; 47,5-52,5 Гц |  | 12 | 18585 | Нет | 32303-06 | Нет | Нет
349000599010 | 4402 | Измеритель сопротивления изоляции цифровой | DT | DT-5500, DT-5505, DT-6605 |  | ПГ 3% | 12 | 7790 | Нет | 56018-13 | Нет | Нет
349000599011 | 4402 | Измеритель параметров электроизоляции | MIC-10, MIC-30, MIC-2505, MIC-2510 |  |  | ПГ 3% | 12 | 7790 | Нет | 49421-12 | Нет | Нет
349000599012 | 4402 | Измеритель комплексный сопротивлений электрических цепей на частоте 50 Гц | ВЫМПЕЛ |  |  |  | 12 | 6490 | Нет | 23070-02 | Нет | Нет
349000355106 | 4402 | Анализатор параметров электрической сети | E1Net |  | 0-550 В; 0,001-6 А | 0,2 S | 72 | 10260 | Нет | 56087-13 | Нет | Нет | Поверка по току и напряжению
349000699008 | 4402 | Измеритель параметров электроэнергии (режим ПКЭ) | FLUKE 43 B |  |  |  | 12 | 20016 | Нет | 28645-05 | Нет | Нет | поверка совместно с отделом 4202
349000699009 | 4402 | Анализатор качества электрической энергии | MI 2592 |  |  |  | 12 | 20680 | Нет | 44343-10 | Нет | Нет
342282124003 | 4402 | Магазин нагрузок | МР 3027 | - | - | - | 24 | 7139 | Нет | 34915-07 | Нет | Нет | СИ необходимо сдавать в поверку с комплектом соединительных проводов входящим в комплект поставки
349000599014 | 4402 | Миллиамперметр и амперметр | Д5096, Д5097, Д5098 (миллиамперметры) Д5099, Д5100, Д5101 (амперметры) |  |  |  | 12 | 5657 | Нет | 10216-85 | Нет | Нет
349000599019 | 4402 | Миллиамперметр | Д5075, Д5076, Д5077 |  |  | КТ 0,2 | 12 | 7139 | Нет | 10197-85 | Нет | Нет | переменного тока 2 разряда и постоянного тока 2 разряда
349000599020 | 4402 | Амперметр | Д5078 |  | 0-20 А | КТ 0,2 | 12 | 7139 | Нет | 10197-85 | Нет | Нет | переменного тока 3 разряда и постоянного тока 2 разряда
349000599021 | 4402 | Амперметр | Д5078, Д5079, Д5080 |  |  | КТ 0,2 | 12 | 7139 | Нет | 10197-85 | Нет | Нет | переменного тока 2 разряда и постоянного тока 2 разряда
349000699010 | 4402 | Мост переменного тока | Е7-26 |  |  |  | 12 | 9091 | Нет | 55915-13 | Нет | Нет | Поверка осуществляется только для организаций, подведомственных Минобороны.
349000599022 | 4402 | Миллиамперметр | Э535, Э536 | - | - | КТ 0,5 | 12 | 6930 | Нет | 9955-85 | Нет | Нет | Поверка в качестве рабочего эталона 2 разряда
340757227001 | 4402 | Ваттметр КТ 0,5 | Д5068, Д5069, Д5070, Д5071 |  |  | КТ 0,5 | 12 | 5007 | Нет | 10192-85 | Нет | Нет
349000599024 | 4402 | Измеритель сопротивления, увлажненности и степени старения электроизоляции | KEW 3315, KEW 3316, KEW 3321A, KEW 3322A, KEW 3323A |  | 0-2000 МОм | ПГ 10% | 12 | 7790 | Нет | 36467-07 | Нет | Нет
349000799008 | 4402 | Измеритель иммитанса цифровой | Е7-23 |  |  |  | 12 | 11041 | Нет | 35609-07 | Нет | Нет
342282124004 | 4402 | Устройство нагрузочное трансформаторов тока | УНТТ-5.60 |  |  |  | 36 | 5118 | Нет | 22517-02 | Нет | Нет
340293206006 | 4402 | Амперметр и вольтметр цифровой щитовой | 3020 | СА3020-1, СА3020-2, СА3020-5, СВ3020-100, СВ3020-250 |  |  | 48 | 2846 | Нет | 32358-11 | Нет | Нет
349000599025 | 4402 | Клещи электроизмерительные | CMP-1006 |  | 0-1000 А,0-600 В, 0-66 МОм |  | 12 | 5188 | Нет | 44991-10 | Нет | Нет | Изготовить: фирма "SONEL S.A.", Польша
349000699021 | 4402 | Преобразователь измерительный мощности трехфазного тока | Е849, Е859, Е860, Е1849, Е1859, Е1860 |  |  | КТ 0.5; 1,0 | 12 | 6229 | Нет | 24137-02 | Нет | Нет
349000699022 | 4402 | Преобразователь измерительный мощности трехфазного тока | Е849, Е859, Е860, Е1849, Е1859, Е1860 |  |  | КТ 0.5; 1,0 | 12 | 6229 | Нет | 24137-07 | Нет | Нет
349000699023 | 4402 | Преобразователь измерительный активной и реактивной мощности трехфазного тока | Е849-М1 |  |  | КТ 0.5; 1,0 | 12 | 6229 | Нет | 7604-10 | Нет | Нет
349000699024 | 4402 | Преобразователь измерительный напряжения обратной последовательности фаз | Е 9565ЭС |  |  | КТ 1,0 | 12 | 6229 | Нет | 29095-05 | Нет | Нет
342472107001 | 4402 | Магазин емкости | Р5025 |  | от 0,0001 до 100 мкФ | 3 разряд | 12 | 12993 | Нет | 5395-76 | Нет | Нет | Эталон 3 разряда. Поверка проводится для СИ с годом выпуска до 1993.
341063639101 | 4402 | Счетчик активной и реактивной энергии переменного тока статический многофункциональный | СЭТ-4ТМ.02 | СЭТ-4ТМ.02.0, СЭТ-4ТМ.02.2 | - | - | 120 | 8049 | Нет | 20175-01 | Нет | Нет | Поверка на месте эксплуатации. Отсоединение (перед поверкой) с последующим присоединением (после поверки) электропроводки счетчиков производится силами Заказчика. В случае отутствия возможности у Заказчика выполнение указанных работ проводится исполнителем за отдельную плату по соответствующей позиции прейскуранта.
342282124005 | 4402 | Магазин нагрузок | МР3025 |  |  | 4 % | 24 | 7139 | Нет | 22808-07 | Нет | Нет
349000699025 | 4402 | Контроллер диагностики сигнальной точки измерительный | КДСТ | КДСТ-СВ, КДСТ-ДС, КДСТ-ФД, КДСТ-АС, КДСТ-РЛ |  |  | 24 | 200 | Нет | 35672-07 | Нет | Нет
341063639102 | 4402 | Счетчик электрической энергии трехфазный статический | МИЛУР 305 |  |  |  | 192 | 126 | Нет | 58444-14 | Нет | Нет | Поверка при выпуске из производства на оборудовании и площадях заказчика
341071619201 | 4402 | Счетчик электрической энергии статический | МИЛУР 105 |  |  |  | 192 | 68 | Нет | 59964-15 | Нет | Нет | Поверка при выпуске из производства на оборудовании и площадях заказчика
349000699027 | 4402 | Регистратор параметров качества электрического напряжения | VR1710 |  | 100-380 В; 47,5-52,5 Гц |  | 12 | 20680 | Нет | 60736-15 | Нет | Нет
349000599026 | 4402 | Измеритель сопротивления изоляции | КИСИ-1 |  | 0-10000 ГОм | ПГ 5-10 % | 12 | 7790 | Нет | 23642-02 | Нет | Нет | Для КИСИ-1 в черном корпусе, обязателен специальный шлейф, входящий в комплект поставки
349000799010 | 4402 | Установка для поверки счетчиков электрической энергии | МК6801 | МК6801, МК6801/1, МК6801/2, МК6801/3 | 0-1000 В, 0-10 А |  | 12 | 20680 | Нет | 13773-93 | Нет | Нет
349000599028 | 4402 | Измеритель параметров изоляции высоковольтный | MIT 520/2, MIT 1020/2, S1-552/2, S1-1052/2, S1-554/2, S1-1054/2, S1-5010 |  |  |  | 12 | 8440 | Нет | 44854-10 | Нет | Нет | Для модификаций MIT 1020/2, S1-1052/2, S1-1054/2, поверка по письму, с ограничением по диапазону: MIT 1020/2 до 1 ТОм; S1-1052/2, S1-1054/2 до 2 ТОм. Сдавать в поверку с комплектом измерительных кабелей.
349000799011 | 4402 | Клещи токоизмерительные | Fluke i400s, Fluke i400E, Fluke i410, Fluke i800, Fluke i1010 | - | - | - | 12 | 3237 | Нет | 61225-15 | Нет | Нет | Поверяем ограниченно. Необходимо письмо об ограниченной поверке. Fluke i400s - за исключением силы переменного тока от 5 А до 400 А, Fluke i400E - за исключением силы переменного тока в диапазоне частот от 65 Гц до 400 Гц, Fluke i800 - за исключением силы переменного тока в диапазоне частот свыше 50 Гц до 10 кГц, Fluke i1010 - за исключением силы переменного тока в диапазоне частот от 400 Гц до 2000 Гц
349000699030 | 4402 | Вольтамперфазометр | MI 2230 |  |  |  | 24 | 7139 | Нет | 49568-12 | Нет | Нет
349000699031 | 4402 | Прибор для измерения электроэнергетических величин и показателей качества электрической энергии | Энергомонитор-3.3Т1 |  | 100-380 В; 47,5-52,5 Гц; 0-100 А |  | 24 | 22748 | Нет | 39952-08 | Нет | Нет | Поверка в качестве эталона возможна при наличии БТТ (блок трансформаторов тока), с клещами только как СИ
349000699032 | 4402 | Аппарат высоковольтный испытательный | СКАТ-М100 |  |  |  | 12 | 16243 | Нет | 36350-07 | Нет | Нет
349000599029 | 4402 | Клещи электроизмерительные | APPA A0, APPA A1, APPA A3AR, APPA A5AR, APPA A17, APPA A17R, APPA A18plus, APPA 133F, APPA 136F, APPA 137F, APPA 138F |  | 0-1000 А |  | 12 | 5188 | Нет | 59659-15 | Нет | Нет | Ограниченная поверка для APPA A1, APPA A18plus, APPA 133F, APPA 136F, APPA 137F, APPA 138F по току в диапазоне частот до 60 Гц
349000599030 | 4402 | Клещи электроизмерительные | КЭИ-1(10кВ) |  | 0-1000А, 0-1000В, 0-2 ТОм |  | 24 | 3237 | Нет | 58316-14 | Нет | Нет
349000599031 | 4402 | Клещи электроизмерительные | КЭИ-3кА, КЭИ-5кА |  | 0-1000А, 0-1000В, 0-2 ТОм |  | 24 | 3237 | Нет | 58315-14 | Нет | Нет
349000799012 | 4402 | Измеритель емкости с двухстрочным дисплеем | 830С BK Precision |  |  |  |  | 9740 | Нет |  | Да | Нет | Только калибровка
349000599032 | 4402 | Прибор сравнения | КНТ-05 | КНТ-05, КНТ-05А |  |  | 12 | 29159 | Нет | 37854-08 | Нет | Нет
349000599033 | 4402 | Клещи электроизмерительные | КЭИ-0,6М |  | 0-1000 А, 0-1000 В |  | 12 | 3237 | Нет | 18698-05 | Нет | Нет
349000599034 | 4402 | Клещи токоизмерительные многофункциональные | DT266F |  |  |  |  | 5188 | Нет |  | Да | Нет | Только калибровка
349000599035 | 4402 | Клещи электроизмерительные | КЭИ-0,6М, КЭИ-1,0М |  | 0-1000 А, 0-1000 В |  | 24 | 3237 | Нет | 63550-16 | Нет | Нет
349000699040 | 4402 | Анализатор качества электрической энергии | MI 2092, MI 2192, MI 2292 |  |  |  | 12 | 20680 | Нет | 36080-07 | Нет | Нет
349000599039 | 4402 | Клещи электроизмерительные цифровые | 353, 355 |  |  |  | 12 | 5188 | Нет | 42449-09 | Нет | Нет | фирма Fluke
349000699041 | 4402 | Измеритель LCR | BR2822 |  |  |  |  | 9091 | Нет |  | Да | Нет | Только калибровка
349000699042 | 4402 | Измеритель LCR | Mastech MS5300 |  |  |  |  | 9091 | Нет |  | Да | Нет | Только калибровка
349000799013 | 4402 | Клещи токоизмерительные | CM 07 |  |  |  |  | 3237 | Нет |  | Да | Нет | Только калибровка
349000799014 | 4402 | Клещи токоизмерительные | CWT3LFB, CWT 3В |  |  |  |  | 3237 | Нет |  | Да | Нет
349000799015 | 4402 | Клещи токоизмерительные | Escort ECT-589 |  |  |  |  | 3237 | Нет |  | Да | Нет | Только калибровка
340757227002 | 4402 | Ваттметр малокосинусный | Д5092, Д5093, Д5094, Д5095 |  |  |  | 12 | 5007 | Нет | 10196-85 | Нет | Нет
349000799016 | 4402 | Клещи токовые | ATA-2500, ATA-2502, ATK-2025, ATK-2102, ATK-2103, ATK-2105, ATK-2208 |  | Предел измерений, В 600, 200, 400; мВ 4, 40, 400, 1000, 200, 600 |  | 12 | 3237 | Нет | 42736-09 | Нет | Нет
349000799017 | 4402 | Клещи токовые многофункциональные | АТК-2120 |  |  |  | 12 | 3237 | Нет | 43841-10 | Нет | Нет
349000799018 | 4402 | Трансформатор тока гибкий | AmpFLEX | А100, А101, А193, А195 |  |  | 24 | 3237 | Нет | 33622-06 | Нет | Нет
349000799019 | 4402 | Преобразователь токовый | APPA 31, APPA 32, APPA 39T |  |  |  | 12 | 3237 | Нет | 22664-02 | Нет | Нет
349000699043 | 4402 | Измеритель параметров выключателей | EGIL |  | 0-25 А |  | 12 | 10391 | Нет | 47774-11 | Нет | Нет | Только ограниченная поверка в режиме измерения времени. Необходимо письмо об ограниченной поверке.
349000699044 | 4402 | Калибратор тока для поверки клещей токоизмерительных | 10302 | 10302/1, 10302/2 |  |  | 12 | 18585 | Нет | 30118-05 | Нет | Нет
342264190011 | 4402 | Измеритель сопротивления заземления | ИС-20, ИС-20/1 |  |  |  | 24 | 5188 | Нет | 53720-13 | Нет | Нет | Для ИС-20/1 обязательны токоизмерительные клещи КТИ-20/1 и (или) КТИ-20/2, при их отсутствии письмо об ограниченной поверке.
349000799020 | 4402 | Установка | ИСТОК |  |  |  | 36 | 16894 | Нет | 39227-08 | Нет | Нет
349000799021 | 4402 | Измеритель RC | APPA-76 |  |  |  |  | 10391 | Нет |  | Да | Нет | Только калибровка
349000799022 | 4402 | Измеритель LCR | CR50 |  |  |  |  | 10391 | Нет |  | Да | Нет | Только калибровка
349000799023 | 4402 | Измеритель LCR | АКИП-6107 |  |  |  |  | 11041 | Нет |  | Да | Нет | Только калибровка
349000799024 | 4402 | Измеритель LCR | MY6243 |  |  |  |  | 10391 | Нет |  | Да | Нет | Только калибровка
349000799025 | 4402 | Измеритель емкости | ВМ 484 |  |  |  |  | 10391 | Нет |  | Да | Нет | Только калибровка
340757227003 | 4402 | Ваттметр и варметр | Д335, Д335/1 |  |  |  | 12 | 3445 | Нет | 2393-69 | Нет | Нет
340757227004 | 4402 | Ваттметр | Д341, Д341/1, Д342/2 |  |  |  | 12 | 3445 | Нет | 1208-58 | Нет | Нет
341063639104 | 4402 | Счетчик статический трехфазный переменного тока активной и реактивной энергии многофункциональный | MT85 |  |  | 0.5; 1,0; 2,0 | 96 | 3888 | Нет | 27724-04 | Нет | Нет
342264190012 | 4402 | Мегаомметр | C.A 65 | 6511, 6513, 6521, 6523, 6525, 6531, 6533, 6541, 6543, 6545, 6547, 6549 |  |  | 12 | 5838 | Нет | 28432-04 | Нет | Нет
349000799026 | 4402 | Измеритель параметров электроустановок | MI 3101, MI 3105 |  |  |  | 12 | 11041 | Нет | 41923-09 | Нет | Нет
349000599040 | 4402 | Клещи электроизмерительные | FLUKE серии 330: FLUKE 333, FLUKE 334, FLUKE 335, FLUKE 336, FLUKE 337 |  | А 0…400,0; 0…600,0; 0…999,9. |  | 12 | 5188 | Нет | 26671-04 | Нет | Нет
349000599041 | 4402 | Измеритель сопротивления заземления | DET | DET2/2, DET3TC, DET3TD, DET4TD2, DET4TR2, DET4TC2, DET4TCR2, DET14C, DET24C | 0,01 Ом…19,99 кОм |  | 24 | 7139 | Нет | 52735-13 | Нет | Нет
349000699045 | 4402 | Преобразователь измерительный активной мощности трехфазного тока | Е848М | Е848М/1, Е848М/2, Е848М/3, Е848М/4, Е848М/5, Е848М/6, Е848М/7, Е848М/8, Е848М/9, Е848М/10, Е848М/11, Е848М/12, Е848М/13, Е848М/14 |  | КТ 0.5; 1,0 | 12 | 6229 | Нет | 36431-07 | Нет | Нет | Изготовитель: ОДО "Энергоприбор", Беларусь, г.Витебск
340293206009 | 4402 | Преобразователь измерительный частоты переменного тока | Е858А, Е858В, Е858С |  | Диапазон измерения частоты, Гц 49…51 (Е858А1), 48…52 (Е858А2), 45…55 (Е858В1), 59…61 (Е858В2), 58…62 | Погрешность ±0,02 %. | 12 | 2860 | Нет | 18536-99 | Нет | Нет | Изготовитель: ООО "Фирма "Алекто-Электрик", г.Омск
340293206011 | 4402 | Преобразователь измерительный напряжения переменного тока | Е855-М1 | Е855/1-М1, Е855/2-М1, Е855/3-М1 | Диапазоны измерений преобразуемого входного напряжения, В 0…125; 0…250; 0…400; 0…500. | Погрешность ±0,5 %. | 12 | 2860 | Нет | 13215-92 | Нет | Нет | Изготовитель: ОАО "Витебский завод электроизмерительных приборов" (ВЗЭП), Беларусь, г.Витебск
340293206012 | 4402 | Преобразователь измерительный напряжения переменного тока | Е855ЭС | Е855/1ЭС, Е855/2ЭС, Е855/3ЭС, Е855/4ЭС, Е855/5ЭС, Е855/6ЭС, Е855/7ЭС, Е855/8ЭС | Диапазон измерений преобразуемых входных сигналов, В 0…125; 0…250; 0…400; 0…500; 75…125. |  | 12 | 2860 | Нет | 24221-03 | Нет | Нет | Изготовитель: ООО "Энерго-Союз", Беларусь, г.Витебск
349000799027 | 4402 | Измеритель иммитанса | HM8118 | - | 0,2 мОм…100 МОм | - | 12 | 11041 | Нет | 50577-12 | Нет | Нет | Принимаются в поверку с измерительными проводами из комплекта
349000699046 | 4402 | Измеритель параметров электрических сетей | МЭТ-5035, МЭТ-5080, АКИП-8406 |  |  |  | 12 | 11041 | Нет | 54163-13 | Нет | Нет
349000699047 | 4402 | Измеритель Электрической мощности | PEL 102, PEL 103, PX 110, PX 120 |  |  |  | 24 | 18845 | Нет | 53871-13 | Нет | Нет
342264190013 | 4402 | Мегаомметр | М2 |  | 100 кОм-50 ГОм |  | 24 | 3102 | Нет | 17047-98 | Нет | Нет
349000599043 | 4402 | Клещи токоизмерительные | M9912 |  |  |  |  | 5188 | Нет |  | Да | Нет
349000599044 | 4402 | Амперметр и миллиамперметр, вольтметр и ваттметр | Д573, Д574, Д580 |  |  |  | 12 | 4876 | Нет | 2262-67 | Нет | Нет
349000699049 | 4402 | Измеритель индуктивности и емкости высокочастотный | Е7-9 |  |  |  | 12 | 9091 | Нет | 5398-78 | Нет | Нет
349000599045 | 4402 | Клещи-мультиметры | DCM300 |  | Диапазоны измерений силы переменного тока, А 0…0,03; 0…0,3; 0…30, 0…300, 0…19,99, 20…199,9; 200…4000 |  | 24 | 3237 | Нет | 44700-10 | Нет | Нет
349000799028 | 4402 | Измеритель иммитанса | Е7-25 |  |  |  | 12 | 11041 | Нет | 46511-10 | Нет | Нет
342264190014 | 4402 | Мегаомметр | Е6-4А |  |  |  | 12 | 1820 | Нет | 5301-76 | Нет | Нет
349000599046 | 4402 | Клещи токоизмерительные цифровые | 2037, 2017, 2027, 2003А, 2009А, 2010, 2004, 2033, 2002РА, 2006, 2007А, 2031, 2431, 2432, 2433, 2433R, 2434, 2412, 2413F, 2417 |  |  |  | 12 | 5188 | Нет | 28003-10 | Нет | Нет
349000599047 | 4402 | Клещи электроизмерительные | APPA A9 |  |  |  | 12 | 3237 | Нет | 24705-03 | Нет | Нет
349000799029 | 4402 | Клещи для измерений сопротивления заземления | Fluke 1630 |  | от 0,025 до 1500 Ом |  | 12 | 3237 | Нет | 51687-12 | Нет | Нет
349000355116 | 4402 | Установка | МИКРОН | МИКРОН 1N, МИКРОН 3N, МИКРОН 4N, МИКРОН 6N, МИКРОН 8N |  | Предел допускаемой приведенной погрешности формирования напряжения переменного тока, % ±0,15; ±0,25; | 12 | 10274 | Нет | 51467-12 | Нет | Нет
340763303001 | 4402 | Фазометр однофазный щитовой | Д31 |  |  |  | 12 | 1416 | Нет | 2084-65 | Нет | Нет
340767234001 | 4402 | Ваттметр | Д37 | - | - | - | 12 | 2326 | Нет | 6740-78 | Нет | Нет | Только приборы с частотой 50 Гц
349000299025 | 4402 | Прибор самопишущий щитовой (миллиамперметр контактный, амперметр и вольтметр, ваттметр, ваттмет | Н3022К, Н3092, Н3093, Н3096, Н3095, Н3097 |  |  |  | 12 | 4537 | Нет | 10550-86 | Нет | Нет
342264190015 | 4402 | Мегаомметр цифровой | ПрофКиП Е6-33, ПрофКиП Е6-34, ПрофКиП Е6-35, ПрофКиП Е6-36, ПрофКиП Е6-36/1, ПрофКиП Е6-37 |  | Диапазоны измерений 0…1000 ГОм. |  | 12 | 5838 | Нет | 52913-13 | Нет | Нет
349000599048 | 4402 | Амперметр | Д50141 |  |  | КТ 0,2 | 12 | 5657 | Нет |  | Нет | Нет | Год выпуска до 1997 г.
349000699050 | 4402 | Тестер электрических установок | Fluke 1652C, Fluke 1653B, Fluke 1654B |  | Диапазон измерений, МОм 0,01…1000 |  | 12 | 14943 | Нет | 52394-13 | Нет | Нет
349000799030 | 4402 | Клещи токоизмерительные цифровые | UNI-T UT-201, UNI-T UT-202 |  |  |  |  | 3107 | Нет |  | Да | Нет | Только калибровка
349000905004 | 4402 | Устройство для испытания защит электрооборудования подстанций 6-10 кВ | УНЭП-2000 |  |  |  |  | 11041 | Нет |  | Нет | Да
349000699051 | 4402 | Прибор для измерения показателей качества электрической энергии и электроэнергетических величин | Энерготестер ПКЭ |  |  |  | 48 | 20680 | Нет | 39900-08 | Нет | Нет
341019111231 | 4402 | Установка для поверки счетчиков электрической энергии автоматизированная | УАПС-1 | УАПС-1, УАПС-1М, УАПС-1МГ, УАПС-1/Р, УАПС-1М/Р | 0-400 В ; 0-10 А | 0,1 % | 12 | 29251 | Нет | 23832-07 | Нет | Нет
341073328601 | 4402 | Счетчик электрический активной энергии трехфазный индукционный | СА3-И670Д, СА3У-И670Д |  |  | КТ 2,0 | 72 | 1416 | Нет | 2218-66 | Нет | Нет
349000099050 | 4402 | Установка автоматическая трехфазная для поверки счетчиков электрической энергии | НЕВА-Тест 3303 |  | 0,01-120 А до 600 В | 0,05 %, 0,1 % | 24 | 42908 | Нет | 47431-11 | Нет | Нет
349000699052 | 4402 | Анализатор качества электрической энергии | АКЭ-823, АКЭ-824 |  | 0-600 В ; 0-3000 А |  | 12 | 20680 | Нет | 36526-07 | Нет | Нет
349000599049 | 4402 | Вольтметр | Д50152 |  | 75-600В | КТ 0,2 | 12 | 5657 | Нет |  | Нет | Нет | Год выпуска до 1997 г.
340460112003 | 4402 | Амперметр переносной | Д570 |  |  |  | 12 | 2977 | Нет | 2011-64 | Нет | Нет
349000599050 | 4402 | Вольтметр переносной | АСТВ |  |  | КТ 0,5 | 12 | 4876 | Нет | 208-49 | Нет | Нет
342264190019 | 4402 | Мегаомметр | Е6-40 |  |  |  | 12 | 6307 | Нет | 64074-16 | Нет | Нет
341019111232 | 4402 | Установка для поверки измерительных преобразователей | КРОНА-705 |  |  |  | 12 | 32386 | Нет | 25455-08 | Нет | Нет
349000099051 | 4402 | Трансформатор тока | ТВ-ТМ-35 |  | КТ обмотки для измерений и учета 0,1; 0,2; 0,2S; 0,5; 0,5S; 1; 3; 5; 10 |  | 96 | 1443 | Нет | 61552-15 | Нет | Нет | Поверка при выпуске из производства
349000355118 | 4402 | Преобразователь измерительный трехфазного тока активной и реактивной мощности | Омь-6 | исп. от ОМЬ-6.00 до ОМЬ-6.47 |  |  | 12 | 10391 | Нет | 17979-98 | Нет | Нет
349000299029 | 4402 | Преобразователь измерительный | MACX | MACX MCR (-EX)-SL-RPSSI-I(-SP), MACX MCR (-EX)-SL-RPSSI-2I(-SP) |  |  | 60 | 3056 | Нет | 55661-13 | Нет | Нет
349000599052 | 4402 | Амперметр и миллиамперметр | Д5014 |  |  | КТ 0,2 | 12 | 5657 | Нет | 5893-77 | Нет | Нет
349000599053 | 4402 | Вольтметр | Д50552 |  |  | КТ 0,1 | 12 | 5657 | Нет |  | Нет | Нет | год выпуска до 1997 г.
349000599054 | 4402 | Вольтметр | Д50151 |  |  | КТ 0,2 | 12 | 5657 | Нет |  | Нет | Нет | год выпуска до 1997 г.
349000599055 | 4402 | Амперметр | Д50543 |  |  | КТ 0,1 | 12 | 5657 | Нет |  | Нет | Нет | год выпуска до 1997 г.
349000799031 | 4402 | Цифровой измеритель емкости | MY6013A |  |  |  |  | 10391 | Нет |  | Да | Нет
349000799032 | 4402 | Измеритель иммитанса цифровой | MIC-4070D |  |  |  | 12 | 10391 | Нет | 21510-01 | Нет | Нет
341063639105 | 4402 | Счетчик электрической энергии трехфазный статический | МАЯК 301АРТД |  |  | Класс точности: по ГОСТ 31819.21-2012 или ГОСТ 31819.22-2012 при измерении активной энергии 1 или 0, | 192 | 4232 | Нет | 58854-14 | Нет | Нет
349000699053 | 4402 | Анализатор трансформаторов тока | CT Analyzer |  |  |  | 12 | 21446 | Нет | 40316-08 | Нет | Нет
349000799033 | 4402 | Измеритель RLC | LCR-7816, LCR-7817, LCR-7819, LCR-7821, LCR-7826, LCR-7827, LCR-7829 |  | Диапазон измерений электрического сопротивления переменному току 6,25 Ом…410 кОм |  | 12 | 9740 | Нет | 53914-13 | Нет | Нет
349000599056 | 4402 | Клещи-мультиметры цифровые | MM1202 |  |  |  |  | 3237 | Нет |  | Да | Нет
341073638801 | 4402 | Счетчик электрической энергии трехфазный электронный | СЭТ3 | СЭТ3(а, р)-(01, 02, 03)-(П, Т, В)-(1 … 7)-(1 … 6)- … |  | 0,2s; 0,5s; 1,0; 2.0. | 192 | 3107 | Нет | 14206-04 | Нет | Нет
340574110124 | 4402 | Вольтметр | ЭВ2265-1 |  |  |  |  | 2977 | Нет |  | Да | Нет
349000599057 | 4402 | Измеритель сопротивления изоляции и целостности электрических цепей | MI3121, MI3121H |  | 0,00…19,99, 20,0…99,9, 100…199,9 МОм |  | 12 | 7790 | Нет | 44298-10 | Нет | Нет
341023609001 | 4402 | Счетчик электрической энергии трехфазный | Джоуль-01 |  |  | Погрешность от 0,1 до 0,25 % | 12 | 16764 | Нет | 15357-96 | Нет | Нет
341063639106 | 4402 | Счетчик электрической энергии трехфазный многофункциональный | Альфа А1800 | - | - | Классы точности: активная 0,1S; 0,2S; 0,5S; 1; реактивная 0,2; 0,5; 1; 2 | 144 | 4232 | Нет | 31857-11 | Нет | Нет
349000799034 | 4402 | Измеритель иммитанса цифровой | Е7-22 |  |  |  |  | 11041 | Нет | 24969-08 | Да | Нет
349000599058 | 4402 | Миллиамперметр | Э513 |  |  |  | 12 | 7139 | Нет | 3936-73 | Нет | Нет
341063639107 | 4402 | Счетчик электрической энергии однофазный | NP71 |  |  | Класс точности: по активной энергии ГОСТ Р 52322 1; по реактивной энергии ГОСТ Р 52425 2 | 192 | 4232 | Нет | 48362-11 | Нет | Нет
341053621602 | 4402 | Счетчик электрической энергии многофункциональный | ION | ION 6200; ION 7300, 7330, 7350; ION 7550, 7650; ION 8600 исп. А, В, С; ION 8800 исп. А, В, С |  | 0,5S; 0,2S | 120 | 4232 | Нет | 22898-07 | Нет | Нет
349000355119 | 4402 | Ваттметр цифровой щитовой | СР3020 |  |  |  | 24 | 9740 | Нет | 23893-02 | Нет | Нет
340293206018 | 4402 | Устройство измерительное | ЦП8501 |  |  |  | 12 | 2679 | Нет | 32287-06 | Нет | Нет
349000699055 | 4402 | Устройство измерительное переносное для поверки счетчиков электрической энергии | PWS |  |  |  | 24 | 33686 | Нет | 24582-10 | Нет | Нет
342264190023 | 4402 | Тестер заземления | Fluke 1623-2, Fluke 1625-2 |  |  |  | 12 | 5838 | Нет | 58596-14 | Нет | Нет
349000099066 | 4402 | Калибратор времени отключения УЗО | ERS-2 |  | 0-999 мс |  | 12 | 16243 | Нет | 32500-12 | Нет | Нет
349000355120 | 4402 | Преобразователь постоянного тока и напряжения в частоту | ПТНЧ |  |  |  | 24 | 9740 | Нет | 34892-07 | Нет | Нет
341063639108 | 4402 | Счетчик электрической энергии многофункциональный | ПСЧ-4ТМ.05 | ПСЧ-4ТМ.05.04 | - | - | 120 | 8049 | Нет | 27779-04 | Нет | Нет | Поверка на месте эксплуатации. Отсоединение (перед поверкой) с последующим присоединением (после поверки) электропроводки счетчиков производится силами Заказчика. В случае отутствия возможности у Заказчика выполнение указанных работ проводится исполнителем за отдельную плату по соответствующей позиции прейскуранта.
340430108001 | 4402 | Амперметр переменного тока | ЦА8500 | ЦА8500/1, ЦА8500/2 | 0-50 А |  | 12 | 5838 | Нет | 37459-08 | Нет | Нет
349000599060 | 4402 | Токовые клещи | АСМ-2047 |  | Пост. ток 10 мА-400 А, перем. (40 Гц-1 кГц) 1 мА-400 А, частота 1 Гц-100 кГц |  |  | 3237 | Нет |  | Да | Нет
349000599061 | 4402 | Вольтметр | Д567 |  | 0-600В | КТ 0,5 | 12 | 4876 | Нет | 2012-64 | Нет | Нет
349000799035 | 4402 | Клещи токоизмерительные ручные | Fluke 360 |  |  |  | 12 | 3237 | Нет | 52022-12 | Нет | Нет
341561117013 | 4402 | Преобразователь переменного тока измерительный | MACX MCR-SL | MACX MCR-SL-CAC-5-I, MACX MCR-SL-CAC-5-I-UP |  |  | 60 | 2159 | Нет | 39163-08 | Нет | Нет
341071619203 | 4402 | Счетчик электрической энергии статический | МИЛУР 107 |  |  |  | 192 | 68 | Нет | 66226-16 | Нет | Нет | Поверка при выпуске из производства на оборудовании и площадях заказчика
341063639109 | 4402 | Счетчик электрической энергии статический | МИЛУР 307 |  |  |  | 192 | 126 | Нет | 66824-17 | Нет | Нет | Поверка при выпуске из производства на оборудовании и площадях заказчика
349000199041 | 4402 | Мультиметр | AC | AC-610 |  |  | 12 | 3757 | Нет | 15553-01 | Нет | Нет
349000699057 | 4402 | Прибор электроизмерительный эталонный многофункциональный | Энергомонитор-3.1К | Энергомонитор-З.1 К-05; Энергомонитор-З.1 К-10 |  |  | 12 | 33686 | Нет | 35427-07 | Нет | Нет
349000699058 | 4402 | Прибор электроизмерительный эталонный многофункциональный | Энергомонитор-3.1КМ | Энергомонитор-З.1 КМ-х-05; Энергомонитор-З.1 КМ-х-10 | - | - | 12 | 33686 | Нет | 52854-13 | Нет | Нет | Необходимо предоставить СИ в поверку в полной комплектации в соответствии с модификацией СИ. Либо при отсутствии измерительных блоков (токовых клещей, УПТТ, УПТН) для соответствующий модификаций СИ, предоставить письмо об ограниченной поверке.
341053621603 | 4402 | Преобразователь измерительный цифровой | ПЦ6806-03М |  |  | 0,2S, 0,5S, 0,5, 1,0 | 96 | 4232 | Нет | 23833-09 | Нет | Нет
349000799036 | 4402 | Измеритель LCR | АРРА701, АРРА703 |  |  |  |  | 10391 | Нет | 56496-14 | Да | Нет | в диапазонах: С до 0,1 мФ; L до 1 Гн
340850214329 | 4402 | Делитель напряжения | WMC 200/700 |  |  |  |  | 13643 | Нет |  | Да | Нет | на месте эксплуатации
340293206020 | 4402 | Преобразователь измерительный | Е855А |  |  |  | 12 | 3237 | Нет | 22144-12 | Нет | Нет
340293206021 | 4402 | Преобразователь измерительный переменного тока | Е842А, Е842С |  |  |  | 12 | 2860 | Нет | 22145-12 | Нет | Нет
340763303003 | 4402 | Фазометр | Ц302-М1 |  |  |  | 12 | 1416 | Нет | 9260-91 | Нет | Нет
349000799037 | 4402 | Измеритель LCR | АММ-3035 |  |  |  |  | 10391 | Нет |  | Да | Нет | в ограниченном диапазоне по емкости и индуктивности: от 20 мкГн до 1 Гн, от 20 пФ до 0,1 мФ
342360109001 | 4402 | Мера индуктивности | Р5101, Р5102, Р5103, Р5104, Р5105, Р5106, Р5107, Р5108, Р5109, Р5110, Р5111, Р5112, Р5113, Р5114, Р5115 |  |  |  | 12 | 2587 | Нет | 9046-83 | Нет | Нет
341063639110 | 4402 | Комплекс измерительный | MC600 | МС640 / МС646 |  |  | 60 | 4928 | Нет | 40358-09 | Нет | Нет
342264190025 | 4402 | Мегаомметр | М1 |  | 100 кОм-100 ГОм |  | 24 | 3102 | Нет | 17046-98 | Нет | Нет
349000799038 | 4402 | Установка поверочная универсальная | УППУ-МЭ |  |  |  | 12 | 21446 | Нет | 57346-14 | Нет | Нет
341063639111 | 4402 | Измеритель электрической энергии и мощности многофункциональный | SHARK 100 |  |  |  | 120 | 5007 | Нет | 54189-13 | Нет | Нет
349000699059 | 4402 | Вольтамперфазометр | ПАРМА ВАФ®-Т |  |  |  | 24 | 7009 | Нет | 33521-06 | Нет | Нет
349000599062 | 4402 | Клещи токоизмерительные | M266C |  |  |  |  | 3237 | Нет |  | Да | Нет
349000599063 | 4402 | Измеритель сопротивления изоляции цифровой | MG, DG |  |  | ПГ 3% | 12 | 7790 | Нет | 38142-08 | Нет | Нет
341073638802 | 4402 | Счетчик ватт-часов активной энергии переменного тока статический | ПСЧ-3ТА.07 | ПСЧ-3ТА.07.111, ПСЧ-3ТА.07.111.1, ПСЧ-3ТА.07.112, ПСЧ-3ТА.07.112.1, ПСЧ-3ТА.07.121, ПСЧ-3ТА.07.122, ПСЧ-3ТА.07.312, ПСЧ-3ТА.07.312.1, ПСЧ-3ТА.07.221, ПСЧ-3ТА.07.322, ПСЧ-3ТА.07.512, ПСЧ-3ТА.07.512.1, ПСЧ-3ТА.07.612 и ПСЧ-3ТА.07.612.1 |  | КТ 1,0 | 120 | 3107 | Нет | 28336-04 | Нет | Нет
349000799039 | 4402 | Клещи электроизмерительные | 3000 | 3280-10, 3280-20, 3281, 3282, 3283, 3284, 3285, 3285-20, 3287, 3288, 3288-20, 3290, 3290-10, 3291-50, 3293-50 |  |  | 24 | 3237 | Нет | 50231-12 | Нет | Нет
349000699060 | 4402 | Прибор электроизмерительный многофункциональный (вольтамперфазометр) | 4303 |  | от 0 до 10 В, от 0 до 500 В, 180-0-180° | ±2,5%, ±1,5%, ±4,0% | 24 | 6315 | Нет | 13389-92 | Нет | Нет
349000799040 | 4402 | Установка для регулировки и поверки счетчиков электрической энергии | ЦУ6800 | ЦУ6800М, ЦУ6800М-Р, ЦУ6800МИ, ЦУ6800МИ-Р, ЦУ6800М-Т, ЦУ6800МИ-Т | 70 - 500 В, 0-100 А |  | 36 | 21446 | Нет | 11863-13 | Нет | Нет
349000699061 | 4402 | Преобразователь измерительный многофункциональный | ПАРМА Т400 |  |  |  | 60 | 8192 | Нет | 41584-15 | Нет | Нет
340757227006 | 4402 | Ваттметр переносной | Д539 |  |  |  | 12 | 5007 | Нет | 1256-59 | Нет | Нет
349000599064 | 4402 | Клещи-ваттметр электроизмерительные | А-КИП-4022 |  |  |  | 12 | 5188 | Нет | 30408-05 | Нет | Нет
341061632701 | 4402 | Счетчик активной электрической энергии статический | СКАТ |  |  | КТ 1,0; 2,0 | 192 | 1325 | Нет | 37406-08 | Нет | Нет | Поверка "На оборудовании УРАЛТЕСТ" производится в Малышевском филиале Уралтест.
349000355125 | 4402 | Прибор электроизмерительный цифровой (мультиметр) | КМС-Ф1 |  | напряжение переменного тока от 40 до 400 В | ПГ ±0,5 % | 60 | 10131 | Нет | 52013-12 | Нет | Нет
349000599066 | 4402 | Измеритель сопротивления, сопротивления заземления и изоляции | C.A | 6425 |  |  | 24 | 7790 | Нет | 20273-00 | Нет | Нет
349000355126 | 4402 | Прибор электроизмерительный универсальный | UMG 604 |  |  |  | 12 | 9740 | Нет | 29018-10 | Нет | Нет
349000699062 | 4402 | Установка для проверки параметров электрической безопасности | GPI-735A |  |  |  | 12 | 10391 | Нет | 46633-11 | Нет | Нет
349000699063 | 4402 | Установка для проверки параметров электрической безопасности | GPI-725A, GPI-825, GPI-826 |  |  |  | 12 | 8440 | Нет | 46633-11 | Нет | Нет
349000699064 | 4402 | Установка для проверки параметров электрической безопасности | GPT-705A, GPT-805 |  |  |  | 12 | 6099 | Нет | 46633-11 | Нет | Нет
349000699065 | 4402 | Установка для проверки параметров электрической безопасности | GPT-715A, GPT-815 |  |  |  | 12 | 7790 | Нет | 46633-11 | Нет | Нет
349000699066 | 4402 | Вольтамперфазометр | ВФМ-3 |  |  |  | 24 | 7139 | Нет | 58639-14 | Нет | Нет
342264190027 | 4402 | Мегаомметр стрелочный | ПрофКип-ЭС202/1Г, ПрофКип-ЭС202/2Г, ПрофКип-ЭС202/3Г, ПрофКип-ЭС202/4Г, ПрофКип-ЭС202/5Г |  | 0…1000; 0…10000; 0…500; 0…250; 0…100 МОм | ПГ ±15% | 12 | 1820 | Нет | 44134-10 | Нет | Нет
342264190028 | 4402 | Мегаомметр | ПСИ-2500 |  | 0,01 МОм…10,0 ГОм |  | 24 | 6229 | Нет | 63466-16 | Нет | Нет
342264190030 | 4402 | Измеритель сопротивления изоляции | АМ-2082 |  | 0,1 МОм...5 ТОм |  |  | 5838 | Нет |  | Да | Нет
349000699067 | 4402 | Установка модульная трехфазная портативная для поверки счетчиков электрической энергии | PTS 400.3 |  |  |  | 12 | 33686 | Нет | 33229-06 | Нет | Нет
341053621604 | 4402 | Счетчик электрической энергии трехфазный электронный | МИР С-01 |  |  |  | 192 | 4232 | Нет | 32142-12 | Нет | Нет
349000699068 | 4402 | Установка для проверки параметров электрической безопасности | GPT-79803 |  |  |  | 24 | 10391 | Нет | 50682-12 | Нет | Нет
349000699069 | 4402 | Аппарат высоковольтный испытательный | СКАТ-М100В |  |  |  | 12 | 16243 | Нет | 53456-13 | Нет | Нет
349000699071 | 4402 | Измеритель потерь напряжения | СА210 |  |  |  | 12 | 18585 | Нет | 40951-14 | Нет | Нет
349000599068 | 4402 | Клещи для измерения параметров качества электроэнергии | Fluke 345 |  |  |  | 12 | 5188 | Нет | 52396-13 | Нет | Нет
349000599069 | 4402 | Измеритель параметров изоляции высоковольтный | BM15, MJ15, MIT510/2, MIT515, MIT525 |  |  |  | 24 | 8440 | Нет | 52736-13 | Нет | Нет | Для MIT510/2, MIT515, MIT525 только ограниченная поверка "без функции электрической емкости". Необходим комплект измерительных кабелей, входящих в комплектацию.
349000699072 | 4402 | Преобразователь измерительный переменного тока | Е854М | Е854М/Х, Е854М/ХС |  | ПГ ±0,5 % | 12/48 | 4148 | Нет | 9507-07 | Нет | Нет | на месте эксплуатации
349000699073 | 4402 | Преобразователь измерительный активной и реактивной мощности | Е849ЭС | Е849/3ЭС |  | ПГ ±0,5 % | 12/48 | 6229 | Нет | 24914-03 | Нет | Нет | на месте эксплуатации
349000699074 | 4402 | Преобразователь измерительный активной и реактивной мощности трехфазного тока | Е849М | Е849М/12 |  | ПГ ±1,0 % | 12/48 | 6229 | Нет | 7604-07 | Нет | Нет | на месте эксплуатации
349000699075 | 4402 | Преобразователь измерительный частоты переменного тока | Е858ЭС | Е858/1ЭС, Е858/7ЭС |  |  | 12/48 | 4148 | Нет | 24219-03 | Нет | Нет | на месте эксплуатации
349000699076 | 4402 | Преобразователь измерительный переменного тока | Е842ЭС | Е842/1ЭС |  |  | 48 | 4148 | Нет | 24911-14 | Нет | Нет | на месте эксплуатации
349000699077 | 4402 | Преобразователь измерительный напряжения переменного тока | Е855М | Е855М/Х, Е855М/хС |  | ПГ ±0,5 % | 12/48 | 4148 | Нет | 9509-07 | Нет | Нет | на месте эксплуатации
349000699078 | 4402 | Прибор кабельный переносной | ПКП-5 |  |  |  | 12 | 9480 | Нет | 9401-84 | Нет | Нет
349000599070 | 4402 | Измеритель параметров петли короткого замыкания и устройств защитного отключения | LRCD200, LTW300, RCDT300 |  |  |  | 12 | 7790 | Нет | 45342-10 | Нет | Нет
349000599071 | 4402 | Измеритель сопротивления, относительной влажности и температуры | VKG A-770 | - | 1 кОм…0,999 ТОм | - | 12 | 8440 | Нет | 61553-15 | Нет | Нет | Только периодическая поверка. Принимается в поверку в комплекте с пластиной и 2 электродами.
342264190031 | 4402 | Измеритель сопротивления изоляции | МЕГЕОН 13125 |  |  |  |  | 5838 | Нет |  | Да | Нет
349000699079 | 4402 | Установка для проверки параметров электрической безопасности | GPT-79802 |  |  |  | 24 | 7790 | Нет | 50682-12 | Нет | Нет
349000699080 | 4402 | Устройство измерительное электрической прочности и сопротивления изоляции | РЕТОМ™ 6000 |  |  | ПГ ±2 % | 12 | 12993 | Нет | 44884-10 | Нет | Нет
349000699081 | 4402 | Установка для проверки параметров электрической безопасности | GPT-79804 |  |  |  | 24 | 12993 | Нет | 50682-12 | Нет | Нет
349000699082 | 4402 | Регистратор качества электроэнергии | Fluke 1743, Fluke 1744, Fluke 1745 |  |  |  | 12 | 20680 | Нет | 52395-13 | Нет | Нет
349000599072 | 4402 | Клещи измерительные электронные | Testo 770 | Testo 770-1, Testo 770-2 |  |  | 12 | 5188 | Нет | 65374-16 | Нет | Нет
342282124010 | 4402 | Магазин сопротивлений нагрузочный для трансформаторов тока | НТТ |  |  |  | 12 | 5118 | Нет | 407-50 | Нет | Нет
349000599073 | 4402 | Клещи токовые | ACM | АСМ-2056, АСМ-2311, АСМ-2348, АСМ-2352, АСМ-2353, АСМ-2368 |  |  | 12 | 5188 | Нет | 50590-12 | Нет | Нет
342264190032 | 4402 | Тестер заземления | Fluke 1621 |  | 0…19,99, 20…199,9, 200…1999 Ом |  | 12 | 5188 | Нет | 51764-12 | Нет | Нет
349000699084 | 4402 | Установка для проверки параметров электрической безопасности | GPT-79801 |  | 100…5000 В |  | 24 | 5838 | Нет | 50682-12 | Нет | Нет
349000599074 | 4402 | Вольтметр | Д523 |  |  |  | 12 | 4876 | Нет | 985-55 | Нет | Нет
349000599075 | 4402 | Токовые клещи с бесконтактным датчиком тока | EM306B |  |  |  |  | 3107 | Нет |  | Да | Нет
349000699086 | 4402 | Устройство проверки простых защит | Нептун-2М |  |  |  | 12 | 15594 | Нет | 64992-16 | Нет | Нет
349000599076 | 4402 | Измеритель параметров электроизоляции | ТМ-2501 |  |  |  | 24 | 7790 | Нет | 63717-16 | Нет | Нет
349000299036 | 4402 | Прибор электроизмерительный цифровой | Omix | P99-M(AVF)-3-0,5 | - | - | 72 | 4537 | Нет | 64439-16 | Нет | Нет
349000599077 | 4402 | Клещи универсальные | Fluke 302+, Fluke 303, Fluke 305 |  |  |  | 12 | 3237 | Нет | 54291-13 | Нет | Нет
342264190033 | 4402 | Измеритель сопротивления обмоток трансформаторов | СА640 |  |  |  | 24 | 12875 | Нет | 59334-14 | Нет | Нет
349000299038 | 4402 | Устройство универсальное измерительное параметров электрических цепей | SENTRON PAC3200 | 7КМ2112-0ВА00-3AA0, 7КМ2111-1ВА00-ЗАА0, 7КМ2112-0ВА00-2АА0 |  |  | 24 | 5007 | Нет | 40708-09 | Нет | Нет
349000599078 | 4402 | Тераомметр | MI 2077 |  | 0…5,0 ТОм | ПГ ±(0,05Rизм. + 3 е.м.р.) | 12 | 7790 | Нет | 34090-13 | Нет | Нет
349000799042 | 4402 | Измеритель параметров электроустановок | MI 3102H SE |  |  |  | 24 | 11041 | Нет | 57164-14 | Нет | Нет
349000799043 | 4402 | Измеритель LCR | U1731C, U1732C, U1733C |  |  |  |  | 10391 | Нет | 65890-16 | Нет | Нет
349000799044 | 4402 | Измеритель параметров электроустановок | MI 3100S, MI 3100SE, MI 3102HBT, MI 3125BT |  |  |  | 24 | 11041 | Нет | 55599-13 | Нет | Нет
342330203002 | 4402 | Мера индуктивности образцовая | L-0170 | - | - | на 1 частоте (17 штук) 2 разряд | 12 | 28601 | Нет | 3241-72 | Нет | Нет | Только на частоте 1000 Гц с 1 мкГн до 200 мГн
342360103001 | 4402 | Мера индуктивности образцовая | L-0170 |  |  | на 1 частоте (17 штук) | 12 | 16243 | Нет | 3241-72 | Нет | Нет
342360104001 | 4402 | Мера индуктивности образцовая | L-0170 |  |  | на 2-х частотах (17 штук) | 12 | 24048 | Нет | 3241-72 | Нет | Нет
342360105001 | 4402 | Мера индуктивности образцовая | L-0170 |  |  | на 3-х частотах (17 штук) | 12 | 28601 | Нет | 3241-72 | Нет | Нет
349000549002 | 4402 | Измеритель сопротивления изоляции | Fluke 1550C, Fluke 1555 |  | 200 кОм-1 ТОм |  | 12 | 6490 | Нет | 51690-12 | Нет | Нет
349000549003 | 4402 | Мультиметр-мегаомметр | Fluke 1577, Fluke 1587, Fluke 1587T | - | - | - | 24 | 10391 | Нет | 33752-12 | Нет | Нет
349000549100 | 4402 | Мультиметр | MEGGER серий BM, MIT, MJ-15, TTR | BM-11, BM-21, BM-25, BM-80, BM-123, BM-223; MIT-230, MIT-320, MIT-330, MIT-430, MIT-510, MIT-520, MIT-1020 | - | - | 24 | 7881 | Нет | 32048-06 | Нет | Нет | Ограниченная поверка за исключением измерения электрической ёмкости для модификаций BM-21, BM-25, MIT-510, MIT-520, MIT-1020. Для указанных модификаций необходимо письмо об ограниченной поверке.
349000576124 | 4402 | Клещи электроизмерительные | APPA A6 |  | 1,8…1000; -0,6…-1000 В | 0,5 | 12 | 3237 | Нет | 30026-05 | Нет | Нет
342264162100 | 4402 | Измеритель сопротивления заземления и петли фаза-ноль | C.A 6470 |  |  |  | 24 | 5188 | Нет | 28572-07 | Нет | Нет
349000527125 | 4402 | Амперметр и миллиамперметр | Д5054 |  | 0-20 А | КТ 0,2 | 12 | 5657 | Нет | 5921-77 | Нет | Нет
349000549300 | 4402 | Измеритель сопротивления изоляции | APPA 605, APPA 607 |  |  |  | 12 | 7139 | Нет | 56407-14 | Нет | Нет
349000564100 | 4402 | Измеритель параметров электробезопасности электроустановок | MPI-502, MPI-505, MPI-508 |  | 0-250 В; 0-20 А |  | 12 | 11691 | Нет | 44170-10 | Нет | Нет
349000564200 | 4402 | Прибор для комплексной проверки параметров электроустановок | C.A 6114, C.A 6115, C.A 6030, МХ435В |  | 0-250 В |  | 24 | 11691 | Нет | 20276-07 | Нет | Нет
340763301100 | 4402 | Фазометр | С302М |  |  | КТ 1,5 | 12 | 1416 | Нет |  | Нет | Нет | Год выпуска до 1997 г.
349000675100 | 4402 | Анализатор качества электроэнергии трехфазных сетей | Fluke 434 series II, Fluke 435 series II, Fluke 437 series II |  | 0-300 В | КТ 0,5 | 12 | 20680 | Нет | 51772-12 | Нет | Нет
349000633100 | 4402 | Устройство измерительное параметров релейной защиты | РЕТОМ-21.2 |  |  |  | 24 | 18078 | Нет | 50608-12 | Нет | Нет
340430105000 | 4402 | Амперметр | Д5017 |  |  | КТ 0,2 | 12 | 5657 | Нет | 5924-77 | Нет | Нет | переменного тока, 2 разряд
340430106000 | 4402 | Амперметр | Д5090 |  |  | КТ 0,2 | 12 | 5657 | Нет | 10195-85 | Нет | Нет | На переменном токе, 2 разряд
340430107000 | 4402 | Амперметр | Д553 | - | 0.1-50 А | КТ 0,2 | 24 | 5657 | Нет | 1622-62 | Нет | Нет | переменного тока, 2 разряд
340430108000 | 4402 | Амперметр переносной | Д533 |  |  | КТ 0,2 | 12 | 5657 | Нет | 1301-59 | Нет | Нет | На переменном токе, 2 разряд
349000501100 | 4402 | Амперметр | Э525 |  |  | КТ 0,5 | 12 | 5007 | Нет |  | Нет | Нет | На переменном токе, 3 разряд. Год выпуска до 1997 г.
349000501200 | 4402 | Амперметр | Э526 |  |  | КТ 0,5 | 12 | 5007 | Нет |  | Нет | Нет | На переменном токе, 3 разряд. Год выпуска до 1997 г.
349000501300 | 4402 | Амперметр | Э525, Э526, Э527 |  |  | КТ 0,5 | 12 | 5007 | Нет | 3937-78 | Нет | Нет
349000501700 | 4402 | Амперметр | Э59 | - | - | КТ 0,5 | 12 | 5379 | Нет | 1212-61 | Нет | Нет | переменного тока, 2 разряд
349000501800 | 4402 | Амперметр | Э514 |  |  | КТ 0,5 | 12 | 6930 | Нет | 3937-73 | Нет | Нет | переменного тока 2 разряда и постоянного тока 2 разряда
349000501900 | 4402 | Миллиамперметр | Э523, Э524 |  |  | КТ 0,5 | 12 | 6930 | Нет | 3936-78 | Нет | Нет | Переменного тока 2 разряда и постоянного тока 2 разряда
349000501920 | 4402 | Амперметр | Э525 |  |  | КТ 0,5 | 12 | 6930 | Нет |  | Нет | Нет | Переменный ток 2 разряд и постоянный ток 3 разряд.СИ выпущено до 1997 г.
349000501930 | 4402 | Амперметр | Э526 |  |  | КТ 0,5 | 12 | 6930 | Нет |  | Нет | Нет | Переменный ток 2 разряд и постоянный ток 3 разряд. СИ выпущено до 1997 г.
349000501990 | 4402 | Амперметр | Э537, Э538, Э539, Э540, Э541, Э542 | - | - | КТ 0,5 | 12 | 6930 | Нет | 9955-85 | Нет | Нет | Поверка в качестве рабочего эталона 2 разряда
349000501991 | 4402 | Амперметр | Э559 |  |  | КТ 0,5 | 12 | 6488 | Нет |  | Нет | Нет | Переменный ток 2 разряд и постоянный ток 3 разряд. СИ выпущено до 1997 г.
340767232000 | 4402 | Ваттметр, 2 разряд | Д5061, Д5062, Д5063. Д5064, Д5065, Д5066, Д5067 |  | 2.5-10 А | КТ 0,2 | 12 | 7009 | Нет | 10193-85 | Нет | Нет
340753301010 | 4402 | Фазометр однофазный | Д5000 |  |  | 2 разряд | 12 | 8310 | Нет | 2459-69 | Нет | Нет
349000549400 | 4402 | Измеритель параметров изоляции | MIT300, MIT400 | MIT310A, MIT400, MIT410, MIT420, MIT430, MIT40X, MIT480, MIT481, MIT485 |  |  | 12 | 8310 | Нет | 45403-10 | Нет | Нет
349000576125 | 4402 | Клещи электроизмерительные | APPA A5, APPA 30, APPA 30R, APPA 30T, APPA 39MR, APPA A2, APPA A3, APPA A3D, APPA A3DR, APPA A6N |  |  |  | 12 | 3237 | Нет | 51215-12 | Нет | Нет
342264162300 | 4402 | Измеритель сопротивлений заземления | C.A 6410, C.A 6412, C.A 6415 | - | - | - | 24 | 5188 | Нет | 28577-05 | Нет | Нет | Необходима калибровочная петля, входящая в комплектацию. При отсутствии калибровочной петли, необходимо письмо об ограниченной поверке.
349000564400 | 4402 | Измеритель параметров электробезопасности электроустановок | MPI-520, MPI-525 |  |  |  | 12 | 11691 | Нет | 44170-10 | Нет | Нет
342264162200 | 4402 | Измеритель сопротивления заземления и удельного сопротивления грунта | C.A 6471 |  |  |  | 24 | 5188 | Нет | 49074-12 | Нет | Нет
349000603200 | 4402 | Прибор для измерения параметров выключателей, управляемых дифференциальным током | ВЕГА-500 |  |  |  | 12 | 8440 | Нет | 46624-11 | Нет | Нет
349000576126 | 4402 | Клещи электроизмерительные | Ц4505М |  |  |  | 12 | 3237 | Нет | 12298-90 | Нет | Нет
349000648100 | 4402 | Мост переменного тока высоковольтный | МЕП-6ИС | - | - | - |  | 18078 | Нет | 44621-10 | Да | Нет
342264113200 | 4402 | Мегаомметр цифровой | Э 056 |  |  |  | 12 | 5838 | Нет | 35896-07 | Нет | Нет
349000576127 | 4402 | Клещи токоизмерительные | ПР-3000 | ПР-3373, ПР-3387, ПР-3387Т, ПР-3500, ПР-3540, ПР-3700, ПР-3850, ПР-3850Т, ПР-3950, ПР-3950Т |  |  | 12 | 3237 | Нет | 37893-08 | Нет | Нет
349000633200 | 4402 | Устройство для питания измерительных цепей постоянного и переменного токов | УИ300.1 |  |  |  | 12 | 16894 | Нет | 35739-08 | Нет | Нет
349000726100 | 4402 | Установка автоматическая многофункциональная для поверки электросчетчиков | DDJ-E2 |  |  |  | 12 | 53963 | Нет | 38542-08 | Нет | Нет
349000726200 | 4402 | Установка автоматическая трехфазная для поверки счетчиков электрической энергии | HS-6303Е |  |  |  | 12 | 53963 | Нет | 44220-10 | Нет | Нет
349000799001 | 4402 | Клещи токоизмерительные с мультиметром | CMP-400 |  | 0-400 A |  | 12 | 4400 | Нет | 53794-13 | Нет | Нет
349000699001 | 4402 | Вольтамперфазометр | ВФМ-2 |  |  | 0,5 % | 24 | 7139 | Нет | 46864-11 | Нет | Нет
349000355100 | 4402 | Ваттметр цифровой | CP3010 | СР3010/1-000; СР3010/1-232; СР3010/1-485; СР3010/2-000; СР3010/2-232; СР3010/2-485 |  |  | 24 | 9740 | Нет | 29635-05 | Нет | Нет
340470106000 | 4402 | Амперметр | Э337 |  | непосредственное включение: 0-100 А; через измерительный трансформатор: вторичный ток 1А и 5А | КТ 1,5 | 12 | 453 | Нет | 6873-78 | Нет | Нет
340460101000 | 4402 | Амперметр | Э514 |  | 0-10А | КТ 0,5 | 12 | 2977 | Нет | 3937-73 | Нет | Нет | На переменном токе
340460102000 | 4402 | Миллиамперметр | Э523, Э524 |  | 0-10А | КТ 0,5 | 12 | 2977 | Нет | 3936-78 | Нет | Нет | На переменном токе
340460104000 | 4402 | Амперметр | Э525 |  | 0-10А | КТ 0,5 | 12 | 2977 | Нет |  | Нет | Нет | На переменном токе. Год выпуска до 1997 г.
340460105000 | 4402 | Амперметр | Э526 |  | 0-10А | КТ 0,5 | 12 | 2977 | Нет |  | Нет | Нет | На переменном токе. Год выпуска до 1997 г.
340460106000 | 4402 | Амперметр | Э527 |  | 0-10А | КТ 0,5 | 12 | 2977 | Нет | 3937-78 | Нет | Нет | Ограниченная поверка. Только на переменном токе.
340460112000 | 4402 | Амперметр | Э59 |  | 0-10А | КТ 0,5 | 12 | 2977 | Нет |  | Нет | Нет | На переменном токе. Год выпуска до 1997 г.
340574101000 | 4402 | Вольтметр | Э515/4 |  | 0-600В | КТ 0,5 | 12 | 2977 | Нет | 3998-73 | Нет | Нет | На переменнтом токе
340574102000 | 4402 | Вольтметр | С502 | С502/1 - С502/7 | 0-1000 В | КТ 0,5 | 12 | 2977 | Нет | 4551-74 | Нет | Нет | На переменном или постоянном токе
340574103000 | 4402 | Вольтметр | Э531, Э532, Э533, Э534 | - | 0-600В | КТ 0,5 | 12 | 2977 | Нет | 3937-78 | Нет | Нет | На переменном токе
340574108000 | 4402 | Вольтметр | Э59/102, Э59/103, Э59/104 |  | 0-600В | КТ 0,5 | 12 | 2977 | Нет | 1213-61 | Нет | Нет | На переменнтом токе
340574110000 | 4402 | Амперметр и вольтметр переносной | Э316 |  | 0-600В | КТ 0,5 | 12 | 2977 | Нет | 2082-65 | Нет | Нет | На переменнтом токе
340430101000 | 4402 | Амперметр | Д5017 |  | 0-20А | КТ 0,2 | 12 | 3627 | Нет | 5924-77 | Нет | Нет
340430102000 | 4402 | Амперметр | Д5090 |  | 0-20А | КТ 0,2 | 12 | 3627 | Нет | 10195-85 | Нет | Нет
340430103000 | 4402 | Амперметр переносной | Д533 |  | 0-50А | КТ 0,2 | 12 | 3627 | Нет | 1301-59 | Нет | Нет
340430104000 | 4402 | Амперметр | Д553 | - | 0-50А | КТ 0,2 | 24 | 3627 | Нет | 1622-62 | Нет | Нет | Поверка в качестве СИ
349000508000 | 4402 | Амперметр | Э514 |  | 0-10 А | КТ 0,5 | 12 | 5007 | Нет | 3937-73 | Нет | Нет
349000509000 | 4402 | Миллиамперметр | Э523, Э524 |  | 0-10 А | КТ 0,5 | 12 | 5007 | Нет | 3936-78 | Нет | Нет
349000511000 | 4402 | Амперметр | Э525 |  | 0-10 А | КТ 0,5 | 12 | 5007 | Нет |  | Нет | Нет | Год выпуска до 1997 г.
349000512000 | 4402 | Амперметр | Э526 |  | 0-10 А | КТ 0,5 | 12 | 5007 | Нет |  | Нет | Нет | Год выпуска до 1997 г.
349000514000 | 4402 | Миллиамперметр | Э535 | - | - | КТ 0,5 | 12 | 5007 | Нет | 9955-85 | Нет | Нет | Поверка в качестве средства измерения (не эталон)
349000515000 | 4402 | Миллиамперметр | Э536 | - | - | КТ 0,5 | 12 | 5007 | Нет | 9955-85 | Нет | Нет | Поверка в качестве средства измерения (не эталон)
349000516000 | 4402 | Амперметр | Э537, Э538, Э539, Э540, Э541, Э542 | - | - | КТ 0,5 | 12 | 5007 | Нет | 9955-85 | Нет | Нет | Поверка в качестве средства измерения (не эталон)
349000519000 | 4402 | Амперметр | Э59 |  | 0-10 А | КТ 0,5 | 12 | 5007 | Нет | 1212-58 | Нет | Нет
349000520000 | 4402 | Вольтметр | Э515/4 |  | 0-600В | КТ 0,5 | 12 | 5007 | Нет | 3998-73 | Нет | Нет
349000521000 | 4402 | Вольтметр | С502 | С502/1 - С502/7 | 0-1000 В | КТ 0,5 | 12 | 4928 | Нет | 4551-74 | Нет | Нет | На постоянном и переменном токе 50 Гц
349000522000 | 4402 | Вольтметр | Э531, Э532, Э533, Э534 |  | 0-600В | КТ 0,5 | 12 | 5007 | Нет | 3937-78 | Нет | Нет
349000524000 | 4402 | Вольтметр | Э543, Э544, Э545, Э546 | - | - | КТ 0,5 | 12 | 5007 | Нет | 9955-85 | Нет | Нет | Поверка в качестве средства измерения (не эталон)
349000526000 | 4402 | Вольтметр | Э59/102, Э59/103, Э59/104 |  | 0-600В | КТ 0,5 | 12 | 5007 | Нет | 1213-61 | Нет | Нет
349000527000 | 4402 | Амперметр | Д5078, Д5079, Д5080 |  | 0,5-10 А | КТ 0,2 | 12 | 5657 | Нет | 10197-85 | Нет | Нет
349000530000 | 4402 | Амперметр | Д566 | любые | 2,5-5А; 25-50 мА | КТ 0,2 | 12 | 5657 | Нет | 1566-61 | Нет | Нет
349000797000 | 4402 | Амперметр переносной | АСТ |  | 2,5-5А | КТ 0,2 | 12 | 5657 | Нет | 322-49 | Нет | Нет
349000532000 | 4402 | Вольтметр | Д5015 |  | 75-600В | КТ 0,2 | 12 | 5657 | Нет | 4195-74 | Нет | Нет
349000533000 | 4402 | Вольтметр | Д5055 |  | 7,5-60В | КТ 0,1 | 12 | 5657 | Нет | 5922-77 | Нет | Нет
349000535000 | 4402 | Вольтметр | Д5102, Д5103 |  | 75-600В | КТ 0,1 | 12 | 5657 | Нет | 10217-85 | Нет | Нет
349000536000 | 4402 | Вольтметр переносной | Д566 |  | 150-250В | КТ 0,2 | 12 | 5657 | Нет | 1567-61 | Нет | Нет
349000537000 | 4402 | Прибор комбинированный | Ц4311 |  | 0-7,5А 0-750 В | КТ 0,5-1 | 12 | 7782 | Нет | 2717-71 | Нет | Нет
349000543000 | 4402 | Измеритель параметров цепей "фаза-нуль" и "фаза-фаза" электросетей | MZC-200, MZC-201, MZC-202 |  |  |  | 12 | 6490 | Нет | 31382-11 | Нет | Нет
349000544000 | 4402 | Измеритель параметров цепей электропитания зданий | MZC-300, MZC-303E |  | 0-250В, 0-1999 Ом | ПГ (2-3%) | 12 | 6490 | Нет | 31544-06 | Нет | Нет
349000546000 | 4402 | Измеритель сопротивления, увлажненности и степени старения электроизоляции | MIC-1000, MIC-2500 |  | 0-110,0 ГОм | ПГ 3% | 12 | 7139 | Нет | 34197-07 | Нет | Нет
349000548000 | 4402 | Измеритель сопротивления, увлажненности и степени старения электроизоляции | MIC 5000 |  | 0-5 ТОм | ПГ 3% | 12 | 7139 | Нет | 34590-07 | Нет | Нет
349000549000 | 4402 | Измеритель сопротивления электроизоляции, проводников присоединения к земле и выравнивания потенциал | MIC-3 |  | 0-3 ГОм | ПГ 3% | 12 | 7139 | Нет | 26114-03 | Нет | Нет
349000550000 | 4402 | Измеритель сопротивления заземляющих устройств, молниезащиты, проводников присоединения к земле и выравнивания потенциалов | MRU-100, MRU-101 | - | - | - | 12 | 6490 | Нет | 31987-06 | Нет | Нет | Принимается в поверку с измерительными клещами, входящими в комплект поставки. При отсутствии - ограниченная поверка.
349000551000 | 4402 | Измеритель электрического сопротивления | ИСЗ-2016 |  |  |  | 12 | 6490 | Нет | 30407-05 | Нет | Нет
349000552000 | 4402 | Измеритель сопротивления петли "фаза-нуль" | ИФН-200 |  |  |  | 12 | 7139 | Нет | 31275-11 | Нет | Нет
349000553000 | 4402 | Измеритель полного сопротивления контура и линии | MI 2122 |  |  |  | 12 | 7790 | Нет | 32409-06 | Нет | Нет
349000554000 | 4402 | Прибор для измерения параметров однофазной цепи в режиме короткого замыкания | Вектор |  | 120...250 В | ПГ± 2% | 12 | 7139 | Нет | 24754-08 | Нет | Нет
349000555000 | 4402 | Измеритель напряжения прикосновения и параметров устройств защитного отключения | MRP-120 |  | 0-250 В, 0-50 В | ПГ (1-5%) | 12 | 8440 | Нет | 28985-10 | Нет | Нет
349000556000 | 4402 | Измеритель напряжения прикосновения и параметров устройств защитного отключения | MRP-200, MRP-201 |  | 0-50 В, 0-500 мс, 0- | ПГ (2-5%) | 12 | 8440 | Нет | 31967-11 | Нет | Нет
349000557000 | 4402 | Измеритель параметров электробезопасности электроустановок | MIE-500 |  | 0-50 В, 0-500 мс | ПГ (2-3%) | 12 | 9091 | Нет | 26859-09 | Нет | Нет
349000558000 | 4402 | Прибор цифровой многофункциональный | 6010А, 6011А, 6015, 6020, 6030 |  | 0-2000 МОм 0-450 В | 1,5-2% | 12 | 9091 | Нет | 28190-04 | Нет | Нет
349000559000 | 4402 | Измеритель многофункциональный | 6010А, 6011А, KEW 6016, 6020, 6030 |  |  |  | 12 | 9091 | Нет | 28190-10 | Нет | Нет
349000564000 | 4402 | Измеритель параметров электробезопасности электроустановок | MPI-510, MPI-511 |  | 0-440В,0-1999 Ом 0-1000мА, | ПГ (2-7%) | 12 | 14293 | Нет | 32600-07 | Нет | Нет
349000566000 | 4402 | Устройство поверки измерительных трансформаторов | К535 |  |  |  | 12 | 32503 | Нет | 9642-84 | Нет | Нет
349000567000 | 4402 | Прибор сравнения | КНТ-03 |  |  |  | 12 | 29159 | Нет | 24719-03 | Нет | Нет
349000568000 | 4402 | Прибор сравнения | КТ-01 | - | - | - | 12 | 23281 | Нет | 18287-99 | Нет | Нет
349000569000 | 4402 | Компаратор | СА507 |  |  |  | 12 | 31202 | Нет | 31658-15 | Нет | Нет
342472101000 | 4402 | Магазин емкостей | Р-513 |  |  |  | 12 | 5188 | Нет | 1298-59 | Нет | Нет
342472102000 | 4402 | Магазин емкости | Р5025 |  |  | КТ 0,1-0,5 | 12 | 5709 | Нет | 5395-76 | Нет | Нет | Поверка проводится для СИ с годом выпуска до 1993.
342472103000 | 4402 | Магазин емкостей | Р-544 |  |  |  | 12 | 5188 | Нет | 1796-63 | Нет | Нет
342472104000 | 4402 | Магазин емкости | Р-583 |  |  |  | 12 | 4537 | Нет | 2370-68 | Нет | Нет
342472105000 | 4402 | Конденсатор высоковольтный измерительный | Вектор-С |  |  |  | 24 | 3209 | Нет | 22537-07 | Нет | Нет
342472106000 | 4402 | Конденсатор воздушный | Р534, Р535 |  |  |  | 12 | 4342 | Нет | 1144-57 | Нет | Нет
340472101000 | 4402 | Клещи электроизмерительные | APPA 39, APPA 39R, APPA 39AC, APPA 39AR, APPA 39MR |  | 0-1000 А |  | 12 | 3237 | Нет | 20081-05 | Нет | Нет
340472102000 | 4402 | Клещи электроизмерительные | Ц-90 |  | 0-600 А | КТ 4,0 | 12 | 3107 | Нет | 1819-63 | Нет | Нет
340472103000 | 4402 | Клещи электроизмерительные переменного тока высоковольтные | Ц4502 |  | 0-600 А | КТ 4,0 | 12 | 3107 | Нет | 7221-79 | Нет | Нет
349000570000 | 4402 | Клещи электроизмерительные цифровые | К4570/1Ц, К4570/2Ц, К4571Ц |  | 0-1000 А, 0-1000 В |  | 12 | 3237 | Нет | 20475-06 | Нет | Нет
349000572000 | 4402 | Клещи-мультиметры цифровые | M266 |  | 0-1000А, 0-1000В, 0-2 ТОм |  | 12 | 3237 | Нет | 16246-97 | Нет | Нет
349000573000 | 4402 | Клещи электроизмерительные | Ц 91 |  | 0-500 А,0-600В | КТ 4,0 | 12 | 3107 | Нет | 1934-64 | Нет | Нет
349000574000 | 4402 | Клещи электроизмерительные | Ц4501 |  | 0-500 А,0-600В | КТ 4,0 | 12 | 3237 | Нет | 6339-77 | Нет | Нет
349000580000 | 4402 | Клещи электроизмерительные | APPA A11, APPA A11R, APPA A12, APPA A12R, APPA A15, APPA A15R, APPA A16, APPA A16R, APPA A16H, APPA A16HR |  |  |  | 12 | 3237 | Нет | 25901-03 | Нет | Нет
349000583000 | 4402 | Клещи электроизмерительные | APPA-36II, APPA-36RII |  |  |  | 12 | 3237 | Нет | 24370-03 | Нет | Нет
349000584000 | 4402 | Клещи токоизмерительные с мультиметром | CMP-1000 |  | 0-1000А, 0-1000 В, 0-40Мом |  | 12 | 5188 | Нет | 30997-06 | Нет | Нет
349000585000 | 4402 | Клещи токовые | АТК-2250, АТК-2109 |  |  |  | 12 | 5188 | Нет | 37628-08 | Нет | Нет | АТК-2250 ограниченная поверка: сила постоянного тока до 400 А, сила переменного тока в диапазоне частот 45-65 Гц.
349000586000 | 4402 | Клещи токовые многофункциональные | АТА-2515, АТА-2504 АТК-1001, АТК-2001, АТК-2011, АТК-2012, АТК-2021, АТК-2040, АТК-2047, АТК-2104, АТК-2112, АТК-2114, АТК-2116, АТК-2200, АТК-2201, АТК-2209, АТК-2219, АТК-2250, АТК-2301, АТК 4001 |  |  |  | 12 | 5188 | Нет | 43841-10 | Нет | Нет
349000600000 | 4402 | Измеритель параметров иммитанса цифровой | АМ-3002, АМ-3003, АМ-3004 |  |  |  | 12 | 9740 | Нет | 36755-08 | Нет | Нет
349000602000 | 4402 | Мост переменного тока высоковольтный автоматический | СА7100 | СА7100-1, СА7100-2, СА7100-3 | - | - | 24 | 25349 | Нет | 60013-15 | Нет | Нет
349000605000 | 4402 | Измеритель параметров устройств защитного отключения | MI 2120 |  |  |  | 12 | 9091 | Нет | 34193-07 | Нет | Нет
349000606000 | 4402 | Измеритель параметров изоляции многофункциональный | MI 3200, MI 3201, MI 3202 |  |  |  | 12 | 9740 | Нет | 42465-09 | Нет | Нет
340984201000 | 4402 | Измеритель тока короткого замыкания цифровой | Щ41160 |  |  |  | 12 | 7790 | Нет | 9444-84 | Нет | Нет
340984202000 | 4402 | Измеритель параметров электрических сетей | 1824 LP, 1825 LP, 1826 NA, 2811 LP, 2726 NA, 4126 NA |  |  |  | 12 | 7139 | Нет | 56408-14 | Нет | Нет
342278101000 | 4402 | Определитель параметров петли "фаза-нуль" | ОПФН-01 |  |  |  | 12 | 7009 | Нет | 30019-05 | Нет | Нет
342278102000 | 4402 | Прибор для контроля сопротивления цепи фаза-нуль | М417 |  |  |  | 12 | 3627 | Нет | 7081-79 | Нет | Нет
349000623000 | 4402 | Тестер электрических установок | Fluke 1651, Fluke 1652, Fluke 1653, Fluke 1652 Robin, Fluke 1653 Robin |  |  |  | 12 | 13560 | Нет | 28262-04 | Нет | Нет
349000626000 | 4402 | Тестер электрический многофункциональный | МЭТ-2019, МЭТ-5035, МЭТ-5080 |  |  |  | 12 | 11041 | Нет | 29749-05 | Нет | Нет
349000629000 | 4402 | Вольтамперфазометр цифровой | Ретометр |  |  |  | 12 | 8440 | Нет | 29125-05 | Нет | Нет
349000631000 | 4402 | Вольтамперфазометр | ПАРМА ВАФ®-А(М) |  |  |  | 24 | 7009 | Нет | 39937-08 | Нет | Нет
349000632000 | 4402 | Вольтамперфазометр | ВАФ-85М |  |  |  | 12 | 4537 | Нет | 3899-73 | Нет | Нет
349000635000 | 4402 | Устройство испытательное | РЕТОМ-41М |  |  |  | 12 | 18078 | Нет | 18024-02 | Нет | Нет
349000636000 | 4402 | Комплекс программно-технический измерительный | РЕТОМ-51 |  | 0-130 В; 0-20 А; 21-440 Гц |  | 24 | 18078 | Нет | 58259-14 | Нет | Нет
349000637000 | 4402 | Комплекс программно-технический измерительный | РЕТОМ™-61 |  | 0,010…36 А |  | 24 | 18078 | Нет | 39508-14 | Нет | Нет
349000638000 | 4402 | Измеритель параметров изоляции | Тангенс-2000 | - | - | - | 24 | 16243 | Нет | 24891-08 | Нет | Нет | Наличие блока поверки, из комплекта Тангенс-2000 для проведения поверки НЕ ОБЯЗАТЕЛЬНО.
349000639000 | 4402 | Устройство проверки простых защит | Нептун, Нептун-2 |  |  |  | 12 | 15594 | Нет | 21721-07 | Нет | Нет
349000641000 | 4402 | Устройство проверки средств релейной защиты | Нептун-3 |  |  |  | 12 | 15594 | Нет | 33824-07 | Нет | Нет
349000642000 | 4402 | Установка проверки средств релейной защиты | Уран-1, Уран-2 |  |  |  | 12 | 15594 | Нет | 22631-02 | Нет | Нет
349000644000 | 4402 | Устройство для проверки средств релейной защиты | У5052 |  |  |  |  | 18078 | Нет |  | Да | Нет | Только калибровка
349000646000 | 4402 | Мост переменного тока высоковольтный | TG-3MOD |  |  |  | 24 | 18078 | Нет | 37244-08 | Нет | Нет
349000647000 | 4402 | Измеритель параметров изоляции (мост переменного тока) | Вектор-2.0 М | - | - | - | 24 | 18078 | Нет | 20664-05 | Нет | Нет
349000648000 | 4402 | Мост переменного тока высоковольтный | МЕП-5СА |  |  |  | 36 | 18078 | Нет | 35186-07 | Нет | Нет
349000649000 | 4402 | Мост переменного тока высоковольтный | МЕП-4СА |  |  |  | 36 | 18078 | Нет | 25058-03 | Нет | Нет
349000650000 | 4402 | Прибор для измерений показателей качества электрической энергии | Ресурс-ПКЭ | Ресурс-ПКЭ 1.1, Ресурс-ПКЭ 2.1, Ресурс-ПКЭ 1.2, Ресурс-ПКЭ 2.2, Ресурс-ПКЭ 1.3, Ресурс-ПКЭ 2.3, Ресурс-ПКЭ 1.4, Ресурс-ПКЭ 2.4, Ресурс-ПКЭ 1.5, Ресурс-ПКЭ 2.5 |  |  | 24 | 20680 | Нет | 32696-06 | Нет | Нет
349000660000 | 4402 | Измеритель многофункциональный характеристик переменного тока | Ресурс-UF2-ПТ |  | 100-380 В; 47,5-52,5 Гц; 0-100 А |  | 12 | 20680 | Нет | 29470-05 | Нет | Нет
349000661000 | 4402 | Измеритель показателей качества электрической энергии | Ресурс-UF2 | Ресурс-UF2С, Ресурс-UF2М, Ресурс-UF2МВ | 100-380 В; 47,5-52,5 Гц; 0-100 А |  | 24 | 20680 | Нет | 21621-12 | Нет | Нет
349000664000 | 4402 | Измеритель показателей качества электрической энергии | Ресурс-UF | Pecypc-UF.01 | 100-380 В; 47,5-52,5 Гц |  | 24 | 20680 | Нет | 19044-07 | Нет | Нет
349000666000 | 4402 | Прибор для измерения электроэнергетических величин и показателей качества электрической энергии | Энергомонитор-3.3Т |  | 100-380 В; 47,5-52,5 Гц; 0-100 А |  | 24 | 22748 | Нет | 31953-06 | Нет | Нет | Поверка в качестве эталона возможна при наличии БТТ (блок трансформаторов тока), с клещами только как СИ
349000667000 | 4402 | Прибор для непрерывного измерения показателей качества электрической энергии и электроэнергетически | Энергомонитор-3.2 |  | 100-380 В; 47,5-52,5 Гц; 0-100 А |  | 48 | 22748 | Нет | 36290-07 | Нет | Нет
349000668000 | 4402 | Прибор для измерения электроэнергетических величин и показателей качества электрической энергии | Энергомонитор 3.3 |  | 100-380 В; 47,5-52,5 Гц; 0-100 А |  | 24 | 22748 | Нет | 24224-03 | Нет | Нет | Поверка в качестве эталона возможна при наличии БТТ (блок трансформаторов тока), с клещами только как СИ
349000669000 | 4402 | Прибор энергетика многофункциональный для измерения электроэнергетических величин | ПЭМ-02 | ПЭМ-02, ПЭМ-02 И | 100-380 В; 47,5-52,5 Гц; 0-100 А |  | 48 | 18845 | Нет | 25726-03 | Нет | Нет
349000670000 | 4402 | Прибор энергетика многофункциональный | ПЭМ |  |  |  | 36 | 18845 | Нет | 20527-00 | Нет | Нет
349000671000 | 4402 | Прибор комплексного контроля | ПКК-57, АКЭ-9032, АКЭ-2020 |  | 0-600 В; 0-3000 А |  | 12 | 21980 | Нет | 29750-05 | Нет | Нет
349000674000 | 4402 | Измеритель параметров качества электрической энергии | Fluke 433, Fluke 434 |  | 0-600 В; 0-3000 А |  | 12 | 20680 | Нет | 32124-06 | Нет | Нет
349000676000 | 4402 | Регистратор показателей качества электрической энергии | Парма РК3.01, Парма РК3.01ПТ |  |  |  | 24 | 20680 | Нет | 25731-05 | Нет | Нет
349000678000 | 4402 | Прибор электроизмерительный эталонный многофункциональный | Энергомонитор-3.1 |  | 0-250 В; 0-50 А |  | 12 | 33686 | Нет | 26459-04 | Нет | Нет
342264103000 | 4402 | Мегаомметр | М4100/4 |  | 0-1000 МОм | КТ 1 | 12 | 1820 | Нет | 57408-14 | Нет | Нет | Выполнение работ у Заказчика возможно при единовременной сдече в поверку СИ в количестве от 10 шт.
342264105000 | 4402 | Мегаомметр | М1101 |  | 0-100 МОм | КТ 1 | 12 | 1820 | Нет |  | Нет | Нет | Выполнение работ у Заказчика возможно при единовременной сдече в поверку СИ в количестве от 10 шт.
342264106000 | 4402 | Мегаомметр | М4100/1, М4100/2, М4100/3, М4100/4, М4100/5 | - | 0…2000 кОм, 0…2500 МОм | КТ 1 | 12 | 1820 | Нет | 3424-73 | Нет | Нет | Поверке подлежат СИ выпущенные в период с 16.01.1973г по 24.08.1983г (в соответствии с решением НТК Гос.комитета СССР по управлению качеством и стандартам). Выполнение работ у Заказчика возможно при единовременной сдече в поверку СИ в количестве от 10 шт.
342264107000 | 4402 | Мегаомметр | М1102 |  | 0-100 МОм | КТ 1 | 12 | 1820 | Нет | 1224-58 | Нет | Нет | Выполнение работ у Заказчика возможно при единовременной сдече в поверку СИ в количестве от 10 шт.
342264108000 | 4402 | Мегаомметр | МС-05 |  | 0-1000 МОм | КТ 1,5 | 12 | 1820 | Нет |  | Нет | Нет | Год выпуска до 1997 г.
342264109000 | 4402 | Измеритель сопротивления | МС-08 |  | 0-1000 Ом | КТ 1,5 | 12 | 1820 | Нет |  | Нет | Нет | Год выпуска до 1997 г.
342264110000 | 4402 | Измеритель сопротивления заземления | М416, М416/1 |  | 0-1000 Ом | КТ 5 | 12 | 1820 | Нет | 2746-71 | Нет | Нет
342264111000 | 4402 | Омметр переносной | М372 |  | 0,1…20 Ом | КТ 1,5 | 12 | 1820 | Нет | 1309-60 | Нет | Нет | Выполнение работ у Заказчика возможно при единовременной сдече в поверку СИ в количестве от 10 шт.
342264112000 | 4402 | Мегаомметр | Е6-23 |  | 10 кОм-10 Гом |  | 12 | 5188 | Нет | 26050-10 | Нет | Нет
342264113000 | 4402 | Мегаомметр | Е6-24, Е6-24/1, Е6-24/2 |  | 0,01 Мом…300 ГОм; 0,01 МОм…9,99 ГОм |  | 12 | 5489 | Нет | 47135-11 | Нет | Нет
342264114000 | 4402 | Мегаомметр | Fluke 1520 |  | 0,1-4000 ОМ; 4-4000 МОм |  | 12 | 5838 | Нет | 28097-04 | Нет | Нет
342264115000 | 4402 | Мегаомметр цифровой | 5880, 5882 |  | 39,99 МОм, 399,9 МОм, 2 ГОм |  | 12 | 5838 | Нет | 34995-13 | Нет | Нет
342264117000 | 4402 | Мегаомметр цифровой | М4122 |  | 100 кОм-10 ГОм |  | 12 | 5838 | Нет | 26234-03 | Нет | Нет
342264118000 | 4402 | Мегаомметр цифровой | АМ-2002 |  | 0…200 Ом, 200 МОм, 1000 МОм |  | 12 | 5838 | Нет | 21410-01 | Нет | Нет
342264119000 | 4402 | Мегаомметр | C.A 6500 | C.A 6501, C.A 6503, C.A 6505, C.A 6511, C.A 6513, C.A 6521, C.A 6523, C.A 6525, C.A 6531, C.A 6533, C.A 6541, C.A 6543, C.A 6545, C.A 6547, C.A 6549 |  |  | 24 | 5838 | Нет | 61209-15 | Нет | Нет
342264129000 | 4402 | Измеритель сопротивления изоляции | 1800IN, 1801IN, 1832IN, 1851IN, 2732IN, 2751IN, 4153IN, 6200IN, 6201IN, 6210IN, 6211IN, 6212IN |  |  |  | 12 | 5188 | Нет | 21507-07 | Нет | Нет
342264135000 | 4402 | Измеритель сопротивления изоляции | 2801IN, 2803IN, 2804IN |  |  |  | 12 | 5838 | Нет | 21507-07 | Нет | Нет
342264140000 | 4402 | Измеритель сопротивления изоляции | 1151IN, 1152MF |  |  |  | 12 | 5188 | Нет | 21593-07 | Нет | Нет
342264142000 | 4402 | Измеритель сопротивления изоляции | 4101IN, 4102MF, 4103IN, 4104IN |  |  |  | 12 | 5838 | Нет | 21593-07 | Нет | Нет
342264147000 | 4402 | Измеритель сопротивления | АМ-2006, АМ-6004, АМ-2007 |  |  |  | 12 | 5188 | Нет | 29199-05 | Нет | Нет
342264155000 | 4402 | Измеритель сопротивления заземления | 1805 ER, 1820 ER, 2105 ER, 2120 ER, 2705 ER, 2720 ER |  |  |  | 12 | 4798 | Нет | 21508-07 | Нет | Нет
342264161000 | 4402 | Измеритель сопротивления заземления | MI 2124 |  |  |  | 12 | 7139 | Нет | 32684-06 | Нет | Нет
342264162000 | 4402 | Измеритель сопротивления заземления | MI 3123 |  |  |  | 12 | 5188 | Нет | 41247-09 | Нет | Нет
342264163000 | 4402 | Мегаомметр цифровой | М6, М6-1, М6-2, М6-3, М6-4, М6-ЖТ |  | 100 кОм-100 ГОм |  | 12 | 3102 | Нет | 29831-05 | Нет | Нет
342264168000 | 4402 | Мегаомметр | ЭСО210, ЭСО210-Г | ЭСО210/1, ЭСО210/2, ЭСО210/3, ЭСО210/1-Г, ЭСО210/2-Г, ЭСО210/3-Г | 0-100000 МОм |  | 12 | 2795 | Нет | 21320-01 | Нет | Нет | Выполнение работ у Заказчика возможно при единовременной сдече в поверку СИ в количестве от 10 шт.
342264171000 | 4402 | Омметр | ЭС0212 |  | 0.1-20 Ом | КТ 1,5 | 12 | 1820 | Нет | 21720-11 | Нет | Нет | Выполнение работ у Заказчика возможно при единовременной сдече в поверку СИ в количестве от 10 шт.
342264172000 | 4402 | Мегаомметр | ЭС0202/1-Г, ЭС0202/2-Г |  | 0-10000 МОм | ПГ 1,5% | 12 | 1820 | Нет | 14883-95 | Нет | Нет | Выполнение работ у Заказчика возможно при единовременной сдече в поверку СИ в количестве от 10 шт.
342264174000 | 4402 | Мегаомметр | Ф4100 |  | 0-20 ГОм | КТ 2,5 | 12 | 2795 | Нет | 4120-74 | Нет | Нет | Выполнение работ у Заказчика возможно при единовременной сдече в поверку СИ в количестве от 10 шт.
342264175000 | 4402 | Мегаомметр | Ф4101 |  | 0-50 ГОм | КТ 2,5 | 12 | 2795 | Нет | 4542-74 | Нет | Нет | Выполнение работ у Заказчика возможно при единовременной сдече в поверку СИ в количестве от 10 шт.
342264176000 | 4402 | Мегаомметр | Ф4102/1-1М, Ф4102/2-1М |  | 0-20 ГОм | КТ 1,5 | 12 | 2795 | Нет | 9225-88 | Нет | Нет | Выполнение работ у Заказчика возможно при единовременной сдече в поверку СИ в количестве от 10 шт.
342264178000 | 4402 | Мегаомметр | Ф4102/1, Ф4102/2 |  | 0-50 ГОм | КТ 1,5 | 12 | 2795 | Нет | 9225-83 | Нет | Нет | Выполнение работ у Заказчика возможно при единовременной сдече в поверку СИ в количестве от 10 шт.
342264180000 | 4402 | Измеритель сопротивления заземления | Ф4103-М1 |  | 0-15 кОм | КТ 2,5-4,0 | 12 | 2795 | Нет | 11374-09 | Нет | Нет | Выполнение работ у Заказчика возможно при единовременной сдече в поверку СИ в количестве от 10 шт.
342264181000 | 4402 | Мегаомметр | Е6-16 |  | 2 Ом…200 МОм | КТ 1,5 | 12 | 3757 | Нет | 61977-15 | Нет | Нет
342264182000 | 4402 | Мегаомметр | Е6-17 |  | 10 Ом…30 ГОм | КТ 2,5-4,0 | 12 | 3757 | Нет | 4952-75 | Нет | Нет
342264183000 | 4402 | Мегаомметр | ТК-1 |  | 0-10 ГОм | КТ 2,5-4,0 | 12 | 3757 | Нет |  | Да | Нет | Только калибровка
342264184000 | 4402 | Тераомметр | Е6-13А |  |  |  | 6 | 4537 | Нет | 4649-80 | Нет | Нет | Обязательно письмо об ограниченной поверке в диапазоне от 10 Ом до 10^12 Ом (1 ТОм). Поверка проводится для СИ с годом выпуска до 1993.
349000679000 | 4402 | Преобразователь измерительный | Е842 |  |  | КТ 0,5 | 12 | 6229 | Нет | 6307-77 | Нет | Нет
349000680000 | 4402 | Преобразователь измерительный мощности трехфазного тока | Е849, Е859, Е860, Е1849, Е1859, Е1860 |  |  | КТ 0,5 | 12 | 6229 | Нет | 24137-12 | Нет | Нет
349000682111 | 4402 | Преобразователь измерительный цифровой | СПЦ | - | - | - | 72 | 1256 | Нет | 33093-07 | Нет | Нет | Первичная поверка у производителя
342360102000 | 4402 | Мера индуктивности и добротности | Р593 |  | от 1 мкГн до 100 мГн |  | 12 | 2587 | Нет | 2412-69 | Нет | Нет | Прием СИ, ИО по оплаченным счетам строго до средины октября текущего года, срок поверки 50 рабочих дней
342330201000 | 4402 | Мера индуктивности | Р596 |  |  |  | 12 | 2976 | Нет |  | Нет | Нет | Передача единицы индуктивности 2 разряда в рамках периодической аттестации эталона, за 1 шт.
342360105000 | 4402 | Катушка индуктивности | КИ1 |  |  |  | 12 | 1708 | Нет | 423-50 | Нет | Нет
342360108000 | 4402 | Катушка индуктивности измерительная | Р-547 |  |  |  | 12 | 1708 | Нет | 1400-62 | Нет | Нет
342360109000 | 4402 | Магазин индуктивности | Р567 |  |  |  | 12 | 4187 | Нет | 2175-66 | Нет | Нет
342430102000 | 4402 | Мера емкости образцовая | Р597 | - | - | - | 12 | 3314 | Нет | 2684-70 | Нет | Нет | за 1 шт. 3 разряд.
349000683000 | 4402 | Комплект измерительный | К-50 |  |  |  | 12 | 10001 | Нет | 1401-60 | Нет | Нет
349000684000 | 4402 | Комплект измерительный | К505 |  |  |  | 12 | 10001 | Нет | 3741-73 | Нет | Нет
349000685000 | 4402 | Комплект измерительный | К506 |  |  |  | 12 | 12993 | Нет | 3902-73 | Нет | Нет
349000686000 | 4402 | Комплект измерительный | К540 |  |  |  | 12 | 12993 | Нет | 61980-15 | Нет | Нет
349000687000 | 4402 | Комплект электроизмерительных приборов | К-51 |  |  |  | 12 | 12342 | Нет | 1672-62 | Нет | Нет
349000688000 | 4402 | Прибор кабельный | ИРК-ПРО |  |  |  | 24 | 9480 | Нет | 17719-98 | Нет | Нет | Принимается в поверку с паспортом и зарядным устройством
349000689000 | 4402 | Мост автоматический переменного тока с цифровым отсчетом | Р5016 |  |  |  | 12 | 8846 | Нет | 4751-75 | Нет | Нет
349000690000 | 4402 | Мост переменного тока | Р5079 |  | от 1 пФ до 999,99 нФ |  | 12 | 9091 | Нет | 7905-80 | Нет | Нет | необходимо письмо от заказчика об ограничении диапазона
349000691000 | 4402 | Измеритель | Е7-10 |  |  |  | 12 | 9091 | Нет | 5700-76 | Нет | Нет
349000692000 | 4402 | Измеритель универсальный LCR | Е7-11 |  |  |  | 12 | 9091 | Нет | 5701-76 | Нет | Нет
349000693000 | 4402 | Измеритель LCR | Е7-13 |  |  |  | 18 | 9091 | Нет | 11063-87 | Нет | Нет
349000694000 | 4402 | Измеритель иммитанса | Е7-14, Е7-14/1 |  |  |  | 24 | 9091 | Нет | 12033-89 | Нет | Нет
349000695000 | 4402 | Измеритель иммитанса | Е7-15 |  |  |  | 36 | 9091 | Нет | 12034-89 | Нет | Нет
349000696000 | 4402 | Измеритель иммитанса | Е7-16 |  |  |  | 24 | 9091 | Нет | 12843-96 | Нет | Нет
349000698000 | 4402 | Цифровой измеритель LCR | Е7-8 |  |  |  | 12 | 9740 | Нет | 4353-74 | Нет | Нет
349000701000 | 4402 | Мост универсальный | Е12-4 |  |  |  | 12 | 9091 | Нет | 2635-70 | Нет | Нет
349000702000 | 4402 | Мост переменного тока автоматический с цифровым отсчетом | Р5058 |  |  |  | 12 | 9091 | Нет | 5777-76 | Нет | Нет
349000703000 | 4402 | Мост переменного тока автоматический с цифровым отсчетом | Р5010 |  |  |  | 12 | 9091 | Нет | 2935-72 | Нет | Нет
349000704000 | 4402 | Измеритель сопротивления, емкости, индуктивности | Р5030 |  |  |  | 24 | 9610 | Нет | 9004-83 | Нет | Нет
349000705000 | 4402 | Измеритель | LCR-816, LCR-817, LCR-819, LCR-821, LCR-826, LCR-827, LCR-829 |  |  |  | 12 | 9610 | Нет | 20187-05 | Нет | Нет
349000713000 | 4402 | Мост переменного тока | Р577 |  |  |  | 12 | 4495 | Нет | 2395-69 | Нет | Нет
349000714000 | 4402 | Мост переменного тока автоматический с цифровым отсчетом | Р589 |  |  |  | 12 | 4287 | Нет | 2348-68 | Нет | Нет
349000715000 | 4402 | Измеритель иммитанса | Е7-21 |  |  |  | 12 | 11041 | Нет | 24226-03 | Нет | Нет
349000717000 | 4402 | Измеритель иммитанса цифровой | АМ-3001 | - | - | - |  | 10391 | Нет | 36304-07 | Да | Нет | Принимается в калибровку только при наличии измерительных проводов
349000721000 | 4402 | Измеритель иммитанса цифровой | MT 4080A, MT 4080D |  |  |  | 12 | 10391 | Нет | 21509-01 | Нет | Нет
349000723000 | 4402 | Мультиметр цифровой | ELC-131D |  |  |  |  | 9740 | Нет | 19197-00 | Да | Нет
349000724000 | 4402 | Измеритель иммитанса цифровой | АКИП-6104 |  |  |  | 12 | 11431 | Нет | 40912-09 | Нет | Нет | В поверку принимается с комплектом измерительных проводов и зарядным устройством
340753301000 | 4402 | Фазометр | Д578 |  |  |  | 12 | 6099 | Нет | 1926-64 | Нет | Нет
340763301000 | 4402 | Фазометр | Д301 |  |  |  | 12 | 1416 | Нет | 2276-67 | Нет | Нет
340763302000 | 4402 | Фазометр | Д362 |  |  |  | 12 | 1416 | Нет | 3966-73 | Нет | Нет
341063601000 | 4402 | Прибор энергетика многофункциональный портативный | ЭНЕРГОМЕРА СЕ602 | ЭНЕРГОМЕРА СЕ602-100К, ЭНЕРГОМЕРА СЕ602-200К, ЭНЕРГОМЕРА СЕ602-300К, ЭНЕРГОМЕРА СЕ602-400К, ЭНЕРГОМЕ |  |  | 24 | 14943 | Нет | 29773-10 | Нет | Нет
341063602000 | 4402 | Счетчик портативный однофазный эталонный | Энергомера СЕ601 | Энергомера СЕ601-03, Энергомера СЕ601-05 | 0-250В 100А | КТ 0,5 | 24 | 14943 | Нет | 25446-12 | Нет | Нет
341023603000 | 4402 | Счетчик трехфазный | ЦЭ6806 | ЦЭ6806-01, ЦЭ6806-02, ЦЭ6806П-01, ЦЭ6806П-02, ЦЭ6806П-01-05К2, ЦЭ6806П-01-05К3, ЦЭ6806П-01-10К2, ЦЭ6 |  | КТ 0,1; 0,2; 0,5; 1,0 | 12 | 16764 | Нет | 14447-03 | Нет | Нет
341023609000 | 4402 | Счетчик многофункциональный эталонный | ЦЭ6815 |  |  | КТ 0,1 | 12 | 16764 | Нет | 17654-08 | Нет | Нет
341013601000 | 4402 | Ваттметр-счетчик эталонный трехфазный | ЦЭ6802 |  |  | КТ 0,05 | 12 | 20797 | Нет | 13548-05 | Нет | Нет | 2 разряд
341071601100 | 4402 | Счетчик электрической энергии однофазный электронный | ЦЭ6807Б1М, ЦЭ6807Б1МД, ЦЭ6807Б1МА, ЦЭ6807Б1МДА, ЦЭ6807Б1МК, ЦЭ6807Б2М |  |  |  | 192 | 1416 | Нет | 33785-07 | Нет | Нет | Поверка "На оборудовании УРАЛТЕСТ" производится в Малышевском филиале Уралтест.
341081601700 | 4402 | Счетчик электрической энергии однофазный электронный | СОЭ-04 |  |  | КТ 1,0 | 192 | 1416 | Нет | 46382-11 | Нет | Нет | Поверка "На оборудовании УРАЛТЕСТ" производится в Малышевском филиале Уралтест.
341071602000 | 4402 | Счетчик электрической энергии однофазный статический | СОЭБ-НП-М | СОЭБ-Н/1П-1, СОЭБ-Н/2П-1, СОЭБ-Н/1П-1-Р, СОЭБ-Н/2П-1-Р, СОЭБ-Н/1П-1-К, СОЭБ-Н/2П-1-К, СОЭБ-Н/1П-2, С |  | КТ 1,0; 2,0 | 192 | 1416 | Нет | 32898-06 | Нет | Нет | Поверка "На оборудовании УРАЛТЕСТ" производится в Малышевском филиале Уралтест.
341061603600 | 4402 | Счетчик однофазный однотарифный активной электроэнергии | СЕ 101 |  |  | КТ 1,0 | 192 | 1416 | Нет | 30939-13 | Нет | Нет | Поверка "На оборудовании УРАЛТЕСТ" производится в Малышевском филиале Уралтест.
341061604000 | 4402 | Счетчик электрической энергии однофазный электронный | СОЭБ-1 |  |  | КТ 1,0; 2,0 | 192 | 1416 | Нет | 22827-12 | Нет | Нет | Поверка "На оборудовании УРАЛТЕСТ" производится в Малышевском филиале Уралтест.
341071304500 | 4402 | Счетчик электрической энергии однофазный | СОИ-449ЭМ |  |  | КТ 2,0 | 192 | 1416 | Нет | 32864-06 | Нет | Нет | Поверка "На оборудовании УРАЛТЕСТ" производится в Малышевском филиале Уралтест.
341073304600 | 4402 | Счетчик электрический активной энергии трехфазный индукционный | СА4-И672М, СА4У-И672М, СА4-И672, СА4У-И672 |  |  | КТ 2,0 | 72 | 1677 | Нет | 1090-62 | Нет | Нет | Поверка "На оборудовании УРАЛТЕСТ" производится в Малышевском филиале Уралтест.
341073605000 | 4402 | Счетчик электрической энергии статический трехфазный | Меркурий 233 | Меркурий 233ART-00, Меркурий 233ART2-00, Меркурий 233ART-01, Меркурий 233ART-02, Меркурий 233ART-03 |  |  | 120 | 4425 | Нет | 34196-10 | Нет | Нет | Поверка "На оборудовании УРАЛТЕСТ" производится в Малышевском филиале Уралтест.
341071605600 | 4402 | Счетчик активной энергии статический однофазный | Меркурий-203 | Меркурий 203.1, Меркурий 203.2 |  | КТ 1,0; 2,0 | 120 | 1416 | Нет | 31826-10 | Нет | Нет | Поверка "На оборудовании УРАЛТЕСТ" производится в Малышевском филиале Уралтест.
341071605900 | 4402 | Счетчик ватт-часов активной энергии переменного тока электронный | Меркурий 202 | Меркурий 202.1, Меркурий 202.2, Меркурий 202.2Т, Меркурий 202.22, Меркурий 202.22Т, Меркурий 202.3, |  | КТ 1,0; 2,0 | 192 | 1416 | Нет | 26593-07 | Нет | Нет | Поверка "На оборудовании УРАЛТЕСТ" производится в Малышевском филиале Уралтест.
341071608400 | 4402 | Счетчик ватт-часов активной энергии переменного тока электронный | Меркурий 201 | - | - | КТ 1,0; 2,0 | 192 | 1416 | Нет | 24411-12 | Нет | Нет | Поверка "На оборудовании УРАЛТЕСТ" производится в Асбестовском секторе Каменск-Уральского межрайонного филиала ФБУ "УРАЛТЕСТ" 4106 и Нижнетагильском филиале ФБУ "УРАЛТЕСТ" 4107
341063610100 | 4402 | Счетчик электрической энергии трехфазный статический | Меркурий 230 | Меркурий 230А, Меркурий 230AR, Меркурий 230ART, Меркурий 230ART2 | - | КТ 0,5; 1,0 | 120 | 4232 | Нет | 23345-07 | Нет | Нет | Обратить внимание, что счетчики данного типа, выпущенные в период с 01.07.2012 г по 08.05.2013 г не являются средствами измерений утвержденного типа.
341071611300 | 4402 | Счетчик активной электрической энергии однофазный | СЕ 201 |  |  | КТ 0,5 | 192 | 1416 | Нет | 34829-13 | Нет | Нет | Поверка "На оборудовании УРАЛТЕСТ" производится в Малышевском филиале Уралтест.
341071611700 | 4402 | Счетчик активной электрической энергии однофазный многотарифный | СЕ 102 |  |  | КТ 1,0; 2,0 | 192 | 1416 | Нет | 33820-07 | Нет | Нет | Поверка "На оборудовании УРАЛТЕСТ" производится в Малышевском филиале Уралтест.
341063611900 | 4402 | Счетчик активной и реактивной электрической энергии трехфазный | СЕ 302 |  |  | КТ 0,5 | 192 | 3888 | Нет | 31923-06 | Нет | Нет
341073612200 | 4402 | Счетчик активной электрической энергии трехфазный | СЕ 300 |  |  | КТ 1,0 | 192 | 3107 | Нет | 31720-06 | Нет | Нет | Поверка "На оборудовании УРАЛТЕСТ" производится в Малышевском филиале Уралтест.
341071612400 | 4402 | Счетчик электрической энергии электронный | НЕВА |  |  | КТ 1,0; 2,0 | 192 | 1416 | Нет | 33334-09 | Нет | Нет | Поверка "На оборудовании УРАЛТЕСТ" производится в Малышевском филиале Уралтест.
341073612500 | 4402 | Счетчик электрической энергии трехфазный электронный | СТЭ-01 |  |  | КТ 1,0 | 192 | 3107 | Нет | 46381-11 | Нет | Нет | Поверка "На оборудовании УРАЛТЕСТ" производится в Малышевском филиале Уралтест.
341071612600 | 4402 | Счетчик ватт-часов активной энергии переменного тока статический | СТЭ-1 | СТЭ-1, СТЭ-1-Д |  | КТ 1,0 | 192 | 3107 | Нет | 20411-07 | Нет | Нет | Поверка "На оборудовании УРАЛТЕСТ" производится в Малышевском филиале Уралтест.
341071612900 | 4402 | Счетчик электрической энергии однофазный электронный | ЦЭ2706 | ЦЭ2706-11, ЦЭ2706-21, ЦЭ2706-12, ЦЭ2706-22, ЦЭ270614, ЦЭ2706-24, ЦЭ2706-16, ЦЭ2706-26 |  | КТ 1,0; 2,0 | 120 | 1416 | Нет | 16636-98 | Нет | Нет | Поверка "На оборудовании УРАЛТЕСТ" производится в Малышевском филиале Уралтест.
341061617000 | 4402 | Счетчик электрической энергии однофазный электронный | СОЭБ-Н-65 |  |  | КТ 1,0; 2,0 | 192 | 1416 | Нет | 30635-05 | Нет | Нет | Поверка "На оборудовании УРАЛТЕСТ" производится в Малышевском филиале Уралтест.
341061617300 | 4402 | Счетчик электрической энергии однофазный электронный | СОЭБ-Н |  |  |  | 192 | 1416 | Нет | 26722-04 | Нет | Нет | Поверка "На оборудовании УРАЛТЕСТ" производится в Малышевском филиале Уралтест.
341071618800 | 4402 | Счетчик статический активной электрической энергии переменного тока однофазный многотарифный | СЭО6005 |  |  | КТ 1,0 | 96 | 1416 | Нет | 36041-07 | Нет | Нет | Поверка "На оборудовании УРАЛТЕСТ" производится в Малышевском филиале Уралтест.
341061619100 | 4402 | Счетчик однофазный статический | СОЭ-52 |  |  |  | 192 | 1416 | Нет | 17301-13 | Нет | Нет | Поверка "На оборудовании УРАЛТЕСТ" производится в Малышевском филиале Уралтест.
341071619200 | 4402 | Счетчик однофазный статический | СОЭ-53 |  |  | КТ 1,0; 2,0 | 192 | 1416 | Нет | 40914-09 | Нет | Нет | Поверка "На оборудовании УРАЛТЕСТ" производится в Малышевском филиале Уралтест.
341063619500 | 4402 | Счетчик активной и реактивной энергии переменного тока статический многофункциональный | СЭТ-1М.01 | СЭТ-1М.01, СЭТ-1М.01.01, СЭТ-1М.01.02, СЭТ-1М.01.03, СЭТ-1М.01.04, СЭТ-1М.01.05 |  | КТ 0,5 | 120 | 3888 | Нет | 27566-04 | Нет | Нет
341053620700 | 4402 | Счетчик электрической энергии многофункциональный | СЭТ-4ТМ.03 |  |  |  | 120 | 3888 | Нет | 27524-04 | Нет | Нет
341053621000 | 4402 | Счетчик электрической энергии многофункциональный | СЭТ-4ТМ.03М, СЭТ-4ТМ.02М |  |  |  | 144 | 3888 | Нет | 36697-12 | Нет | Нет
341063621300 | 4402 | Счетчик активной и реактивной энергии переменного тока статический многофункциональный | СЭТ-4ТМ.02 | СЭТ-4ТМ.02.0, СЭТ-4ТМ.02.2 |  |  | 120 | 3888 | Нет | 20175-01 | Нет | Нет
341063621700 | 4402 | Счетчик электрической энергии трехфазный статический | ПСЧ-4АР.05.2М | ПСЧ-4АР.05.2М.301.2, ПСЧ-4А.05.2М. 301.2, ПСЧ-4А.05.2М. 302.2, ПСЧ-4АР.05.2М.122.2, ПСЧ-4АР.05.2М.30 |  | КТ 0,5; 1,0 | 192 | 3107 | Нет | 40960-09 | Нет | Нет
341063623300 | 4402 | Счетчик электрической энергии многофункциональный | ПСЧ-4ТМ.05М |  |  | КТ 0,5 | 144 | 3888 | Нет | 36355-07 | Нет | Нет
341063623400 | 4402 | Счетчик электрической энергии многофункциональный | ПСЧ-3ТМ.05М |  |  | КТ 0,5 | 144 | 3888 | Нет | 36354-07 | Нет | Нет
341063623500 | 4402 | Счетчик электрической энергии многофункциональный | ПСЧ-4ТМ.05 | ПСЧ-4ТМ.05.01 … ПСЧ-4ТМ.05.19 | - | КТ 0,5 | 120 | 3888 | Нет | 27779-04 | Нет | Нет
349000725000 | 4402 | Установка для поверки амперметров и вольтметров на постоянном и переменном токе | У 300 |  |  |  | 36 | 16113 | Нет | 2721-71 | Нет | Нет
349000727000 | 4402 | Установка поверочная универсальная | УППУ-МЭ 3.1К | УППУ-МЭ 3.1 Кхх 02, УППУ-МЭ 3.1 Кхх 05, УППУ-МЭ 3.1 Кхх 10 | - | - | 12 | 21446 | Нет | 39138-08 | Нет | Нет
341071323600 | 4402 | Счетчик электрической энергии однофазный индукционный | СО-И449М1, СО-И449М2 (ЗАО "Вымпелэнерго" только СО-И449М2) |  |  | КТ 2,0 | 192 | 1416 | Нет | 12260-90 | Нет | Нет | Поверка "На оборудовании УРАЛТЕСТ" производится в Малышевском филиале Уралтест.
341071323800 | 4402 | Счетчик электрический однофазный | СО-505, СО-505Т |  |  | КТ 1,0 | 192 | 1416 | Нет | 17905-00 | Нет | Нет | Поверка "На оборудовании УРАЛТЕСТ" производится в Малышевском филиале Уралтест.
341071324100 | 4402 | Счетчик электрической активной энергии однофазный индукционный | СО-И6106 |  |  | КТ 2,0 | 192 | 1416 | Нет | 18123-08 | Нет | Нет | Поверка "На оборудовании УРАЛТЕСТ" производится в Малышевском филиале Уралтест.
341071324200 | 4402 | Счетчик электрической энергии однофазный | СО-ИП2 |  |  | КТ 2,0 | 192 | 1416 | Нет | 29697-05 | Нет | Нет | Поверка "На оборудовании УРАЛТЕСТ" производится в Малышевском филиале Уралтест.
341071324600 | 4402 | Счетчик электрической энергии однофазный индукционный | СО-51ПК |  |  | КТ 2,0 | 192 | 1416 | Нет | 35565-07 | Нет | Нет | Поверка "На оборудовании УРАЛТЕСТ" производится в Малышевском филиале Уралтест.
341071324700 | 4402 | Счетчик электрической энергии однофазный индукционный | СО-И61 |  |  | КТ 2,0 | 192 | 1416 | Нет | 31403-06 | Нет | Нет | Поверка "На оборудовании УРАЛТЕСТ" производится в Малышевском филиале Уралтест.
341071324800 | 4402 | Счетчик электрической энергии однофазный индукционный | СОИ-Е73 | СОИ-Е-73СБ, СОИ-Е73F, СОИ-Е73D, СОИ-Е73CD2, СОИ-Е73C-5 |  | КТ 2,0 | 192 | 1416 | Нет | 14220-94 | Нет | Нет | Поверка "На оборудовании УРАЛТЕСТ" производится в Малышевском филиале Уралтест.
341071325000 | 4402 | Счетчик электрической энергии однофазный индукционный | СО-ИЭ2 |  |  | КТ 2,0 | 96 | 1416 | Нет | 22985-02 | Нет | Нет | Поверка "На оборудовании УРАЛТЕСТ" производится в Малышевском филиале Уралтест.
341071325600 | 4402 | Счетчик электрической энергии однофазный индукционный | СО-ЭЭ6705 |  |  | КТ 2,0 | 192 | 1416 | Нет | 13233-05 | Нет | Нет | Поверка "На оборудовании УРАЛТЕСТ" производится в Малышевском филиале Уралтест.
341071325700 | 4402 | Счетчик электрической энергии однофазный индукционный | СО-ЭЭ6706 |  |  | КТ 2,0 | 192 | 1416 | Нет | 37724-08 | Нет | Нет | Поверка "На оборудовании УРАЛТЕСТ" производится в Малышевском филиале Уралтест.
341071325800 | 4402 | Счетчик электрической энергии однофазный индукционный бытовой | СО-ИБ |  |  | КТ 2,0 | 192 | 1416 | Нет | 13885-94 | Нет | Нет | Поверка "На оборудовании УРАЛТЕСТ" производится в Малышевском филиале Уралтест.
341073326000 | 4402 | Счетчик активной энергии трехфазный четырехпроводной | СА4-ИБ60 |  |  | КТ 1,0 | 96 | 1677 | Нет | 14627-95 | Нет | Нет | Поверка "На оборудовании УРАЛТЕСТ" производится в Малышевском филиале Уралтест.
341073326200 | 4402 | Счетчик активной энергии трехфазный четырехпроводной | СА4-ИБМ | СА4-ИБМ1, СА4-ИБМ2, СА4-ИБМ3 |  | КТ 1,0 | 96 | 1677 | Нет | 24904-03 | Нет | Нет | Поверка "На оборудовании УРАЛТЕСТ" производится в Малышевском филиале Уралтест.
341073326300 | 4402 | Счетчик активной энергии трехфазный четырехпроводной | СА4У-ИТ12 |  |  | КТ 1,0 | 96 | 1677 | Нет | 15239-96 | Нет | Нет | Поверка "На оборудовании УРАЛТЕСТ" производится в Малышевском филиале Уралтест.
341073326400 | 4402 | Счетчик электрический активной энергии трехфазный индукционный | СА4-514, СА4-514Т |  |  | КТ 1,0 | 96 | 1677 | Нет | 18473-99 | Нет | Нет | Поверка "На оборудовании УРАЛТЕСТ" производится в Малышевском филиале Уралтест.
341073326600 | 4402 | Счетчик электрический активной энергии трехфазный индукционный | СА4-И6104 |  |  | КТ 1,0 | 72 | 1677 | Нет | 20731-00 | Нет | Нет | Поверка "На оборудовании УРАЛТЕСТ" производится в Малышевском филиале Уралтест.
341073326700 | 4402 | Счетчик электрический активной энергии трехфазный индукционный | СА4-И672Д, СА4У-И672Д | СА4-И672Д1, СА4И672Д2 |  | КТ 1,0 | 72 | 1677 | Нет | 2219-97 | Нет | Нет | Поверка "На оборудовании УРАЛТЕСТ" производится в Малышевском филиале Уралтест.
341073327000 | 4402 | Счетчик электрический активной энергии трехфазный индукционный | СА4-И678, СА4У-И678 |  |  | КТ 1,0 | 72 | 1677 | Нет | 2208-66 | Нет | Нет | Поверка "На оборудовании УРАЛТЕСТ" производится в Малышевском филиале Уралтест.
341073327200 | 4402 | Счетчик электрический реактивной энергии трехфазный индукционный | СР4-И673Д, СР4У-И673Д |  |  | КТ 1,0 | 72 | 1677 | Нет | 2220-66 | Нет | Нет | Поверка "На оборудовании УРАЛТЕСТ" производится в Малышевском филиале Уралтест.
341073327400 | 4402 | Счетчик электрический реактивной энергии трехфазный индукционный | СР4-И673М, СР4У-И673М |  |  | КТ 2,0; 3,0 | 72 | 1677 | Нет | 1091-05 | Нет | Нет | Поверка "На оборудовании УРАЛТЕСТ" производится в Малышевском филиале Уралтест.
341073328000 | 4402 | Счетчик электрический трехфазный | СА4У-510 |  |  | КТ 2,0 | 96 | 1677 | Нет | 17496-98 | Нет | Нет | Поверка "На оборудовании УРАЛТЕСТ" производится в Малышевском филиале Уралтест.
341073328400 | 4402 | Счетчик электрической энергии трехфазный | СА4-ИТ2 |  |  | КТ 2,0 | 96 | 1677 | Нет | 25728-03 | Нет | Нет | Поверка "На оборудовании УРАЛТЕСТ" производится в Малышевском филиале Уралтест.
341073328600 | 4402 | Счетчик электрической энергии трехфазный индукционный | СА4-И60 |  |  | КТ 1,0 | 72 | 1677 | Нет | 14760-95 | Нет | Нет | Поверка "На оборудовании УРАЛТЕСТ" производится в Малышевском филиале Уралтест.
341061629100 | 4402 | Счетчик ватт-часов активной энергии переменного тока статический | Меркурий 200 |  |  | КТ 1,0 | 192 | 1416 | Нет | 20177-00 | Нет | Нет | Поверка "На оборудовании УРАЛТЕСТ" производится в Малышевском филиале Уралтест.
341061629200 | 4402 | Счетчик электрической энергии статический однофазный | Меркурий 206 |  |  | КТ 1,0; 2,0 | 192 | 1416 | Нет | 46746-11 | Нет | Нет | Поверка "На оборудовании УРАЛТЕСТ" производится в Малышевском филиале Уралтест.
341061629300 | 4402 | Счетчик электрической энергии | Энергомера ЦЭ6807П |  |  | КТ 1,0; 2,0 | 192 | 1416 | Нет | 25473-07 | Нет | Нет | Поверка "На оборудовании УРАЛТЕСТ" производится в Малышевском филиале Уралтест.
341061629400 | 4402 | Счетчик электрической энергии | ЦЭ6807Б |  |  | КТ 1,0; 2,0 | 192 | 1416 | Нет | 13119-06 | Нет | Нет | Поверка "На оборудовании УРАЛТЕСТ" производится в Малышевском филиале Уралтест.
341061629500 | 4402 | Счетчик электрической энергии | ЦЭ6827 |  |  | КТ 2,0 | 96 | 3107 | Нет | 18263-05 | Нет | Нет | Поверка "На оборудовании УРАЛТЕСТ" производится в Малышевском филиале Уралтест.
341061629600 | 4402 | Счетчик электрической энергии | ЦЭ6827М |  |  | КТ 1,0; 2,0 | 96 | 3107 | Нет | 28846-05 | Нет | Нет | Поверка "На оборудовании УРАЛТЕСТ" производится в Малышевском филиале Уралтест.
341061629800 | 4402 | Счетчик однофазный статический | СОЭ-55 |  |  | КТ 1,0 | 192 | 1416 | Нет | 28267-13 | Нет | Нет | Поверка "На оборудовании УРАЛТЕСТ" производится в Малышевском филиале Уралтест.
341061629900 | 4402 | Счетчик однофазный статический | СОЭ-5 |  |  | КТ 1,0 | 192 | 1416 | Нет | 18731-03 | Нет | Нет | Поверка "На оборудовании УРАЛТЕСТ" производится в Малышевском филиале Уралтест.
341061630000 | 4402 | Счетчик электрической энергии статический | СЭО-1.09 | СЭО-1.09.502 (КТ1 и КТ2), СЭО-502А (КТ1 и КТ2), КТ2, СЭО-1.09.302/1 (КТ1 и КТ2), СЭО-1.09.302А/1 (КТ |  | КТ 1,0; 2,0 | 192 | 1416 | Нет | 25615-03 | Нет | Нет | Поверка "На оборудовании УРАЛТЕСТ" производится в Малышевском филиале Уралтест.
341061631200 | 4402 | Счетчик ватт-часов активной энергии переменного тока статический | СЭБ-2А.05, СЭБ-2АК.05 |  |  | КТ 1,0 | 120 | 1416 | Нет | 22156-07 | Нет | Нет | Поверка "На оборудовании УРАЛТЕСТ" производится в Малышевском филиале Уралтест.
341061631400 | 4402 | Счетчик электрической энергии однофазный электронный | ЦЭ2726 | ЦЭ2726-11, ЦЭ2726-21, ЦЭ2726-12, ЦЭ2726-22, ЦЭ2726-11Б, ЦЭ2726-21Б, ЦЭ2726-12Б, ЦЭ2726-22Б, ЦЭ2726-1 |  | КТ 1,0; 2,0 | 192 | 1416 | Нет | 48576-11 | Нет | Нет | Поверка "На оборудовании УРАЛТЕСТ" производится в Малышевском филиале Уралтест.
341061631600 | 4402 | Счетчик электрической энергии однофазный статический многотарифный | СОЭБ-2П-65, СОЭБ-2П-100 |  |  | КТ 1,0 | 120 | 1416 | Нет | 37699-09 | Нет | Нет | Поверка "На оборудовании УРАЛТЕСТ" производится в Малышевском филиале Уралтест.
341061631800 | 4402 | Счетчик электрической энергии однофазный электронный | ЦЭ 2705 |  |  | КТ 1,0; 2,0 | 192 | 1416 | Нет | 15238-03 | Нет | Нет | Поверка "На оборудовании УРАЛТЕСТ" производится в Малышевском филиалеУралтест.
341061631900 | 4402 | Счетчик электрической энергии однофазный электронный | ЦЭ 2736 |  |  | КТ 1,0; 2,0 | 192 | 1416 | Нет | 22465-02 | Нет | Нет | Поверка "На оборудовании УРАЛТЕСТ" производится в Малышевском филиале Уралтест.
341061632200 | 4402 | Счетчик электрической энергии однофазный электронный | ЦЭ2746 | ЦЭ 2746-11-Ш, ЦЭ2746-11-Т, ЦЭ 2746-20-Ш, ЦЭ 2746-20-Т, ЦЭ 2746-21 -Ш, ЦЭ 2746-21-Т, ЦЭ 2746-40-Ш, ЦЭ |  | КТ 1,0 | 120 | 1416 | Нет | 27258-07 | Нет | Нет | Поверка "На оборудовании УРАЛТЕСТ" производится в Малышевском филиале Уралтест.
341061632700 | 4402 | Счетчик электрической энергии однофазный электронный классов точности 1,0 и 2,0 | СО-Э4491М |  |  | КТ 1,0; 2,0 | 192 | 1416 | Нет | 26958-09 | Нет | Нет | Поверка "На оборудовании УРАЛТЕСТ" производится в Малышевском филиалеУралтест.
341073633600 | 4402 | Счетчик электрической энергии трехфазный статический | Меркурий 230АМ | Меркурий 230АМ-00, Меркурий 230АМ-01, Меркурий 230АМ-02, Меркурий 230АМ-03 |  | КТ 0,5; 1,0 | 120 | 3107 | Нет | 25617-07 | Нет | Нет
341073633800 | 4402 | Счетчик активной электрической энергии трехфазный | СЕ 301 |  |  | КТ 0,5; 1,0 | 192 | 3107 | Нет | 34048-08 | Нет | Нет
341073633900 | 4402 | Счетчик активной электрической энергии трехфазный | СЕ 301М |  |  | КТ 0,5 | 192 | 3107 | Нет | 42750-09 | Нет | Нет
341073634000 | 4402 | Счетчик активной и реактивной электрической энергии трехфазный | СЕ 303 |  |  | КТ 0,5 | 192 | 3107 | Нет | 33446-08 | Нет | Нет
341073634100 | 4402 | Счетчик активной и реактивной электрической энергии трехфазный | СЕ 304 |  |  | КТ 0,5 | 96 | 3107 | Нет | 31424-07 | Нет | Нет
341073634200 | 4402 | Счетчик электрической энергии | ЦЭ6803В |  |  | КТ 1,0; 2,0 | 192 | 3107 | Нет | 12673-06 | Нет | Нет
341073634300 | 4402 | Счетчик электрической энергии трехфазный | ЦЭ6803ВМ |  |  | КТ 1,0 | 192 | 3107 | Нет | 37762-08 | Нет | Нет
341073634400 | 4402 | Счетчик электрической энергии трехфазный | ЦЭ6803ВШ |  |  | КТ 1,0 | 192 | 3107 | Нет | 41109-09 | Нет | Нет
341073634500 | 4402 | Счетчик электрической энергии | ЦЭ6804 |  |  | КТ 1,0; 2,0 | 192 | 3107 | Нет | 22987-06 | Нет | Нет
341073634600 | 4402 | Счетчик электрической энергии | ЦЭ6850, ЦЭ6850М |  |  | КТ 0,5 | 192 | 4232 | Нет | 20176-06 | Нет | Нет
341073634800 | 4402 | Счетчик электрической энергии | ЦЭ6823, ЦЭ6823М |  |  | КТ 0,5 | 96 | 3107 | Нет | 16812-05 | Нет | Нет
341073635000 | 4402 | Счетчик электрической энергии | ЦЭ6828 |  |  | КТ 2,0 | 96 | 3107 | Нет | 18262-99 | Нет | Нет
341073635100 | 4402 | Счетчик электрической энергии | ЦЭ6805 | 1-1,5А; 1-1,5АЭ; 1-1,5АТЗ; 5-7,5А; 5-7,5АЭ; 5-7,5АТЗ; А1-1,5А; А1-1,5АЭ; А1-1,5АТЗ; А5-7,5А; А5-7,5А | - | КТ 0,5 | 96 | 3107 | Нет | 13547-05 | Нет | Нет
341073635200 | 4402 | Счетчик электрической энергии | ЦЭ6808 | ЦЭ6808 1А, ЦЭ6808 1АЭ, ЦЭ6808 1АТЗ, ЦЭ6808 5А, ЦЭ6808 5АЭ, ЦЭ6808 5АТЗ, ЦЭ6808В 5-6АМ, ЦЭ6808В 1-1,2 |  | КТ 0,2 | 96 | 3107 | Нет | 13884-97 | Нет | Нет
341073635300 | 4402 | Счетчик электрической энергии | ЦЭ6811 |  |  | КТ 1,0 | 72 | 3107 | Нет | 13886-94 | Нет | Нет
341073635400 | 4402 | Счетчик активной и реактивной энергии | ЦЭ6812 | _ | _ | КТ 0,5 | 96 | 3107 | Нет | 21190-03 | Нет | Нет
341073635500 | 4402 | Счетчик электрической энергии | ЦЭ6822 |  |  | КТ 1,0; 2,0 | 96 | 3107 | Нет | 16811-07 | Нет | Нет
341073635600 | 4402 | Счетчик электрической энергии | ЦЭ6827 |  |  | КТ 2,0 | 96 | 3107 | Нет | 18263-05 | Нет | Нет
341073635700 | 4402 | Счетчик электрической энергии | ЦЭ6827И |  |  | КТ 1,0; 2,0 | 96 | 3107 | Нет | 28848-05 | Нет | Нет
341073635800 | 4402 | Счетчик электрической энергии | ЦЭ6827М |  |  | КТ 1,0; 2,0 | 96 | 3107 | Нет | 28846-05 | Нет | Нет
341073635900 | 4402 | Счетчик электрической энергии | ЦЭ6827М1 |  |  | КТ 1,0; 2,0 | 96 | 3107 | Нет | 28847-05 | Нет | Нет
341073636000 | 4402 | Счетчик электрической энергии трехфазный электронный | СТЭБ-Н | СТЭБ-04Н/1-50, СТЭБ-04Н/1-50-Р, СТЭБ-04Н/1-50-К, СТЭБ-04Н/1-7,5, СТЭБ-04Н/1-7,5-Р, СТЭБ-04Н/1-7,5-К, |  | КТ 0,5; 1,0 | 120 | 3107 | Нет | 29240-05 | Нет | Нет
341073636200 | 4402 | Счетчик электрической энергии трехфазный статический | СТЭБ-04Н-3ДР | СТЭБ-04Н/1-3ДР, СТЭБ-04Н/2-3ДР |  | КТ 1,0; 2,0 | 120 | 3107 | Нет | 33826-07 | Нет | Нет
341073636500 | 4402 | Счетчик электрической энергии трехфазный статический | СТЭБ-04Н-С, СТЭБ-04Н-3С |  |  | КТ 1,0; 2,0 | 120 | 3107 | Нет | 37700-09 | Нет | Нет
341073636700 | 4402 | Счетчик статический трехфазный | СТЭ560 |  |  | КТ1,0 | 120 | 3107 | Нет | 22883-02 | Нет | Нет
341073636800 | 4402 | Счетчик трехфазный статический | СТЭ561 |  |  | КТ 1,0 | 120 | 3106 | Нет | 27328-09 | Нет | Нет
341063637000 | 4402 | Счетчик электрической энергии трехфазный статический | ПСЧ-3АР.05 |  |  | КТ 1,0; 2,0 | 120 | 3888 | Нет | 23769-02 | Нет | Нет
341063637300 | 4402 | Счетчик электрической энергии трехфазный статический | ПСЧ-4АП.05.2 |  |  | КТ 0,5 | 96 | 3888 | Нет | 24351-03 | Нет | Нет
341063637400 | 4402 | Счетчик электрической энергии трехфазный статический | ПСЧ-4АР.05 |  |  | КТ 0,5; 1,0; 2,0 | 192 | 3888 | Нет | 23770-02 | Нет | Нет
341063637600 | 4402 | Счетчик электрической энергии трехфазный статический | ПСЧ-4РП.05.2 |  |  | КТ 0,5; 1,0 | 96 | 3888 | Нет | 24350-03 | Нет | Нет
341073637700 | 4402 | Счетчик электрической энергии трехфазный статический | ПСЧ-3АРТ.07Д | ПСЧ-ЗАРТ.07Д.132/В, ПСЧ-ЗАРТ.07Д.132.1/В, ПСЧ-ЗАРТ.07Д.132.3/В, ПСЧ-ЗАРТ.07Д.132.4/В |  | КТ 0,5; 1,0; 2,0 | 120 | 3107 | Нет | 41136-09 | Нет | Нет
341073638100 | 4402 | Счетчик электрической энергии трехфазный электронный | ЦЭ2727 |  |  | КТ 1,0 | 96 | 3107 | Нет | 37723-08 | Нет | Нет
341073638200 | 4402 | Счетчик электрической энергии трехфазный | СЭТ4-1М, СЭТ4-1МА, СЭТ4-2М, СЭТ4-2МА, СЭТ4-1/1М, СЭТ4-1/1МА, СЭТ4-2/1М, СЭТ4-2/1МА, СЭТ4-1/2М, СЭТ4- |  |  | КТ 0,5 | 192 | 3107 | Нет | 25794-05 | Нет | Нет
341073638700 | 4402 | Счетчик электрической энергии трехфазный | СЭТАМ |  |  |  | 72 | 3107 | Нет | 17499-03 | Нет | Нет
341073638800 | 4402 | Счетчик электрической энергии трехфазный | СЭТАМ-М |  |  | КТ 1,0; 2,0 | 120 | 3107 | Нет | 27432-04 | Нет | Нет
342264100130 | 4402 | Измеритель параметров заземляющих устройств | MRU-20, MRU-105, MRU-120, MRU-200 |  |  |  | 12 | 7139 | Нет | 41925-09 | Нет | Нет
349000734000 | 4402 | Измеритель параметров устройств защитного отключения и заземления | MRP-110, MRP-1, MRP-200 |  |  |  | 12 | 9091 | Нет | 21273-01 | Нет | Нет
349000735000 | 4402 | Измеритель параметров электроустановок | MI 3100, MI 3102 |  |  |  | 12 | 10391 | Нет | 34591-07 | Нет | Нет
349000737000 | 4402 | Измеритель параметров электроустановок | MI 3102H |  |  |  | 12 | 10391 | Нет | 41924-10 | Нет | Нет
349000738000 | 4402 | Измеритель параметров электроустановок | MI 3102H CL, MI 3125, МI 3125 B |  |  |  | 24 | 10391 | Нет | 46785-11 | Нет | Нет
349000741000 | 4402 | Измеритель параметров цепей электропитания зданий | MZC-300, MZC-304, MZC-305, MZC-306 | - | - | - | 12 | 6490 | Нет | 47341-11 | Нет | Нет
349000745000 | 4402 | Измеритель сопротивления изоляции/целостности защитного проводника | MI 2123, MI 2123 C |  |  |  | 12 | 7659 | Нет | 32601-06 | Нет | Нет
349000747000 | 4402 | Прибор для измерений параметров электрической безопасности электроустановок | KEW 6010B |  |  |  | 12 | 9091 | Нет | 36281-07 | Нет | Нет
349000748000 | 4402 | Измеритель сопротивления изоляции цифровой | KEW 3125, KEW 3021, KEW 3022, KEW 3023 |  |  |  | 12 | 6229 | Нет | 36430-07 | Нет | Нет
349000752000 | 4402 | Измеритель сопротивления изоляции аналоговый | 3132A, 3131А, 3144, 3145, 3146, 3161, 3321,3322, 3323, 3165, 3166, 3111V, 3313, 3314, 3121, 3122, 3123, 3124 |  |  |  | 12 | 5838 | Нет | 27776-04 | Нет | Нет
349000754000 | 4402 | Измеритель параметров электрических сетей | АКИП-8201, АКИП-8401, АКИП-8402, АКИП-8403, АКИП-8404, АКИП-8405, АКИП-8601, АКИП-8701, АКИП-8702 |  |  |  | 12 | 11041 | Нет | 40303-08 | Нет | Нет
340984200110 | 4402 | Измеритель тока короткого замыкания | 1824 LP, 1825 LP, 1826 NA, 2811 LP, 2726 NA, 4126 NA |  |  |  | 12 | 7139 | Нет | 21506-07 | Нет | Нет
342264100600 | 4402 | Измеритель сопротивления заземления | ИС-10, ИС-10/1 |  |  |  | 12 | 4928 | Нет | 47131-11 | Нет | Нет
342264100800 | 4402 | Мегаомметр | М1101М |  |  |  | 12 | 1820 | Нет | 101-62 | Нет | Нет | Выполнение работ у Заказчика возможно при единовременной сдече в поверку СИ в количестве от 10 шт.
342264101200 | 4402 | Измеритель сопротивления заземления аналоговый | 4102А, 6017, 6018 |  |  |  | 12 | 4537 | Нет | 28000-10 | Нет | Нет
342264101500 | 4402 | Измеритель цифровой | 4105А, 4120А, 4116А, 4118А, 5406А |  |  |  | 12 | 4537 | Нет | 28001-10 | Нет | Нет
340472104000 | 4402 | Клещи электроизмерительные | Ц4505 |  |  |  | 12 | 3107 | Нет | 9840-85 | Нет | Нет
349000763000 | 4402 | Клещи токоизмерительные с мультиметром | CMP-1 |  |  |  | 12 | 4400 | Нет | 26115-03 | Нет | Нет
340472106000 | 4402 | Клещи электроизмерительные аналоговые | К4575А, К4577А |  |  |  | 12 | 3237 | Нет | 20474-06 | Нет | Нет
340472107000 | 4402 | Клещи электроизмерительные аналоговые | К4575/1А |  | 0-1000 А 0-600 В |  | 12 | 3237 | Нет | 36282-07 | Нет | Нет
340472108000 | 4402 | Клещи электроизмерительные аналоговые | Ц30 |  |  |  | 12 | 3237 | Нет | 928-54 | Нет | Нет
349000764000 | 4402 | Клещи электроизмерительные | APPA-33, APPA-33R |  |  |  | 12 | 3237 | Нет | 20084-00 | Нет | Нет
349000766000 | 4402 | Клещи электроизмерительные | APPA-33II, APPA-33RII |  |  |  | 12 | 3237 | Нет | 21180-07 | Нет | Нет
349000776000 | 4402 | Клещи электроизмерительные | Fluke 312, Fluke 316, Fluke 318 |  |  |  | 12 | 3237 | Нет | 29071-05 | Нет | Нет
349000778000 | 4402 | Клещи электроизмерительные | CM1, CM2, CM3, CM4, CM5, CM6, CM7 |  |  |  | 12 | 3237 | Нет | 28216-04 | Нет | Нет
349000785000 | 4402 | Клещи электроизмерительные | CENTER-223, CENTER-232, CENTER-235 |  |  |  | 12 | 3237 | Нет | 41610-09 | Нет | Нет
349000788000 | 4402 | Клещи токоизмерительные цифровые | KEW 2040 |  |  |  | 12 | 3237 | Нет | 37271-08 | Нет | Нет
349000789000 | 4402 | Клещи токоизмерительные цифровые | KEW 2055, KEW 2046R, KEW 2056R, KEW KT200, KEW KT203, KEW 4200 |  |  |  | 12 | 3107 | Нет | 37271-08 | Нет | Нет
349000795000 | 4402 | Мультиметр многофункциональный | Megger CM 300 Mk 2, Megger CM 300 Mk 5 |  |  |  | 12 | 3888 | Нет | 24080-02 | Нет | Нет
340757221000 | 4402 | Ваттметр | Д5016 | - | - | - | 12 | 7009 | Нет | 5894-77 | Нет | Нет | Поверка в качестве СИ, либо как эталон на частоте 50 Гц
340757222000 | 4402 | Ваттметр | Д5104, Д5105, Д5106, Д5107 |  |  | КТ 0,1-0,2 | 12 | 7009 | Нет | 10218-85 | Нет | Нет | средство измерений
340757223000 | 4402 | Ваттметр | Д5085, Д5086, Д5087, Д5088, Д5089 |  |  | КТ 0,1-0,2 | 12 | 7009 | Нет | 10199-85 | Нет | Нет
340757224000 | 4402 | Ваттметр | Д5061, Д5062, Д5063, Д5064, Д5065, Д5066, Д5067 |  |  | КТ 0,1-0,2 | 12 | 7009 | Нет | 10193-85 | Нет | Нет
340767227000 | 4402 | Ваттметр и варметр | Ц301/1 |  |  | КТ 1-4 | 12 | 2326 | Нет | 10027-90 | Нет | Нет | На воспроизводимость
341019111230 | 4402 | Установка для поверки счетчиков электрической энергии | ЦУ6804 |  |  |  | 12 | 29251 | Нет | 56872-14 | Нет | Нет
341063639000 | 4402 | Счетчик электрической энергии многофункциональный | ЕвроАльфа |  |  | КТ 0,2; 0,2S; 0,5; 0,5S; 1 | 96 | 3888 | Нет | 16666-07 | Нет | Нет
342264112123 | 4402 | Мегаомметр | ЦС0202 |  | 200 кОм...100 ГОм |  | 12 | 5188 | Нет | 38890-13 | Нет | Нет
342264112124 | 4402 | Мегаомметр | Е6-22 |  | 10 кОм-10 Гом |  | 12 | 5188 | Нет | 26051-10 | Нет | Нет
342264112125 | 4402 | Измеритель сопротивления | Е6-21 |  | 10 кОм-10 ГОм |  | 12 | 5448 | Нет | 11609-88 | Нет | Нет
342472105123 | 4402 | Конденсатор образцовый воздушный | Р5023 | - | - | - | 12 | 3209 | Нет | 4347-74 | Нет | Нет | Необходимо письмо от Заказчика об ограниченной поверке. Конденсатор входит в состав моста Р5026. В письме от Заказчика необходимо указать:"Просим провести поверку конденсатора Р5023 №___ из состава моста измерительного Р5026 №____". В случае, если заводские номера Р5023 и Р5026 одинаковые, возможна только калибровка Р5023.
349000527123 | 4402 | Миллиамперметр | Д5075, Д5076, Д5077 | любые |  | КТ 0,2 | 12 | 5657 | Нет | 10197-85 | Нет | Нет
349000527124 | 4402 | Амперметр | Д50143 |  |  | КТ 0,2 | 12 | 5657 | Нет |  | Нет | Нет | Год выпуска до 1997 г.
349000536123 | 4402 | Вольтметр | Д5081, Д5082 |  |  | КТ 0,2 | 12 | 5657 | Нет | 10198-85 | Нет | Нет
349000553123 | 4402 | Комплекс измерительный для диагностики качества контуров заземления | КДЗ-1 |  |  |  | 12 | 8180 | Нет | 18764-04 | Нет | Нет
349000553124 | 4402 | Вольтамперметр селективный для контроля и диагностики заземляющих устройств | КДЗ-2 |  | 0,001…40 В |  | 12 | 8440 | Нет | 35201-07 | Нет | Нет
349000690123 | 4402 | Мост переменного тока | Р-556 |  |  |  | 12 | 4495 | Нет | 1854-63 | Нет | Нет
349000725123 | 4402 | Установка | У1134М |  |  |  | 36 | 19496 | Нет | 4511-74 | Нет | Нет
349000725124 | 4402 | Устройство поверочное переносное | УПП 801М |  |  |  | 12 | 20146 | Нет | 24726-03 | Нет | Нет
349000725125 | 4402 | Устройство поверочное переносное | УПП 802М |  |  |  | 12 | 20146 | Нет | 24727-03 | Нет | Нет
349000629123 | 4402 | Вольтамперфазометр цифровой | М4185 |  |  |  | 12 | 7790 | Нет | 52691-13 | Нет | Нет
342264171123 | 4402 | Омметр | Ф410 |  |  | КТ 1,5 | 12 | 1820 | Нет | 3145-72 | Нет | Нет | Выполнение работ у Заказчика возможно при единовременной сдече в поверку СИ в количестве от 10 шт.
340574110123 | 4402 | Вольтметр | ЭВ2265-02 |  |  | КТ 0,5 |  | 2977 | Нет |  | Да | Нет | На переменном токе. Только калибровка
342264108123 | 4402 | Измеритель заземления | МС-07 |  | 0-1000 МОм | КТ 1,5 | 12 | 1820 | Нет | 98-49 | Нет | Нет
342264115123 | 4402 | Мегаомметр цифровой | MS5201 |  | 0,1 Ом-2 ГОм |  | 12 | 5838 | Нет | 38846-08 | Нет | Нет
349000598223 | 4402 | Измеритель мощности | MIC-2090W |  |  |  | 12 | 6229 | Нет | 22447-02 | Нет | Нет
340757226223 | 4402 | Ваттметр однофазный | Ц42303/1 |  |  | КТ 1-4 | 12 | 2326 | Нет | 26296-04 | Нет | Нет
349000636001 | 4402 | Измеритель параметров трансформаторов | КОЭФФИЦИЕНТ |  |  |  | 12 | 15594 | Нет | 38752-08 | Нет | Нет | Для поверки необходимы токовые клещи до 100 А, входящие в комплектацию. При отсутствии токовых клещей, необходимо предоставить письмо об ограниченной поверке: "без токовых клещей".
349000678001 | 4402 | Калибратор переменного тока | Ресурс-К2 | Ресурс-К2, Ресурс-К2М | 0-250 В; 0-20 А | ПГ ±0,05% | 12 | 33686 | Нет | 31319-12 | Нет | Нет
341561117020 | 4403 | Трансформатор тока | И54/1 |  |  |  | 48 | 2197 | Нет | 1967 г.в. | Нет | Нет
341561117021 | 4403 | Трансформатор тока | И-523 |  | сила первичного тока: 4, 5, 6, 8, 10 кА; сила вторичного тока 5 А; напряжение 660 В; частота 50 Гц | кт 0,05 | 48 | 19461 | Нет | 1868-63 | Нет | Нет
341561117022 | 4403 | Трансформатор тока | TC, TCH |  |  |  | 96 | 1307 | Нет | 26100-03 | Нет | Нет
349000905006 | 4403 | Комплект для испытаний автоматических выключателей переменного тока | Синус-200 | - | - | - |  | 10539 | Нет |  | Нет | Да
341561117023 | 4403 | Трансформатор тока | И508М |  |  |  | 48 | 2197 | Нет | 3999-73 | Нет | Нет
349000099081 | 4403 | Трансформатор напряжения | TVI145 |  |  |  | 144 | 1709 | Нет | 71404-18 | Нет | Нет | При выпуске из производства
341063639113 | 4403 | Счетчик статический трехфазный переменного тока активной и реактивной энергии многофункциональный | MT85 | - | - | Класс точности 0,5; 1 -активная энергия; 1; 2 -реактивная энергия. | 96 | 8049 | Нет | 27724-04 | Нет | Нет | Поверка на месте эксплуатации. Отсоединение (перед поверкой) с последующим присоединением (после поверки) электропроводки счетчиков производится силами Заказчика. В случае отутствия возможности у Заказчика выполнение указанных работ проводится исполнителем за отдельную плату по соответствующей позиции прейскуранта.
341561117024 | 4403 | Трансформатор тока | NORMA mod.179 H |  |  |  |  | 2153 | Нет |  | Да | Нет
341561117025 | 4403 | Трансформатор тока | И54 |  |  |  | 48 | 2197 | Нет |  | Нет | Нет | год выпуска до 1997
341563116014 | 4403 | Трансформатор тока измерительный лабораторный | ТТИ-5000.51 |  |  | КТ 0,05 | 60 | 27964 | Нет | 55278-13 | Нет | Нет
349000699099 | 4403 | АИИС КУЭ | Канал учета электроэнергии |  |  |  | 48 | 12875 | Нет |  | Нет | Нет | включает измерения нагрузок вторичных цепей измерительных трансформаторов и падения напряжения в линии связи ТН-счетчик
341561117026 | 4403 | Трансформатор тока | ТОП-0,66 У3, ТШП-0,66 У3 |  | от 5 до 2000 А/5 (1) А | 0,2S - 1 | 48 | 2599 | Нет | 44142-11 | Нет | Нет | На месте эксплуатации
341563116015 | 4403 | Трансформатор тока | ARM3/N2F |  |  | 0,2S; 0,2; 0,5S; 0,5; 1 | 96 | 6499 | Нет | 18842-09 | Нет | Нет | на месте эксплуатации
340850214330 | 4403 | Трансформатор напряжения | VRQ2N/S2 |  |  | КТ 0,2; 0,5; 3P | 96 | 4475 | Нет | 47913-11 | Нет | Нет | на месте эксплуатации
341563116016 | 4403 | Трансформатор тока | ТШЛ-10 | ТШЛП10, ТШЛ10, ТШЛПК10, ТШЛК10 |  |  | 96 | 6499 | Нет | 3972-03 | Нет | Нет | на месте эксплуатации
341563116017 | 4403 | Трансформатор напряжения | И-50 |  | 3, 6, 10, 15 кВ | 0,2 | 48 | 33499 | Нет | 779-52 | Нет | Нет
341063639116 | 4403 | Счетчик статический трехфазный переменного тока активной и реактивной энергии многофункциональный | MT851 | - | - | Класс точности 0,5; 1 -активная энергия; 1; 2 -реактивная энергия. | 96 | 8049 | Нет | 23306-02 | Нет | Нет | Поверка на месте эксплуатации. Отсоединение (перед поверкой) с последующим присоединением (после поверки) электропроводки счетчиков производится силами Заказчика. В случае отутствия возможности у Заказчика выполнение указанных работ проводится исполнителем за отдельную плату по соответствующей позиции прейскуранта.
349000699124 | 4403 | Канал измерительный системы контроля автоматических выключателей на переменном токе | Крона-601.02 |  |  |  | 24 | 16121 | Нет | 70697-18 | Нет | Нет | комплект проводов подключения
340850214331 | 4403 | Устройство измерения напряжения в высоковольтной сети | I-TOR | I-TOR-6-U-1-У2, I-TOR-10-U-1-У2, I-TOR-6-U-2-У2 и I-TOR-10-U-2-У2 |  | 0,5 | 96 | 2193 | Нет | 68618-17 | Нет | Нет | первичная поверка при выпуске из производства
341561117027 | 4403 | Трансформатор тока | KSOH (4MC7) |  |  |  | 96 | 2197 | Нет | 50848-12 | Нет | Нет
340850214332 | 4403 | Трансформатор напряжения заземляемый | ЗНОЛ | ЗНОЛ.06-15 (20,24,27,35); ЗНОЛ.06М-15 (20, 24); ЗНОЛ-27 (35) III; |  | 0,2; 0,5; 1,0; 3,0; 3Р; 6Р | 96 | 4326 | Нет | 46738-11 | Нет | Нет | На площадях и оборудовании ФБУ "УРАЛТЕСТ"
340850214333 | 4403 | Трансформатор напряжения заземляемый | ЗНОЛ | ЗНОЛ.06-3 (6,10); ЗНОЛ.06Н-3 (6, 10); ЗНОЛП-3 (6,10) | - | 0,2; 0,5; 1,0; 3,0; 3Р; 6Р | 96 | 2384 | Нет | 46738-11 | Нет | Нет
349000099105 | 4403 | Трансформатор тока | TG |  |  |  | 96 | 1709 | Нет | 75894-19 | Нет | Нет | При выпуске из производства. Без оформления свидетельства о поверке.
341561117028 | 4403 | Трансформатор тока измерительный переносной | ТТИП | ТТИП-100/5 | - | КТ 0,05 | 48 | 18163 | Нет | 39854-08 | Нет | Нет | Эталон 2р
341563116018 | 4403 | Трансформатор тока измерительный переносной | ТТИП | ТТИП-5000/5 | - | КТ 0,05 | 48 | 27964 | Нет | 39854-08 | Нет | Нет | Эталон 2р
341563116019 | 4403 | Трансформатор тока лабораторный эталонный | ТТЛЭ | 5000А |  | КТ 0,05 | 96 | 27964 | Нет | 23831-02 | Нет | Нет
349000905007 | 4403 | Устройство испытательное комплектное | Сатурн-М, Сатурн-М1 |  |  |  | 12 | 10489 | Нет | 21908-01 | Нет | Нет
349000905008 | 4403 | Комплект нагрузочный измерительный с регулятором | РТ-2048 | РТ-2048-01, РТ-2048-02 | До 2 кА |  | 24 | 10489 | Нет | 67166-17 | Нет | Нет
340850214334 | 4403 | Трансформатор напряжения | НТМИ-6-66 | - | 6 кВ | 0,5; 1; 3 | 96 | 8830 | Нет | 2611-70 | Нет | Нет | на месте эксплуатации
349000905009 | 4403 | Комплект нагрузочный измерительный с регулятором | РТ-2048 | РТ-2048-06, РТ-2048-12 | до 12 кА |  | 24 | 13400 | Нет | 67166-17 | Нет | Нет
341561117029 | 4403 | Трансформатор тока | ТНШЛ-0,66 |  |  |  | 96 | 1307 | Нет | 1673-07 | Нет | Нет | Поверка на территории и площадях ФБУ "УРАЛТЕСТ"
340850214335 | 4403 | Трансформатор напряжения | НАМИТ-10 | НАМИТ-10-1 УХЛ2, НАМИТ-10-2 УХЛ2 |  |  | 96 | 9182 | Нет | 16687-02 | Нет | Нет | на месте эксплуатации
340850214336 | 4403 | Трансформатор напряжения | НОМ-6 |  |  |  | 48 | 4475 | Нет | 159-49 | Нет | Нет | на месте эксплуатации
340850214337 | 4403 | Трансформатор напряжения | НТМИ-6 У3, НТМИ-10 У3 |  |  |  | 96 | 8830 | Нет | 51199-12 | Нет | Нет | на месте эксплуатации
349000905010 | 4403 | Устройство для проверки токовых расцепителей автоматических выключателей | УПТР-1МЦ |  | 0...5000 А |  | 12 | 13400 | Нет | 28005-08 | Нет | Нет
341563116020 | 4403 | Трансформатор тока | ТОЛ 10-1 |  |  |  | 96 | 6499 | Нет | 15128-01 | Нет | Нет | на месте эксплуатации
341563116021 | 4403 | Трансформатор тока | ТЛШ 10 |  |  |  | 96 | 6499 | Нет | 11077-03 | Нет | Нет | на месте эксплуатации
341563116022 | 4403 | Трансформатор тока | ТПОЛ 10 |  |  |  | 96 | 6499 | Нет | 1261-02 | Нет | Нет | на месте эксплуатации
341563116023 | 4403 | Трансформатор тока | ТЛМ-10 |  |  |  | 48 | 6499 | Нет | 2473-00 | Нет | Нет | на месте эксплуатации
341563116024 | 4403 | Трансформатор тока | ТОЛ 10-1 |  |  | Классы точности 0,5; 1; 10Р. | 96 | 6499 | Нет | 15128-03 | Нет | Нет | на месте эксплуатации
340850214338 | 4403 | Трансформатор напряжения измерительный | CPB 72-800 | CPB 123 |  |  | 96 | 14283 | Нет | 47844-11 | Нет | Нет | на месте эксплуатации
341563116025 | 4403 | Трансформатор тока класса 0,2 | УТТ-6М1, УТТ-6М2 |  |  |  | 48 | 2153 | Нет | 520-62 | Нет | Нет
341561117030 | 4403 | Трансформатор тока проходной | ТЛ, ТПОЛ, ТПЛ, ТПЛК | ТПОЛ-10, ТПОЛ-10М, ТПЛК-10, ТЛ-10, ТЛ-10М, ТПЛ-10-М, ТПЛ-20 |  |  | 96 | 6499 | Нет | 47958-11 | Нет | Нет | Поверка на месте эксплуатации
341561117031 | 4403 | Трансформатор тока | ТПК-10 |  |  |  | 96 | 1307 | Нет | 22944-13 | Нет | Нет
341561117032 | 4403 | Трансформатор тока | ТПК-10 |  |  |  | 48 | 1307 | Нет | 22944-07 | Нет | Нет
341561117033 | 4403 | Трансформатор тока опорный | ТОП-0,66 |  |  |  | 96 | 1307 | Нет | 15174-06 | Нет | Нет
341561117034 | 4403 | Трансформатор тока опорный | ТОП | ТОП - 0,66 |  |  | 96 | 2599 | Нет | 47959-11 | Нет | Нет | Поверка на месте эксплуатации
341561117035 | 4403 | Трансформатор тока шинный | ТШЛ, ТЛШ, ТНШЛ, ТШП | ТШЛ - 0,66, ТШП – 0,66, ТНШЛ - 0,66 | первичный ток до 2500 А |  | 96 | 2599 | Нет | 47957-11 | Нет | Нет | Поверка на месте эксплуатации. Номинальный первичный ток до 2500 А
340850214339 | 4403 | Трансформатор напряжения | НАМИ-10-95УХЛ2 |  |  |  | 60 | 9182 | Нет | 20186-05 | Нет | Нет | Поверка на месте эксплуатации
340850214340 | 4403 | Трансформатор напряжения антирезонансный | НАМИ-110 УХЛ1 |  |  |  | 48 | 14283 | Нет | 24218-08 | Нет | Нет | Поверка на месте эксплуатации
349000699182 | 4403 | Устройство испытательное для релейной защиты | РЕТОМ-11 | - | - | - | 12 | 16833 | Нет | 18025-98 | Нет | Нет | Принимается в поверку с комплектом нагрузочных сопротивлений
340850214342 | 4403 | Трансформатор напряжения | НКФ110-83У1, НКФ110-83ХЛ1, НКФ110-83Т1 |  |  |  | 48 | 14283 | Нет | 1188-84 | Нет | Нет | на месте эксплуатации
341563116026 | 4403 | Трансформатор тока | ТОЛ-10-I |  | Класс точности 0,2S; 0,2; 0,5S; 0,5; 1 |  | 96 | 6499 | Нет | 15128-07 | Нет | Нет | на месте эксплуатации
340850214343 | 4403 | Трансформатор напряжения | JDQXF-145ZHW |  |  |  | 96 | 14283 | Нет | 40246-08 | Нет | Нет | поверка на месте эксплуатации
341563116027 | 4403 | Трансформатор тока встроенный | TAT |  |  |  | 96 | 13194 | Нет | 29838-11 | Нет | Нет | поверка на месте эксплуатации
341561117036 | 4403 | Трансформатор тока | ТК-40 ПУ3 |  |  |  | 48 | 1307 | Нет | 2361-68 | Нет | Нет
349000905011 | 4403 | Устройство комплектное испытательное | Сатурн-М | Сатурн-М, Сатурн-М1 | - | - | 12 | 10489 | Нет | 68019-17 | Нет | Нет | Сатурн-М1 должен быть в комплекте с внешним измерительным трансформатором тока - ТМ-0,66
341561117037 | 4403 | Трансформатор тока шинный | ТШП-0,66 |  |  |  | 96 | 1307 | Нет | 15173-06 | Нет | Нет
341561117038 | 4403 | Трансформатор тока шинный | ТШП-0,66 |  |  |  | 96 | 2599 | Нет | 15173-06 | Нет | Нет | Поверка на месте эксплуатации
340850214344 | 4403 | Трансформатор напряжения | НТМИ-10-66, НТМИ-10-66У3 | - | 10 кВ | 0,5 | 96 | 8830 | Нет | 831-69 | Нет | Нет | поверка на месте эксплуатации
340850214345 | 4403 | Трансформатор напряжения | НТМК-10 |  |  |  | 48 | 8830 | Нет | 355-49 | Нет | Нет | поверка на месте эксплуатации
341561117039 | 4403 | Трансформатор тока | ТПЛ-10-М |  |  |  | 96 | 6499 | Нет | 22192-03 | Нет | Нет | поверка на месте эксплуатации
341561117040 | 4403 | Трансформатор тока измерительный на номинальное напряжение 0,66 кВ | ТТИ | ТТИ-А, ТТИ-30, ТТИ-40, ТТИ-60, ТТИ-85, ТТИ-100, ТТИ-125 | - | - | 60 | 2599 | Нет | 28139-12 | Нет | Нет | поверка на месте эксплуатации
341561117041 | 4403 | Трансформатор тока | Т-0,66 У3 |  |  |  | 60 | 1307 | Нет | 51179-12 | Нет | Нет
341561117042 | 4403 | Трансформатор тока | Т-0,66 М У3/II |  |  |  | 48 | 2599 | Нет | 50733-12 | Нет | Нет | На месте эксплуатации
341561117043 | 4403 | Трансформатор тока | Т-0,66 М У3/II |  |  |  | 48 | 1307 | Нет | 50733-12 | Нет | Нет | Поверка в ФБУ УРАЛТЕСТ
341561117044 | 4403 | Трансформатор тока | Т-0,66 | Т-0,66 У3, Т-0,66 М У3 |  |  | 48 | 2599 | Нет | 36382-07 | Нет | Нет | На месте эксплуатации
341561117045 | 4403 | Трансформатор тока | Т-0,66 | Т-0,66 У3, Т-0,66 М У3 |  |  | 48 | 1307 | Нет | 36382-07 | Нет | Нет | Поверка в ФБУ УРАЛТЕСТ
341561117046 | 4403 | Трансформатор тока | Т-0,66 |  |  |  | 48; с 2014 г. 96 | 2599 | Нет | 52667-13 | Нет | Нет | На месте эксплуатации
341561117047 | 4403 | Трансформатор тока | Т-0,66 |  |  |  | 48; с 2014 г. 96 | 1307 | Нет | 52667-13 | Нет | Нет | Поверка в ФБУ УРАЛТЕСТ
341563116028 | 4403 | Трансформатор тока | ТГФМ-110 |  |  |  | 96 | 13722 | Нет | 52261-12 | Нет | Нет | На месте эксплуатации
340850214346 | 4403 | Трансформатор напряжения | ЗНОЛП |  |  |  | 96 | 4475 | Нет | 23544-07 | Нет | Нет | На месте эксплуатации
349000099152 | 4403 | Трансформатор тока | ТШЛ-СВЭЛ |  |  |  | 96 | 1441 | Нет | 67629-17 | Нет | Нет | Поверка при выпуске из производства
349000099153 | 4403 | Трансформатор тока | ТВ-СВЭЛ |  |  |  | 96 | 1441 | Нет | 67627-17 | Нет | Нет | Поверка при выпуске из производства
349000099154 | 4403 | Трансформатор тока | ТОЛ-СВЭЛ | ТОЛ-СВЭЛ-10, ОЛ-СВЭЛ-10М, ТОЛ-СВЭЛ-20 |  |  | 96 | 1441 | Нет | 70106-17 | Нет | Нет | Поверка при выпуске из производства
340850214347 | 4403 | Трансформатор напряжения | VRQ2n/S2, VRQ2n/S3 |  |  |  | 96 | 4475 | Нет | 23215-06 | Нет | Нет | Поверка на месте эксплуатации
341561117048 | 4403 | Трансформатор тока | PACT | PACT V1, PACT V2, PACT V3 |  |  | 96 | 1307 | Нет | 50643-17 | Нет | Нет | Поверка в ФБУ УРАЛТЕСТ
349000099158 | 4403 | Трансформатор тока | ТПОЛ-СВЭЛ, ТПЛ-СВЭЛ |  |  |  | 96 | 1441 | Нет | 70109-17 | Нет | Нет | Поверка при выпуске из производства
341561117049 | 4403 | Трансформатор тока | ТПШЛ-10, ТПШЛМ-10 |  |  |  | 48 | 1307 | Нет | 1423-60 | Нет | Нет | Поверка в ФБУ УРАЛТЕСТ ( не на выезде)
340850214348 | 4403 | Трансформатор напряжения | НОМ-6-77 |  |  |  | 60 | 4475 | Нет | 17158-98 | Нет | Нет | на месте эксплуатации
340850214349 | 4403 | Трансформатор напряжения | НОМ-6, НОМ-10 |  |  |  | 60 | 4475 | Нет | 46786-11 | Нет | Нет | на месте эксплуатации
340850214350 | 4403 | Трансформатор напряжения | НОМ-6 У3, НОМ-10 У3 |  |  |  | 96 | 4475 | Нет | 51200-12 | Нет | Нет | на месте эксплуатации
341563116029 | 4403 | Трансформатор тока опорный | ТОЛ, ТОП, ТОЛК, ТЛК | ТОЛ-10, ТОЛК-6, ТОЛК-10 | 5-4000А | 0,2S; 0,2; 0,5S; 0,5; 1; 3; 10; 5Р; 10Р | 192 | 6499 | Нет | 47959-16 | Нет | Нет | поверка на месте эксплуатации
341561117050 | 4403 | Трансформатор тока | ТОЛ 10 |  |  |  | 96 | 6499 | Нет | 7069-02 | Нет | Нет | поверка на месте эксплуатации
340850214351 | 4403 | Трансформатор напряжения | VRQ2n/S2 |  |  |  | 96 | 4475 | Нет | 23215-02 | Нет | Нет | Поверка на месте эксплуатации
341563116030 | 4403 | Трансформатор тока опорный | ТОЛ, ТОЛК | ТОЛК-6, ТОЛК-10, ТОЛ-10-М, ТОЛ-10, ТОЛ-10-I, ТОЛ-10-IМ, ТОЛ-10 III |  |  | 96 | 6499 | Нет | 47959-11 | Нет | Нет | Поверка на месте эксплуатации
341561117051 | 4403 | Трансформатор тока | ТОЛ-СЭЩ-10 |  |  |  | 96 | 6499 | Нет | 32139-06 | Нет | Нет | Поверка на месте эксплуатации
341561117052 | 4403 | Трансформатор тока | ТОЛ-СЭЩ-10 |  |  |  | 96 | 6499 | Нет | 32139-11 | Нет | Нет | Поверка на месте эксплуатации
341561117053 | 4403 | Трансформатор тока | ТОЛ-СВЭЛ |  |  |  | 96 | 6499 | Нет | 42663-09 | Нет | Нет | Поверка на месте эксплуатации
341561117054 | 4403 | Трансформатор тока | ТПФМ-10 |  |  |  | 48 | 6499 | Нет | 814-53 | Нет | Нет | Поверка на месте эксплуатации
340850214352 | 4403 | Трансформатор напряжения | НТМИ-6 |  |  |  | 48 | 8830 | Нет | 380-49 | Нет | Нет | Поверка на месте эксплуатации
340850214353 | 4403 | Трансформатор напряжения | НТМИ-6, НТМИ-10 |  |  |  | 48 | 8830 | Нет | 831-53 | Нет | Нет | Поверка на месте эксплуатации
340850214354 | 4403 | Трансформатор напряжения измерительный, трехфазный, двухобмоточный, с масляным заполнением, стационарный, с номинальным напряжением 6000 и 3000 В | НТМК-6-48 (класс 0,5; 1 и 3) | - | - | - | 48 | 8830 | Нет | 323-49 | Нет | Нет | Поверка на месте эксплуатации
341563116031 | 4403 | Трансформатор тока | ТФЗМ-35Б-1У1 (ТФНД-35М) |  |  |  | 48 | 9182 | Нет | 3689-73 | Нет | Нет | Поверка на месте эксплуатации
341563116032 | 4403 | Трансформатор тока климатического исполнения VI, ХЛ1 | ТФЗМ-110Б-IIIУ1, ТФЗМ-110Б-IХЛ1, ТФЗМ-110Б-IIIХЛ1, ТФЗМ-110Б-IУ1 |  |  |  | 48 | 13722 | Нет | 2793-88 | Нет | Нет | Поверка на месте эксплуатации
341563116033 | 4403 | Трансформатор тока измерительный | ТВШЛ-10, ТВЛ-10, (ТВЛМ-10 с 1967 г.) |  |  |  | 48 | 6499 | Нет | 1856-63 | Нет | Нет | Поверка на месте эксплуатации
340850214355 | 4403 | Трансформатор напряжения незаземляемый | НОЛ | НОЛ.08-6 (10); НОЛ-6 (10) III; НОЛП-6 (10) |  |  | 96 | 4475 | Нет | 49075-12 | Нет | Нет | Поверка на месте эксплуатации
340850214356 | 4403 | Трансформатор напряжения | НОЛ.08 |  |  |  | 96 | 4475 | Нет | 3345-72 | Нет | Нет | Поверка на месте эксплуатации
340850214357 | 4403 | Трансформатор напряжения | НОЛ.08 | НОЛ.08-6УТ2, НОЛ.08-10УТ2 |  |  | 96 | 4475 | Нет | 3345-04 | Нет | Нет | Поверка на месте эксплуатации
340850214358 | 4403 | Трансформатор напряжения | НОЛ.08 |  |  |  | 96 | 4475 | Нет | 3345-09 | Нет | Нет | Поверка на месте эксплуатации
340850214359 | 4403 | Трансформатор напряжения | ЗНОЛ-06 |  |  |  | 60 | 4475 | Нет | 3344-72 | Нет | Нет | Поверка на месте эксплуатации
340850214360 | 4403 | Трансформатор напряжения измерительный | ЗНОЛ.06 | 6У3, 6Т3, 10У3, 10Т3 |  |  | 96 | 4475 | Нет | 3344-04 | Нет | Нет | Поверка на месте эксплуатации
340850214361 | 4403 | Трансформатор напряжения | ЗНОЛП |  |  |  | 96 | 4475 | Нет | 23544-02 | Нет | Нет | Поверка на месте эксплуатации
340850214362 | 4403 | Трансформатор напряжения | НОЛП |  |  |  | 96 | 4475 | Нет | 27112-04 | Нет | Нет | Поверка на месте эксплуатации
340850214363 | 4403 | Трансформатор напряжения заземляемый | ЗНОЛ | ЗНОЛ.06-6 (10); ЗНОЛ.06Н-6 (10); ЗНОЛ-6 (10) III; ЗНОЛ.06.4-6 (10); ЗНОЛП.4-6 (10); ЗНОЛП-6 (10); ЗНОЛПМ(И)-6 (10) |  |  | 96 | 4475 | Нет | 46738-11 | Нет | Нет | Поверка на месте эксплуатации
340850214364 | 4403 | Трансформатор напряжения | ЗНОЛ-СЭЩ-6, ЗНОЛ-СЭЩ-10 |  |  |  | 96 | 4475 | Нет | 35956-07 | Нет | Нет | Поверка на месте эксплуатации
340850214365 | 4403 | Трансформатор напряжения | ЗНОЛ-СЭЩ-6, ЗНОЛ-СЭЩ-10 |  |  |  | 96 | 4475 | Нет | 35956-12 | Нет | Нет | Поверка на месте эксплуатации
340850214366 | 4403 | Трансформатор напряжения | ЗНОЛ-ЭК-10 |  |  |  | 48 | 4475 | Нет | 40015-08 | Нет | Нет | Поверка на месте эксплуатации
340850214367 | 4403 | Трансформатор напряжения | ЗНОЛП-ЭК-10 |  |  |  | 48 | 4475 | Нет | 40014-08 | Нет | Нет | Поверка на месте эксплуатации
340850214368 | 4403 | Трансформатор напряжения | ЗНОЛ-ЭК-10, ЗНОЛП-ЭК-10 |  |  |  | 96 | 4475 | Нет | 47583-11 | Нет | Нет | Поверка на месте эксплуатации
340850214369 | 4403 | Трансформатор напряжения | ЗНОЛ-СЭЩ-6 |  |  |  | 96 | 4475 | Нет | 47790-11 | Нет | Нет | Поверка на месте эксплуатации
340850214370 | 4403 | Трансформатор напряжения | ЗНОЛ-СЭЩ | ЗНОЛ-СЭЩ-6, ЗНОЛ-СЭЩ-10 |  |  | 96 | 4475 | Нет | 54371-13 | Нет | Нет | Поверка на месте эксплуатации
340850214371 | 4403 | Трансформатор | НОМ-10 |  |  |  | 48 | 4475 | Нет | 363-49 | Нет | Нет | Поверка на месте эксплуатации
340850214372 | 4403 | Трансформатор напряжения | НОМ-10-66 |  |  |  | 48 | 4475 | Нет | 4947-75 | Нет | Нет | Поверка на месте эксплуатации
340850214373 | 4403 | Трансформатор напряжения | НОМ-10-66 |  |  |  | 60 | 4475 | Нет | 4947-98 | Нет | Нет | Поверка на месте эксплуатации
341561117055 | 4403 | Трансформатор тока измерительный на номинальное напряжение 0,66 кВ | ТТИ | ТТИ-А, ТТИ-30, ТТИ-40, ТТИ-60, ТТИ-85, ТТИ-100, ТТИ-125 |  |  | 48 | 2599 | Нет | 28139-07 | Нет | Нет | Поверка на месте эксплуатации
341561117056 | 4403 | Трансформатор тока измерительный на номинальное напряжение 0,66 кВ | ТТИ |  |  |  | 48 | 2599 | Нет | 28139-06 | Нет | Нет | Поверка на месте эксплуатации
341561117057 | 4403 | Трансформатор тока измерительный | ТТИ-30, ТТИ-40, ТТИ-60, ТТИ-85, ТТИ-100, ТТИ-125, ТТИ-А |  |  |  | 48 | 2599 | Нет | 28139-04 | Нет | Нет | Поверка на месте эксплуатации
341561117058 | 4403 | Трансформатор тока | TC, TCH |  |  |  | 96 | 2599 | Нет | 26100-03 | Нет | Нет | Поверка на месте эксплуатации
341561117059 | 4403 | Трансформатор тока | ТПЛ-10-М |  |  |  | 96 | 6499 | Нет | 22192-01 | Нет | Нет | Поверка на месте эксплуатации
341561117060 | 4403 | Трансформатор тока | ТПЛ-10-М |  |  |  | 96 | 6499 | Нет | 22192-07 | Нет | Нет | Поверка на месте эксплуатации
340850214374 | 4403 | Трансформатор напряжения | НОМ-35-66 |  |  |  | 60 | 9947 | Нет | 187-70 | Нет | Нет | Поверка на месте эксплуатации
340850214375 | 4403 | Трансформатор напряжения | ЗНОМ-35-65 |  |  |  | 60 | 9947 | Нет | 912-70 | Нет | Нет | Поверка на месте эксплуатации
340850214376 | 4403 | Трансформатор напряжения | ЗНОМ-35-65 |  |  |  | 48 | 9947 | Нет | 912-05 | Нет | Нет | Поверка на месте эксплуатации
340850214377 | 4403 | Трансформатор напряжения | ЗНОМ-35-65, исп. ЗНОМ-35-65М |  |  |  | 48 | 9947 | Нет | 912-07 | Нет | Нет | Поверка на месте эксплуатации
340850214378 | 4403 | Трансформатор напряжения | ЗНОМ-35 |  |  |  | 48 | 9947 | Нет | 912-54 | Нет | Нет | Поверка на месте эксплуатации
340850214379 | 4403 | Трансформатор напряжения индуктивный | ЗНОЛ-35Б |  |  |  | 96 | 9947 | Нет | 21257-01 | Нет | Нет | Поверка на месте эксплуатации
340850214380 | 4403 | Трансформатор напряжения | ЗНОЛ-35III |  |  |  | 96 | 9947 | Нет | 21257-06 | Нет | Нет | Поверка на месте эксплуатации
340850214381 | 4403 | Трансформатор напряжения заземляемый | ЗНОЛ | ЗНОЛ.06-15 (20,24,27,35); ЗНОЛ.06Н-15 (20, 24, 27, 35); ЗНОЛ.06М-15 (20, 24); ЗНОЛ-27 (35) III; ЗНОЛ.06.4-20 (35); ЗНОЛ.4-35 III |  |  | 96 | 9947 | Нет | 46738-11 | Нет | Нет | Поверка на месте эксплуатации
340850214382 | 4403 | Трансформатор напряжения | ЗНОЛ-СЭЩ | ЗНОЛ-СЭЩ-15, ЗНОЛ-СЭЩ-20, ЗНОЛ-СЭЩ-35, ЗНОЛ-СЭЩ-35-IV |  |  | 96 | 9947 | Нет | 54371-13 | Нет | Нет | Поверка на месте эксплуатации
340850214383 | 4403 | Трансформатор напряжения незаземляемый | НОЛ | НОЛ-20 (35); НОЛ-20 (35) III |  |  | 96 | 9947 | Нет | 49075-12 | Нет | Нет | Поверка на месте эксплуатации
340850214384 | 4403 | Трансформатор напряжения | НКФ-110 |  |  |  | 48 | 14283 | Нет | 922-54 | Нет | Нет | Поверка на месте эксплуатации
340850214385 | 4403 | Трансформатор напряжения | НКФ-110-57 У1 | НКФ-110-57У1, НКФ-110-57Т1, НКФ-110-57ХЛ1 |  |  | 60 | 14283 | Нет | 14205-94 | Нет | Нет | Поверка на месте эксплуатации
340850214386 | 4403 | Трансформатор напряжения | НКФ-110-57 |  |  |  | 60 | 14283 | Нет | 14205-05 | Нет | Нет | Поверка на месте эксплуатации
340850214387 | 4403 | Трансформатор напряжения | НКФ-110-57 |  |  |  | 96 | 14283 | Нет | 14205-11 | Нет | Нет | Поверка на месте эксплуатации
340850214388 | 4403 | Трансформатор напряжения | НКФ110-58 У1(Т1) |  |  |  | 48 | 14283 | Нет | 1188-76 | Нет | Нет | Поверка на месте эксплуатации
340850214389 | 4403 | Трансформатор напряжения | НКФ110-57 |  |  |  | 48 | 14283 | Нет | 1188-58 | Нет | Нет | Поверка на месте эксплуатации
349000905012 | 4403 | Аппарат прогрузочный | АП-15к |  |  |  | 12 | 13400 | Нет |  | Да | Нет | Калибровка возможна только до 10 кА
341563116034 | 4403 | Трансформатор тока | ТОЛ 10 |  |  |  | 96 | 6499 | Нет | 7069-79 | Нет | Нет | Поверка на месте эксплуатации
341563116035 | 4403 | Трансформатор тока | ТОЛ 10ХЛ3 |  |  |  | 96 | 6499 | Нет | 7069-82 | Нет | Нет | Поверка на месте эксплуатации
349000699203 | 4403 | Система автоматизированная информационно-измерительная коммерческого учета электроэнергии (АИИС КУЭ) ОАО "Синарский трубный завод" |  |  |  |  | 48 | 12875 | Нет | 33141-06 | Нет | Нет | За 1 измерительный канал. Включает измерения нагрузок вторичных цепей измерительных трансформаторов и падения напряжения в линии связи ТН-счетчик
349000699207 | 4403 | Система автоматизированная информационно-измерительная коммерческого учета электроэнергии АО "РУСАЛ Урал" (Красногорская ТЭЦ) |  |  |  |  | 48 | 5223 | Нет | 76076-19 | Нет | Нет | За 1 измерительный канал. Не включает измерения нагрузок вторичных цепей измерительных трансформаторов и падения напряжения в линии связи ТН-счетчик
341561117061 | 4403 | Трансформатор тока проходной | ТЛ, ТПОЛ, ТПЛ, ТПЛК |  |  |  | 192 | 1307 | Нет | 47958-16 | Нет | Нет | Поверка в ФБУ "УРАЛТЕСТ"
341561117062 | 4403 | Трансформатор тока | ТПЛ-10с |  |  |  | 96 | 6499 | Нет | 29390-10 | Нет | Нет | Поверка на месте эксплуатации
349000299083 | 4403 | Устройство сбора и передачи данных | ЭКОМ-3000 |  |  |  | 48 | 9480 | Нет | 17049-09 | Нет | Нет | Без модулей с аналоговыми и счетно-импульсными каналами
341563116036 | 4403 | Трансформатор тока | ТПШЛ-10, ТПШЛМ-10 |  |  |  | 48 | 6499 | Нет | 1423-60 | Нет | Нет | Поверка на месте эксплуатации
341563116037 | 4403 | Трансформатор тока измерительный | ТВИ-110 |  |  |  | 48 | 13194 | Нет | 30559-05 | Нет | Нет | Поверка на месте эксплуатации
341563116038 | 4403 | Трансформатор тока измерительный | ТВИ-110 |  |  |  | 96 | 13194 | Нет | 30559-11 | Нет | Нет | Поверка на месте эксплуатации
340850214390 | 4403 | Трансформатор напряжения | НКФ-110 |  |  |  | 48 | 14283 | Нет | 26452-04 | Нет | Нет | Поверка на месте эксплуатации
349000699214 | 4403 | Система автоматизированная информационно-измерительная коммерческого учета электроэнергии ПС 110/10 кВ ПС "Воздушная" ООО "Праксэа Рус" |  |  |  |  | 48 | 12875 | Нет | 58113-14 | Нет | Нет | За 1 измерительный канал. Включает измерения нагрузок вторичных цепей измерительных трансформаторов и падения напряжения в линии связи ТН-счетчик
340850214391 | 4403 | Трансформатор напряжения | НАМИ-6 У2 (УХЛ2), НАМИ-10 У2 (УХЛ2), НАМИТ-6 У2 (УХЛ2), НАМИТ-10 У2 (УХЛ2) |  |  |  | 60 | 9182 | Нет | 51198-12 | Нет | Нет | Поверка на месте эксплуатации
341563116039 | 4403 | Преобразователь измерительный токовый | РЕТ-ДТ | - | - | - | 24 | 14268 | Нет | 42651-09 | Нет | Нет
349000699216 | 4403 | Комплекс измерительно-вычислительный учета электроэнергии ЗАО "Энергопромышленная компания" |  |  |  |  | 48 | 5223 | Нет | 52065-12 | Нет | Нет | за 1 канал
341561117063 | 4403 | Трансформатор тока | Т-0,66 |  |  |  | 48 | 2599 | Нет | 15698-96 | Нет | Нет | Поверка на месте эксплуатации
340850214392 | 4403 | Трансформатор напряжения | НАМИ-10 |  |  |  | 60 | 9182 | Нет | 11094-87 | Нет | Нет | Поверка на месте эксплуатации
341563116040 | 4403 | Трансформатор тока | ТЛК-СТ | ТЛК-СТ-10 |  |  | 120 | 6499 | Нет | 58720-14 | Нет | Нет | Поверка на месте эксплуатации
341561117064 | 4403 | Трансформатор тока проходной | ТЛ, ТПОЛ, ТПЛ, ТПЛК |  |  |  | 192 | 6499 | Нет | 47958-16 | Нет | Нет | Поверка на месте эксплуатации. Модификации с номинальным напряжением до 11 кВ.
340850214393 | 4403 | Трансформатор напряжения | НАМИТ-10 | НАМИТ-10-1, НАМИТ-10-2 |  |  | 96 | 9182 | Нет | 16687-07 | Нет | Нет | Поверка на месте эксплуатации
341561117065 | 4403 | Трансформатор тока | ТЛП-10 |  |  |  | 48 | 6499 | Нет | 30709-05 | Нет | Нет | Поверка на месте эксплуатации
341561117066 | 4403 | Трансформатор тока | ТЛП-10 |  |  |  | 48 | 6499 | Нет | 30709-06 | Нет | Нет | Поверка на месте эксплуатации
341561117067 | 4403 | Трансформатор тока | ТЛП-10 |  |  |  | 48 | 6499 | Нет | 30709-07 | Нет | Нет | Поверка на месте эксплуатации
341561117068 | 4403 | Трансформатор тока | ТЛП-10 | ТЛП-10-1, ТЛП-10-2, ТЛП-10-3, ТЛП-10-4, ТЛП-10-5 |  |  | 48 | 6499 | Нет | 30709-08 | Нет | Нет | Поверка на месте эксплуатации
341561117069 | 4403 | Трансформатор тока | ТЛП-10 | ТЛП-10-1, ТЛП-10-2, ТЛП-10-3, ТЛП-10-4, ТЛП-10-5, ТЛП-10-6 |  |  | 96 | 6499 | Нет | 30709-11 | Нет | Нет | Поверка на месте эксплуатации
341563116041 | 4403 | Трансформатор тока встроенный | ТВ | ТВ35-I, ТВ35-II, ТВ35-III, ТВ110-I, ТВ110-II, ТВ220-I, ТВ220-II |  |  | 96 | 13194 | Нет | 19720-00 | Нет | Нет | Поверка на месте эксплуатации
341563116042 | 4403 | Трансформатор тока | ТВ |  |  |  | 96 | 13194 | Нет | 19720-06 | Нет | Нет | Поверка на месте эксплуатации
341563116043 | 4403 | Трансформатор тока встроенный | ТВ |  |  |  | 96 | 13194 | Нет | 19720-05 | Нет | Нет | Поверка на месте эксплуатации
341563116044 | 4403 | Трансформатор тока | ARM4/N3F |  |  |  | 96 | 6499 | Нет | 50604-12 | Нет | Нет | Поверка на месте эксплуатации
340850214394 | 4403 | Трансформатор напряжения | CPB 123-550 | CPB 123 |  |  | 96 | 14283 | Нет | 15853-96 | Нет | Нет | Поверка на месте эксплуатации
340850214395 | 4403 | Трансформатор напряжения | CPB 72-800 | CPB 123, CPB 145 |  |  | 96 | 14283 | Нет | 15853-06 | Нет | Нет | Поверка на месте эксплуатации
341063639127 | 4403 | Счетчик электрической энергии многофункциональный | СЭТ-4ТМ.03М, СЭТ-4ТМ.02М | - | - | - | 120 | 8049 | Нет | 36697-08 | Нет | Нет | Поверка на месте эксплуатации. Отсоединение (перед поверкой) с последующим присоединением (после поверки) электропроводки счетчиков производится силами Заказчика. В случае отутствия возможности у Заказчика выполнение указанных работ проводится исполнителем за отдельную плату по соответствующей позиции прейскуранта.
341574101101 | 4403 | Трансформатор тока шинный | ТНШ | ТНШ-0,66 | 25000/5 А |  | 96 | 19115 | Нет | 47957-11 | Нет | Нет | Поверка на месте эксплуатации
349000299088 | 4403 | Устройство сбора и передачи данных | RTU-327 |  |  |  | 72 | 9480 | Нет | 41907-09 | Нет | Нет | Поверка на месте эксплуатации
341563116045 | 4403 | Трансформатор тока | ТПОЛ-10 |  |  |  | 96 | 6499 | Нет | 1261-59 | Нет | Нет | Поверка на месте эксплуатации
349000699233 | 4403 | Система автоматизированная информационно-измерительная коммерческого учета электроэнергии (АИИС КУЭ) ООО "НЭТ" (ООО "РЗП") |  |  |  |  | 48 | 5223 | Нет | 68846-17 | Нет | Нет | За 1 измерительный канал. Не включает измерения нагрузок вторичных цепей измерительных трансформаторов и падения напряжения в линии связи ТН-счетчик. Актуальные данные предоставляет Заказчик.
349000699234 | 4403 | Система автоматизированная информационно-измерительная коммерческого учета электроэнергии (АИИС КУЭ) филиала ООО "ЮНИЛЕВЕР РУСЬ" в г. Екатеринбург |  |  |  |  | 48 | 12875 | Нет | 67294-17 | Нет | Нет | За 1 измерительный канал. Включает измерения нагрузок вторичных цепей измерительных трансформаторов и падения напряжения в линии связи ТН-счетчик
349000699235 | 4403 | Система автоматизированная информационно-измерительная коммерческого учета электроэнергии (АИИС КУЭ) ОАО "Кировградский завод твердых сплавов" |  |  |  |  | 48 | 5223 | Нет | 38825-08 | Нет | Нет | За 1 измерительный канал. Не включает измерения нагрузок вторичных цепей измерительных трансформаторов и падения напряжения в линии связи ТН-счетчик. Актуальные данные предоставляет Заказчик.
341563116046 | 4403 | Трансформатор тока | ТФЗМ-35А-У1 (ТФН-35М) |  |  |  | 48 | 9182 | Нет | 3690-73 | Нет | Нет | Поверка на месте эксплуатации
349000699236 | 4403 | Система автоматизированная информационно-измерительная коммерческого учета электроэнергии (АИИС КУЭ) ОАО "Энел ОГК-5" филиал "Среднеуральская ГРЭС" |  |  |  |  | 48 | 12875 | Нет | 56006-13 | Нет | Нет | За 1 измерительный канал. Включает измерения нагрузок вторичных цепей измерительных трансформаторов и падения напряжения в линии связи ТН-счетчик
349000299090 | 4403 | Устройство сбора и передачи данных | RTU-325 |  |  |  | 72 | 9480 | Нет | 37288-08 | Нет | Нет | Поверка на месте эксплуатации
341563116047 | 4403 | Трансформатор тока проходной | ТПЛ | ТПЛ-35 |  |  | 96 | 9182 | Нет | 47958-11 | Нет | Нет | Поверка на месте эксплуатации
340850214396 | 4403 | Трансформатор напряжения | НАМИТ-10 |  |  |  | 96 | 9182 | Нет | 16687-13 | Нет | Нет | Поверка на месте эксплуатации
341563116048 | 4403 | Трансформатор тока | ТЛК10 |  |  |  | 48 | 6499 | Нет | 9143-83 | Нет | Нет | Поверка на месте эксплуатации
341500000003 | 4403 | Трансформатор тока | CT | СТ6, СТ8, CT8-V, СТ12, CT12-V | Диапазон первичных токов от 1500 до 6000 А |  | 48 | 3437 | Нет | 26070-06 | Нет | Нет | Поверка на месте эксплуатации
341563116049 | 4403 | Трансформатор тока измерительный, встроенный в элегазовый выключатель | CT MFG:MERAMEC |  |  |  | 96 | 13194 | Нет | 32401-06 | Нет | Нет | Поверка на месте эксплуатации. Тип утвержден на 51 шт. с зав.№ 2148701 … 2148703, 2148706, 2148709, 2148712, 2148715, 2148716, 2148717, 2148719, 2148720, 2148722, 2148723, 2148725, 2148726, 2148729, 2148732, 2148736, 2148902, 2148904, 2148906, 2148909, 2148910, 2148911, 4613601, 4613602, 4613605, 4613802, 4613804, 4613807, 4613811, 4613815, 4613817, 4683302, 4683606, 4683611 … 4683614, 4683616 … 4683619, 4683621, 4683622, 4683801, 4683803, 4683805, 4683806, 4683810, 4683811
341563116050 | 4403 | Трансформатор тока измерительный, встроенный в элегазовый выключатель | MR |  |  |  | 96 | 13194 | Нет | 32391-06 | Нет | Нет | Поверка на месте эксплуатации. Тип утвержден на 9 шт. с зав.№ 30104733; 30104735; 30104737; 2368-0113; 2368-0107; 2368-0101; 2368-0213; 2368-0207; 2358-0201
341561117070 | 4403 | Трансформатор тока опорный | ТОП 0,66 |  |  |  | 96 | 2599 | Нет | 15174-96 | Нет | Нет | Поверка на месте эксплуатации
341561117071 | 4403 | Трансформатор тока | ТТИ-СВЭЛ-0,66 |  | 1000, 200, 100, 50 / 5 А | КТ 0,2 |  | 2197 | Нет |  | Да | Нет
340850214397 | 4403 | Трансформатор напряжения | TJC4 |  | Класс напряжения, кВ 3; 6;10 |  | 96 | 4475 | Нет | 45422-10 | Нет | Нет | Поверка на месте эксплуатации
341563116051 | 4403 | Трансформатор тока | TPU |  | Класс точности обмотки для измерений 0,2; 0,2S; 0,5; 0,5S; 1; 3; 5. |  | 96 | 6499 | Нет | 51368-12 | Нет | Нет | Поверка на месте эксплуатации
341561117072 | 4403 | Трансформатор тока измерительный на номинальное напряжение 0,66 кВ | ТТИ | ТТИ-А, ТТИ-30, ТТИ-40, ТТИ-60, ТТИ-85, ТТИ-100, ТТИ-125 |  |  | 48 | 1307 | Нет | 28139-07 | Нет | Нет
349000299095 | 4403 | Устройство сбора и передачи данных | ЭКОМ-3000 |  |  |  | 48 | 9480 | Нет | 17049-98 | Нет | Нет | Без модулей с аналоговыми и счетно-импульсными каналами
341561117073 | 4403 | Трансформатор тока опорный | ТОП 0,66 |  |  |  | 48 | 1307 | Нет | 15174-01 | Нет | Нет
341561117074 | 4403 | Трансформатор тока опорный | ТОП-0,66 |  |  |  | 48 | 2599 | Нет | 15174-06 | Нет | Нет
340850214398 | 4403 | Трансформатор напряжения | TPM6F |  |  |  |  | 4580 | Нет |  | Да | Нет
349000699253 | 4403 | Система автоматизированная информационно-измерительная коммерческого учета электроэнергии (АИИС КУЭ) ООО "АРСТЭМ-ЭнергоТрейд" для электроснабжения АО "Уралэластотехника" |  |  |  |  | 48 | 5223 | Нет | 71815-18 | Нет | Нет | За 1 измерительный канал. Не включает измерения нагрузок вторичных цепей измерительных трансформаторов и падения напряжения в линии связи ТН-счетчик. Актуальные данные предоставляет Заказчик.
349000699254 | 4403 | Система автоматизированная информационно-измерительная коммерческого учета электроэнергии (АИИС КУЭ) ОАО "Тизол" |  |  |  |  | 48 | 12875 | Нет | 47005-11 | Нет | Нет | За 1 измерительный канал. Включает измерения нагрузок вторичных цепей измерительных трансформаторов и падения напряжения в линии связи ТН-счетчик
341563116052 | 4403 | Трансформатор тока | ТЛМ-10 |  |  |  | 48 | 6499 | Нет | 2473-05 | Нет | Нет | Поверка на месте эксплуатации
341563116053 | 4403 | Трансформатор тока | ТЛО-10 |  | Класс точности вторичной обмотки для измерений 0,2S; 0,2; 0,5S; 0,5; 1; 3. |  | 96 | 6499 | Нет | 25433-11 | Нет | Нет | Поверка на месте эксплуатации
341563116054 | 4403 | Трансформатор тока | TPU4 |  | Первичные токи 10…3200 А, вторичные токи 5 и 1 А. | Класс точности 0,2; 0,5; 1; 3. | 96 | 6499 | Нет | 17085-98 | Нет | Нет | Поверка на месте эксплуатации
340850214399 | 4403 | Трансформатор напряжения | TJC4, TJP4 |  |  |  |  | 4475 | Нет |  | Да | Нет | Калибровка на месте эксплуатации
341561117075 | 4403 | Трансформатор тока | ТОП М-0,66 У3 и ТШП М-0,66 У3 |  | Класс точности вторичной обмотки: 0,2S; 0,2; 0,5S; 0,5; 1 |  | 48 | 2599 | Нет | 59924-15 | Нет | Нет | Поверка на месте эксплуатации
340850214400 | 4403 | Трансформатор напряжения | TTL2/S |  |  |  |  | 9947 | Нет |  | Да | Нет | Калибровка на месте эксплуатации
341063639131 | 4403 | Счетчик электрической энергии многофункциональный | СЭТ-4ТМ.03 | - | - | - | 120 | 8049 | Нет | 27524-04 | Нет | Нет | Поверка на месте эксплуатации. Отсоединение (перед поверкой) с последующим присоединением (после поверки) электропроводки счетчиков производится силами Заказчика. В случае отутствия возможности у Заказчика выполнение указанных работ проводится исполнителем за отдельную плату по соответствующей позиции прейскуранта.
340850214401 | 4403 | Трансформатор напряжения с литой изоляцией | ЗНОЛТ-6 |  |  |  | 48 | 4475 | Нет | 3640-73 | Нет | Нет | поверка на месте эксплуатации
341563116055 | 4403 | Трансформатор тока | TG145-420 | TG145, TG145 N, TG145 N1; TG170 N; TG245, TG245 N |  |  | 96 | 14485 | Нет | 30489-05 | Нет | Нет | Поверка на месте эксплуатации
341563116056 | 4403 | Трансформатор тока | ТЛШ-10 |  |  |  | 96 | 6499 | Нет | 11077-07 | Нет | Нет | на месте эксплуатации
341563116057 | 4403 | Трансформатор тока | ТПОЛ 10 |  |  |  |  | 6499 | Нет |  | Да | Нет | Калибровка на месте эксплуатации
340850214402 | 4403 | Трансформатор напряжения измерительный | CPA 72-550 | СРА 123, СРА 145 |  |  | 96 | 14283 | Нет | 47846-11 | Нет | Нет | на месте эксплуатации
341563116058 | 4403 | Трансформатор тока шинный | ТШЛ, ТЛШ, ТНШЛ, ТШП, ТНШ, ТШЛГ | ТШЛ-10, ТШЛП-10, ТШЛПК-10, ТШЛК-10, ТЛШ-10 |  |  | 96 | 6499 | Нет | 47957-11 | Нет | Нет | на месте эксплуатации
340850214403 | 4403 | Трансформатор напряжения | ЗНОЛ(П)-НТЗ | ЗНОЛП-НТЗ-6 |  |  | 192 | 4475 | Нет | 69604-17 | Нет | Нет | Поверка на месте эксплуатации.
341563116059 | 4403 | Трансформатор тока | ТЛО-10 |  |  |  | 48 | 6499 | Нет | 25433-06 | Нет | Нет | поверка на месте эксплуатации
341563116060 | 4403 | Трансформатор тока измерительный | CTDI-300/4000-1/5 |  |  |  | 96 | 17393 | Нет | 29195-05 | Нет | Нет | Поверка на месте эксплуатации в сетях 220 кВ
341561117076 | 4403 | Трансформатор тока измерительный лабораторный | ТЛЛ | ТЛЛ-0,66-3 |  | кт 0,05; 0,1 | 60 | 19019 | Нет | 44882-10 | Нет | Нет
341563116061 | 4403 | Трансформатор тока | ТВЛМ |  |  |  | 96 | 6499 | Нет | 45040-10 | Нет | Нет | Поверка на месте эксплуатации
341563116062 | 4403 | Трансформатор тока | ТШВ15Б |  |  |  | 48 | 19115 | Нет | 5719-76 | Нет | Нет | на месте эксплуатации
349000699271 | 4403 | Система автоматизированная информационно-измерительная коммерческого учета электроэнергии (АИИС КУЭ) ОАО "Шадринский автоагрегатный завод" |  |  |  |  | 48 | 12875 | Нет | 51096-12 | Нет | Нет | За 1 измерительный канал. Включает измерения нагрузок вторичных цепей измерительных трансформаторов и падения напряжения в линии связи ТН-счетчик.
340850214404 | 4403 | Трансформатор напряжения | CPA 72-550 | СРА 123, СРА 145 |  |  | 96 | 14283 | Нет | 15852-06 | Нет | Нет | поверка на месте эксплуатации
340850214405 | 4403 | Трансформатор напряжения | НОЛ-СЭЩ | мод. НОЛ-СЭЩ-6, НОЛ-СЭЩ-10 |  |  | 96 | 4475 | Нет | 54370-13 | Нет | Нет | поверка на месте эксплуатации
349000699276 | 4403 | Устройство проверки простых защит | Нептун, Нептун-2 | - | напряжения переменного тока, В 1…25; 10…250; 2…50; 10…250; напряжения постоянного тока, В 1…35; 10…3 | ±2,5 % | 12 | 15211 | Нет | 21721-01 | Нет | Нет
349000699279 | 4403 | Система автоматизированная информационно-измерительная коммерческого учета электроэнергии (АИИС КУЭ) ОАО "Ревдинский завод ОЦМ" | - | - | - | - | 48 | 12875 | Нет | 57221-14 | Нет | Нет | За 1 измерительный канал. Включает измерения нагрузок вторичных цепей измерительных трансформаторов и падения напряжения в линии связи ТН-счетчик
341563116063 | 4403 | Трансформатор тока | ТОЛ 10-1 | - | - | - | 96 | 6499 | Нет | 15128-96 | Нет | Нет | на месте эксплуатации
341063639133 | 4403 | Счетчик электрической энергии многофункциональный | СЭТ-4ТМ.03М, СЭТ-4ТМ.02М | без модификации | 1 (2) А; 5 (10) А; 3×(57,7-115)/(100-200) В; 3×(120-230)/(208-400) В | Класс точности при измерении в прямом и обратном направлении: активной энергии 0,2 S или 0,5 S по ГО | 120 | 8049 | Нет | 36697-12 | Нет | Нет | Поверка на месте эксплуатации. Отсоединение (перед поверкой) с последующим присоединением (после поверки) электропроводки счетчиков производится силами Заказчика. В случае отутствия возможности у Заказчика выполнение указанных работ проводится исполнителем за отдельную плату по соответствующей позиции прейскуранта.
349000699284 | 4403 | Система автоматизированная информационно-измерительная коммерческого учета электроэнергии (АИИС КУЭ) ЗАО "Энергомаш (Екатеринбург) - Уралэлектротяжмаш" | - | - | - | - | 48 | 12875 | Нет | 56883-14 | Нет | Нет | за 1 измерительный канал. Включает измерения нагрузок вторичных цепей измерительных трансформаторов и падения напряжения в линии связи ТН-счетчик
341561117077 | 4403 | Трансформатор тока шинный | ТШП 0,66 | без модификаций | от 250/5 А до 2000/5 А | Кл.точности 0,2; 0,5; 1; 0,2S; 0,5S | 96 | 2599 | Нет | 15173-01 | Нет | Нет | поверка на месте эксплуатации
341063639134 | 4403 | Счетчик электрической энергии многофункциональный | ПСЧ-4ТМ.05М | ПСЧ-4ТМ.05.01 … ПСЧ-4ТМ.05.19 | 3х(57,7-115)/(100-200) В или 3 х(120-230)/(208-400) В, 1(1,5) А или 5(7,5) А. | Класс точности1,0; 0,5S | 120 | 8049 | Нет | 36355-07 | Нет | Нет | Поверка на месте эксплуатации. Отсоединение (перед поверкой) с последующим присоединением (после поверки) электропроводки счетчиков производится силами Заказчика. В случае отутствия возможности у Заказчика выполнение указанных работ проводится исполнителем за отдельную плату по соответствующей позиции прейскуранта.
340850214406 | 4403 | Трансформатор напряжения | CTV-20 | - | - | - |  | 9947 | Нет |  | Да | Нет | калибровка на месте эксплуатации
341063639135 | 4403 | Счетчик трехфазный статический | СТЭ561 | без модификации | 3х220/380 В, 3х57,7/100 В. 5 (7,5) А | Класс точности 1 и 2 | 120 | 8049 | Нет | 27328-09 | Нет | Нет | Поверка на месте эксплуатации. Отсоединение (перед поверкой) с последующим присоединением (после поверки) электропроводки счетчиков производится силами Заказчика. В случае отутствия возможности у Заказчика выполнение указанных работ проводится исполнителем за отдельную плату по соответствующей позиции прейскуранта.
340850214407 | 4403 | Трансформатор напряжения | НАМИТ-10-2 | без модификации | Номинальные напряжения "АВ", "ВС", "СА" 6 или 10 кВ. | Класс точности 0,5. | 96 | 9182 | Нет | 18178-99 | Нет | Нет | Поверка на месте эксплуатации
341561117078 | 4403 | Трансформатор тока измерительный на номинальное напряжение 0,66 кВ | ТТН, ТТН-Ш | - | - | - | 48 | 2599 | Нет | 41260-09 | Нет | Нет | на месте эксплуатации
341561117079 | 4403 | Трансформатор тока | И54/1 | - | - | - |  | 2153 | Нет |  | Да | Нет
341561117080 | 4403 | Трансформатор тока | И515 | - | - | - |  | 2153 | Нет |  | Да | Нет
341563116064 | 4403 | Трансформатор тока | ТШВ24 | без модификации | Номинальное напряжение 24 кВ. Первичные токи 24000, 30000 А. Вторичный ток 5 А. | Класс точности 0,2; 10Р | 48 | 19115 | Нет | 6380-77 | Нет | Нет | поверка на месте эксплуатации
341561117081 | 4403 | Трансформатор тока | ТПОФ | без модификации | 400/5....1500/5 А | Класс 0,5; 1; 3 | 48 | 6499 | Нет | 518-50 | Нет | Нет | Поверка на месте эксплуатации
341561117082 | 4403 | Трансформатор тока | ТПШФ | без модификации | 2000/5....5000/5 А | 0,5 и 3 | 48 | 6499 | Нет | 519-50 | Нет | Нет | Поверка на месте эксплуатации
341563116065 | 4403 | Трансформатор тока | BCT | ВСТ 6, ВСТ 10, ВСТ 27, ВСТ 35, ВСТ 110,. ВСТ 150, ВСТ 220, ВСТ 330, ВСТ 500, ВСТ 750 | первичный ток: от 50 А до 30000 А. вторичный ток: 1 А и 5 А | Класс точности вторичной обмотки для измерений и учета 0,1; 0,2; 0,2S; 0,5; 0,5S; 1; 3. | 48 | 13194 | Нет | 52235-12 | Нет | Нет
349000699293 | 4403 | Система автоматизированная информационно-измерительная коммерческого учета электроэнергии (АИИС КУЭ) ПАО "Корпорация ВСМПО-АВИСМА" | - | - | - | - | 48 | 12875 | Нет | 68488-17 | Нет | Нет | За 1 измерительный канал. Включает измерения нагрузок вторичных цепей измерительных трансформаторов и падения напряжения в линии связи ТН-счетчик
341561117083 | 4403 | Трансформатор тока измерительный на номинальное напряжение 0,66 кВ | ТТЭ | - | Класс точности 0,2S; 0,5; 0,5S | - | 48 | 2599 | Нет | 32501-08 | Нет | Нет | На месте эксплуатации
341561117084 | 4403 | Трансформатор тока | ТПЛ-10с | без модификации | 20/5...600/5 А | 0,2S, 0,5S, 0,5, 1, 10P | 48, с 2009 г. - 96 | 6499 | Нет | 29390-05 | Нет | Нет | поверка на месте эксплуатации
341561117085 | 4403 | Трансформатор тока | ТПЛ-10с | - | 20-600/5 А | 0,2S; 0,5S; 0,5; 1; 10P | 48; с 2009 г. - 96 | 1307 | Нет | 29390-05 | Нет | Нет
341561117086 | 4403 | Трансформатор тока | ТШП-0,66, исп. ТШП-0,66-I, ТШП-0,66-II, ТШП-0,66-III | - | - | - | 48 | 2599 | Нет | 57102-14 | Нет | Нет | На месте эксплуатации
340850214408 | 4403 | Трансформатор напряжения | НОМ-6 | - | - | - | 48 | 2384 | Нет | 159-49 | Нет | Нет | На территории и оборудовании ФБУ "УРАЛТЕСТ"
341561117087 | 4403 | Трансформатор тока | ТВК | - | - | - | 96 | 6499 | Нет | 45370-10 | Нет | Нет | Поверка на месте эксплуатации
349000905013 | 4403 | Комплект для испытания автоматических выключателей переменного тока | Синус-3600 | - | 40-3600 А | - |  | 14293 | Нет |  | Нет | Да
341563116066 | 4403 | Трансформатор тока | ТЛК | ТЛК-10 | 5...2000/5А; 5....2000/1А | Класс точности 0,2; 0,2S; 0,5; 0,5S | 72 | 6499 | Нет | 42683-09 | Нет | Нет | Поверка на месте эксплуатации
341561117088 | 4403 | Трансформатор тока | ТОЛ-СЭЩ | ТОЛ-СЭЩ-10 | - | - | 96 | 6499 | Нет | 59870-15 | Нет | Нет | Поверка на месте эксплуатации
340850214409 | 4403 | Трансформатор напряжения | ЗНОЛ-НТЗ-6, ЗНОЛ-НТЗ-10, ЗНОЛП-НТЗ-6, ЗНОЛП-НТЗ-10 | без модификации | Класс напряжения, кВ 6, 10 | Классы точности основной вторичной обмотки 0,2; 0,5; 1,0; 3,0 | 96 | 4475 | Нет | 51676-12 | Нет | Нет | Поверка на месте эксплуатации
341563116067 | 4403 | Трансформатор тока | ТШВ24 | без модификации | Номинальное напряжение 24 кВ. Первичные токи 24000, 30000 А. Вторичный ток 5 А. | Класс точности 0,2; 10Р | 48 | 19115 | Нет | год выпуска до 1993 г | Нет | Нет | поверка на месте эксплуатации
341561117089 | 4403 | Трансформатор тока | ТТН, ТТН-Ш, ТРН | ТТН30, ТТН30Т, ТТН40, ТТН60, ТТН85, ТТН100, ТТН125, ТРН-23, ТРН-58, ТРН-88, ТРН-812, ТРН-816 | 5/5....5000/5 А | Класс точности 0,5; 0,5S | 48 | 2599 | Нет | 58465-14 | Нет | Нет | Поверка на месте эксплуатации
341561117090 | 4403 | Трансформатор тока проходной с литой изоляцией | ТПЛ-10, ТПЛ-10У3, ТПЛ-10Т3, ТПЛУ-10, ТПЛУ-10У3, ТПЛУ-10Т3, ТПЛС-10 | без модификации | 5....400/5 А | 0,5/10Р | 48 | 6499 | Нет | СИ, поступившее в эксплуатацию до 01.06.1993г. | Нет | Нет | Поверка на месте эксплуатации
349000699302 | 4403 | Система автоматизированная информационно-измерительная коммерческого учета электроэнергии (АИИС КУЭ) АО "РУСАЛ Урал" (Красногорская ТЭЦ) | - | - | - | - | 48 | 12875 | Нет | 88101-23 | Нет | Нет | За 1 измерительный канал. Включает измерения нагрузок вторичных цепей измерительных трансформаторов и падения напряжения в линии связи ТН-счетчик
341563116068 | 4403 | Трансформатор тока | ТФЗМ 500Б-1У1 (ТФНКД-500-П) | - | - | - | 48 | 19474 | Нет | 3639-73 | Нет | Нет | на месте эксплуатации
341574101102 | 4403 | Трансформатор тока | ТШЛ20Б-II | - | - | - | 48 | 19115 | Нет | 81374-21 | Нет | Нет | на месте эксплуатации
349000699305 | 4403 | Система автоматизированная информационно-измерительная коммерческого учета электроэнергии (АИИС КУЭ) ОАО "Сафьяновская медь" | - | - | - | - | 48 | 12875 | Нет | 60634-15 | Нет | Нет | включает измерения нагрузок вторичных цепей измерительных трансформаторов и падения напряжения в линии связи ТН-счетчик
340850214410 | 4403 | Трансформатор напряжения | VR, исп. VRQ3n/S2, VRC1/S1F | - | Класс точности 0,2; 0,5. | - | 96 | 4475 | Нет | 21988-01 | Нет | Нет | поверка на месте эксплуатации
340850214411 | 4403 | Трансформатор напряжения | TJP4 | - | Класс точности 0,2; 0,5; 1; 3. | - | 96 | 4475 | Нет | 17083-98 | Нет | Нет | поверка на месте эксплуатации
341563116069 | 4403 | Трансформатор тока | AR | JP2/N2J, JP3/N2J, JM2/N2J, JH/N2J, JA1/N2J, O1a/N2 | Вторичных обмоток 2. | Класс точности 0,5; 5Р. | 96 | 6499 | Нет | 21989-01 | Нет | Нет | поверка на месте эксплуатации
340850214412 | 4403 | Трансформатор напряжения однофазный | 3НОМ-15-63, 3НОМ-20-63 | - | - | - | 48 | 9947 | Нет | 1593-62 | Нет | Нет | поверка на месте эксплуатации
349000699306 | 4403 | Система автоматизированная информационно-измерительная коммерческого учета электроэнергии (АИИС КУЭ) ООО "УГМК-Агро" Производство "Верхнепышминский молочный завод" | - | - | - | - | 48 | 12875 | Нет | 60635-15 | Нет | Нет | За 1 измерительный канал. Включает измерения нагрузок вторичных цепей измерительных трансформаторов и падения напряжения в линии связи ТН-счетчик
341561117091 | 4403 | Трансформатор тока | Т-0,66У3 | Т-0,66У3, ТОП-0,66У3 | - | - | 48 | 2599 | Нет | 40473-14 | Нет | Нет | на месте эксплуатации
341563116070 | 4403 | Трансформатор тока | ТЛШ10 | без модификации | 2000-5000А | 0,2; 0,5; 5Р; 10Р | 96 | 6499 | Нет | 11077-89 | Нет | Нет | Поверка на месте эксплуатации
341073638819 | 4403 | Счетчик электрической энергии трехфазный многофункциональный | Альфа А1800 | без модификации | 5А | Классы точности: активная 0,1S; 0,2S; 0,5S; 1; реактивная 0,2; 0,5; 1; 2. | 120 (192) | 8049 | Нет | 31857-11 | Нет | Нет | Поверка на месте эксплуатации. Исключение - счетчикии в обозначении которых есть буква Q, их на месте эксплуатации не поверяем. Отсоединение (перед поверкой) с последующим присоединением (после поверки) электропроводки счетчиков производится силами Заказчика. В случае отутствия возможности у Заказчика выполнение указанных работ проводится исполнителем за отдельную плату по соответствующей позиции прейскуранта.
341563116071 | 4403 | Трансформатор тока | GSR | - | Первичные токи 50…32000 А. | Классы точности 0,2s; 0,5s; 0,2; 0,5; 5Р, 10Р | 96 | 19115 | Нет | 25477-03 | Нет | Нет | на месте эксплуатации
341563116072 | 4403 | Трансформатор тока | ТВТ-35/10, ТВ-35-I | - | - | - | 48 | 13194 | Нет | 3195-72 | Нет | Нет | на месте эксплуатации
341563116073 | 4403 | Трансформатор тока | ТЛШ-10У3, ТЛШ-10Т3, ТЛШ-10 | - | - | - | 48 | 6499 | Нет | 6811-78 | Нет | Нет | на месте эксплуатации
341574101103 | 4403 | Трансформатор напряжения антирезонансный трехфазный | НАМИ-10-95УХЛ2 | без модификации | - | Класс точности 0,5; 1,0; 3,0. | 60 | 8830 | Нет | 20186-00 | Нет | Нет | поверка на месте эксплуатации
341574101104 | 4403 | Трансформатор напряжения | НОЛ-НТЗ-6, НОЛ-НТЗ-10, НОЛП-НТЗ-6, НОЛП-НТЗ-10 | НОЛ-НТЗ-6, НОЛ-НТЗ-10, НОЛП-НТЗ-6, НОЛП-НТЗ-10 | Класс напряжения, кВ 6, 10 | Классы точности основной вторичной обмотки 0,2; 0,5; 1,0; 3,0 | 96 | 4475 | Нет | 51677-12 | Нет | Нет | поверка на месте эксплуатации
341574101105 | 4403 | Трансформатор напряжения | НОЛ | НОЛ-3 III, НОЛ-6 III, НОЛ-10 III | Класс напряжения, кВ 3, 6, 10. | Класс точности 0,2; 0,5; 1; 3 | 96 | 4475 | Нет | 33042-06 | Нет | Нет | поверка на месте эксплуатации
341561117092 | 4403 | Трансформатор тока опорный | ТОП | ТОП-0,66 | - | - | 96 | 1307 | Нет | 47959-11 | Нет | Нет
341563116074 | 4403 | Трансформатор тока | JKF 123/245 | - | - | - | 96 | 13194 | Нет | 36507-07 | Нет | Нет | поверка на месте эксплуатации
341563116075 | 4403 | Трансформатор тока | ТФЗМ 220Б-IIIУ1 (ТФНД-220-1) | - | - | - | 48 | 17393 | Нет | 3694-73 | Нет | Нет | на месте эксплуатации
341574101106 | 4403 | Трансформатор напряжения | НДЕ-М-110 и НДЕ-М-220 | НДЕ-М-110 | 110 кВ, 220 кВ | Класс точности: 0,2; 0,5; 1; 3 | 48 | 14283 | Нет | 38885-08 | Нет | Нет | Поверка на месте эксплуатации. Цена актуальна только для типа НДЕ-М-110
341561117093 | 4403 | Трансформатор напряжения емкостной | НДЕ-110 | без модификации | Рабочее напряжение 110 кВ. | Класс точности 0,2; 1,0; 3,0; 3Р; 6Р. | 48 | 14283 | Нет | 23312-02 | Нет | Нет | Поверка на месте эксплуатации
341574101107 | 4403 | Трансформатор тока | ТФНД-220-IV | - | - | Класс точности: обмотки для измерений 0,5 | 48 | 17393 | Нет | 76303-19 | Нет | Нет | Распространяется на 19 шт. с зав.№ 195, 200, 202, 204, 205, 217, 221, 461, 463, 465, 466, 467, 474, 629, 1088, 2274, 5432, 5446, 6059 (изготовлены с 1969 по 1980 гг.)
341574101108 | 4403 | Трансформатор тока | ТФЗМ 35Б-I У1, ТФЗМ 35Б-I ХЛ1 | - | - | 0,5/10Р | 48 | 9182 | Нет | 26419-04 | Нет | Нет | Поверка на месте эксплуатации
341561117094 | 4403 | Трансформатор тока | ТТК, ТТК-А | ТТК-А, ТТК-30, ТТК-30II, ТТК-40, ТТК-60, ТТК-85, ТТК-100, ТТК-100II | - | - | 48 | 1307 | Нет | 76349-19 | Нет | Нет
341563116076 | 4403 | Трансформатор тока | ТОЛ-10-IМ | - | 5-2000/1-5 А | Класс точности 0,2S; 0,2; 0,5S; 0,5. | 96 | 6499 | Нет | 36307-07 | Нет | Нет | Поверка на месте эксплуатации
341574101109 | 4403 | Трансформатор тока | ТФЗМ 220Б-IV У1 | - | - | - | 48 | 17393 | Нет | 6540-78 | Нет | Нет | на месте эксплуатации
341563116077 | 4403 | Трансформатор напряжения | НАМИ-220 УХЛ1 | без модификации | 220 кВ | 0,2; 0,5; 1; 3 | 60 | 19100 | Нет | 20344-05 | Нет | Нет | поверка на месте эксплуатации
341563116078 | 4403 | Трансформатор тока встроенный | BCT | - | - | - | 96 | 13194 | Нет | 17869-05 | Нет | Нет | на месте эксплуатации
341563116079 | 4403 | Трансформатор тока | ТВ | - | - | - | 96 | 13194 | Нет | 46101-10 | Нет | Нет | на месте эксплуатации
349000699314 | 4403 | Система автоматизированная информационно-измерительная коммерческого учета электроэнергии и мощности ОАО "ГТ Энерго" на объекте Ревдинская ГТ ТЭЦ | - | - | - | - | 48 | 12875 | Нет | 59531-14 | Нет | Нет | За 1 измерительный канал. Включает измерения нагрузок вторичных цепей измерительных трансформаторов и падения напряжения в линии связи ТН-счетчик
341574101110 | 4403 | Трансформатор тока | ТШЛ-0,66 | исп. ТШЛ-0,66, ТШЛ-0,66-I, ТШЛ-0,66-II | от 300 до 2000 А / 5 (1) А | Класс точности 0,2S; 0,5S; 0,5; 10P. | 96 | 2599 | Нет | 3422-06 | Нет | Нет | поверка на месте эксплуатации
341574101111 | 4403 | Трансформатор тока | ТШЛ-0,66 | исп. ТШЛ-0,66, ТШЛ-0,66-I | от 3000 до 5000 А / 5 (1) А | 0,2S; 0,5; 0,5S; 10Р | 96 | 3437 | Нет | 3422-06 | Нет | Нет | поверка на месте эксплуатации
341563116080 | 4403 | Трансформатор тока | ТФЗМ 110Б | - | - | - | 60 | 13722 | Нет | 24811-03 | Нет | Нет | поверка на месте установки
340850214414 | 4403 | Трансформатор напряжения | НТМИ-6 У3, НТМИ-10 У3 | - | - | - | 96 | 8830 | Нет | 51199-18 | Нет | Нет | на месте эксплуатации
341574101112 | 4403 | Трансформатор тока | ТФЗМ 110Б-УХЛ1 | - | 50-1000А/1-5А | 0,5, 0,2S, 5Р | 60 | 13722 | Нет | 32825-06 | Нет | Нет | поверка на месте эксплуатации
341561117095 | 4403 | Трансформатор тока | ТПФ | - | - | - | 48 | 6499 | Нет | 517-50 | Нет | Нет | поверка на месте эксплуатации
341563116081 | 4403 | Трансформатор тока | ТОЛ-ЭС-10 | - | - | - | 48 | 6499 | Нет | 34651-07 | Нет | Нет | на месте эксплуатации
341561117096 | 4403 | Трансформатор тока | ТТК | ТТК-А, ТТК-30, ТТК-40, ТТК-60, ТТК-85, ТТК-100, ТТК-125 | - | - | 48 | 1307 | Нет | 56994-14 | Нет | Нет
341574101113 | 4403 | Трансформатор тока | ТЛО-10 | - | 50-1500А/5А | Класс точности 0,2S; 0,2; 0,5S; 0,5 | 48 | 6499 | Нет | 25433-03 | Нет | Нет | поверка на месте эксплуатации
341574101114 | 4403 | Трансформатор тока | ТВ-ЭК | - | - | - | 96 | 19115 | Нет | 56255-14 | Нет | Нет | на месте эксплуатации
341574101115 | 4403 | Трансформатор напряжения | НАМИТ | НАМИТ-6-1, НАМИТ-10-1, НАМИТ-6-2, НАМИТ-10-2 | 6-10 кВ | 0,2; 0,5; 1,0; 3,0 | 192 | 9182 | Нет | 70324-18 | Нет | Нет | поверка на месте эксплуатации
341574101116 | 4403 | Трансформатор тока | ТЛК10-5,6 | - | - | Класс точности 0,5/10Р, 1/10Р, 10Р/10Р. | 72 | 6499 | Нет | 9143-01 | Нет | Нет | поверка на месте эксплуатации
340850214415 | 4403 | Трансформатор напряжения | НКФ-220-58 | - | - | - | 60 | 19100 | Нет | 14626-00 | Нет | Нет | на месте эксплуатации
341563116082 | 4403 | Трансформатор тока | BCT | - | - | - | 96 | 13194 | Нет | 48921-12 | Нет | Нет | на месте эксплуатации
341563116083 | 4403 | Трансформатор тока встроенный | BCT | - | - | - | 96 | 13194 | Нет | 17869-10 | Нет | Нет | на месте эксплуатации
341563116084 | 4403 | Преобразователь измерительный токовый | РЕТ-ДТ | - | - | - | 24 | 14268 | Нет | 42651-20 | Нет | Нет
341563116085 | 4403 | Трансформатор тока измерительный | ТТЭ и ТТЭ-А 0,66 кВ | мод. ТТЭ-30, ТТЭ-60, ТТЭ-85, ТТЭ-100, ТТЭ-125, ТТЭ-А | - | - | 48 | 2599 | Нет | 67761-17 | Нет | Нет | поверка на месте эксплуатации
341563116086 | 4403 | Трансформатор тока | ТВК-10 | - | 20-1500А/5А | 0,5; 10Р | 48 | 6499 | Нет | 8913-82 | Нет | Нет | поверка на месте эксплуатации
341561117097 | 4403 | Трансформатор тока шинный | ТШЛ, ТНШЛ, ТШП, ТШЛГ | ТШП-0,66; ТШЛ-0,66; ТНШЛ-0,66; ТШЛГ-0,66 | от 20 до 3000 А/1-5 А | - | 48 | 1307 | Нет | 64182-16 | Нет | Нет
341574101117 | 4403 | Трансформатор тока опорный | ТОП 0,66 | - | 1А/1-250А, 5А/1-250А | 0,2; 0,2S; 0,5; 0,5S; 1 | 48 | 2599 | Нет | 15174-01 | Нет | Нет | поверка на месте эксплуатации
341561117098 | 4403 | Трансформатор тока | Т-0,66 У3, Т-0,66 М У3 | - | - | - | 48 | 2599 | Нет | 71031-18 | Нет | Нет | На месте эксплуатации
341574101118 | 4403 | Трансформатор тока | JKQ 690 | - | - | - | 48 | 19115 | Нет | 91805-24 | Нет | Нет | на месте эксплуатации
341574101119 | 4403 | Трансформатор тока | AON-F 865 | - | - | - | 48 | 19115 | Нет | 91806-24 | Нет | Нет | на месте эксплуатации
341574101120 | 4403 | Трансформатор тока | Т-0,66 У3 | У3, М-У3 | 5-400/5 | Класс точности 0,5; 1. | 24 | 2599 | Нет | 17551-98 | Нет | Нет | поверка на месте эксплуатации
341574101121 | 4403 | Трансформатор тока | Т-0,66 У3 ТШ-0,66 У3 | - | 5-75/5 А | 0,5; 1 | 48 | 2599 | Нет | 9504-84 | Нет | Нет | поверка на месте эксплуатации
341574101122 | 4403 | Трансформатор тока | ТЛО-10 | - | 5-1500А, 1-5А | 0,2S; 0,5S; 0,2; 0,5; 5P; 10P | 48 | 6499 | Нет | 25433-07 | Нет | Нет | поверка на месте эксплуатации
341574101123 | 4403 | Трансформатор напряжения | CPB 72-800 | CPB 245 | 220 кВ | 0,2; 0,5 | 96 | 19100 | Нет | 15853-06 | Нет | Нет | поверка на месте эксплуатации при условии что заказчик предоставляет источник напряжения
349000699319 | 4403 | Система автоматизированная информационно-измерительная коммерческого учета электроэнергии (АИИС КУЭ) АО "НЛМК-Урал" | - | - | - | - | 48 | 12875 | Нет | 79794-20 | Нет | Нет | За 1 измерительный канал. Включает измерения нагрузок вторичных цепей измерительных трансформаторов и падения напряжения в линии связи ТН-счетчик
349000699320 | 4403 | Система автоматизированная информационно-измерительная коммерческого учета электроэнергии (АИИС КУЭ) ООО "НЛМК-Метиз" | - | - | - | - | 48 | 12875 | Нет | 79787-20 | Нет | Нет | За 1 измерительный канал. Включает измерения нагрузок вторичных цепей измерительных трансформаторов и падения напряжения в линии связи ТН-счетчик
349000699321 | 4403 | Система автоматизированная информационно-измерительная коммерческого учета электроэнергии (АИИС КУЭ) ОАО "Святогор" | - | - | - | - | 48 | 12875 | Нет | 79196-20 | Нет | Нет | За 1 измерительный канал. Включает измерения нагрузок вторичных цепей измерительных трансформаторов и падения напряжения в линии связи ТН-счетчик
341561117099 | 4403 | Трансформатор тока | Т-0,66, ТШ-0,66 | - | от 5 до 2000 / 1; 5А | - | 48 | 2599 | Нет | 67928-17 | Нет | Нет | На месте эксплуатации
341563116087 | 4403 | Трансформатор тока 10…1500 А | Т-0,66УЗ, ТШ-0,66УЗ | - | 10-1500А | 0,5; 1 | 48 | 2599 | Нет | 15764-96 | Нет | Нет | поверка на месте эксплуатации
341563116088 | 4403 | Трансформатор напряжения | НАМИТ-10 | - | 6000/100В, 10000/100В | 0,5 | 96 | 9182 | Нет | 16687-97 | Нет | Нет | поверка на месте эксплуатации
341563116089 | 4403 | Трансформатор тока | GSR | - | - | - | 96 | 19115 | Нет | 25477-06 | Нет | Нет | на месте эксплуатации
341561117100 | 4403 | Трансформатор тока измерительный на номинальное напряжение 0,66 кВ | ТТИ | ТТИ-А, ТТИ-30, ТТИ-40, ТТИ-60, ТТИ-85, ТТИ-100, ТТИ-125 | - | - | 48 | 1307 | Нет | 28139-06 | Нет | Нет
341561117101 | 4403 | Трансформатор тока | ТО-0,66; ТШ-0,66 | - | - | - | 48 | 2599 | Нет | 5025-75 | Нет | Нет | поверка на месте эксплуатации
349000699323 | 4403 | Система автоматизированная информационно-измерительная технического учета электроэнергии (АИИС ТУЭ) филиала АО "Концерн Росэнергоатом" "Белоярская атомная станция" | - | - | - | - | 48 | 12875 | Нет | 80190-20 | Нет | Нет | За 1 измерительный канал. Включает измерения нагрузок вторичных цепей измерительных трансформаторов и падения напряжения в линии связи ТН-счетчик
349000699324 | 4403 | Система автоматизированная информационно-измерительная коммерческого учета электроэнергии (АИИС КУЭ) ОАО "Ревдинский кирпичный завод" | - | - | - | - | 48 | 12875 | Нет | 44828-10 | Нет | Нет | За 1 измерительный канал. Включает измерения нагрузок вторичных цепей измерительных трансформаторов и падения напряжения в линии связи ТН-счетчик.
340850214417 | 4403 | Трансформатор напряжения измерительный | CPB 72-800 | CPB 245 | - | - | 96 | 62559 | Нет | 47844-11 | Нет | Нет | Организация проведения работ в г.Ревда с привлечением сторонней организации
341574101124 | 4403 | Трансформатор тока измерительный на номинальное напряжение 0,66 кВ | ТТЭ | ТТЭ-А, ТТЭ-30, ТТЭ-40, ТТЭ-60, ТТЭ-85, ТТЭ-100, ТТЭ-125 | 5...5000/5А | Класс точности 0,2S; 0,5; 0,5S | 48 | 1307 | Нет | 32501-08 | Нет | Нет | поверка в ФБУ Уралтест
341574101125 | 4403 | Трансформатор тока измерительный на номинальное напряжение 0,66 кВ | ТТН, ТТН-Ш | ТТН-Ш, ТТН-30, ТТН-40, ТТН-60, ТТН-85, ТТН-100, ТТН-125 | 5....5000/5А | 0,5; 0,5S; 1 | 48 | 1307 | Нет | 41260-09 | Нет | Нет | поверка в ФБУ Уралтест
440080420128 | 4403 | Система автоматизированная информационно-измерительная коммерческого учета электроэнергии (АИИС КУЭ) ОАО "Ревдинский кирпичный завод" | - | - | - | - | 48 | 5223 | Нет | 44828-10 | Нет | Нет | За 1 измерительный канал. Не включает измерения нагрузок вторичных цепей измерительных трансформаторов и падения напряжения в линии связи ТН-счетчик. Актуальные данные предоставляет Заказчик.
349000699326 | 4403 | Система автоматизированная информационно-измерительная коммерческого учета электроэнергии (АИИС КУЭ) ПАО "Завод керамических изделий" | - | - | - | - | 48 | 12875 | Нет | 80202-20 | Нет | Нет | За 1 измерительный канал. Включает измерения нагрузок вторичных цепей измерительных трансформаторов и падения напряжения в линии связи ТН-счетчик
349000699327 | 4403 | Система автоматизированная информационно-измерительная коммерческого учета электроэнергии (АИИС КУЭ) ПАО "Завод керамических изделий" | - | - | - | - | 48 | 5223 | Нет | 80202-20 | Нет | Нет | За 1 измерительный канал. Не включает измерения нагрузок вторичных цепей измерительных трансформаторов и падения напряжения в линии связи ТН-счетчик. Актуальные данные предоставляет Заказчик.
349000699328 | 4403 | Система автоматизированная информационно-измерительная коммерческого учета электроэнергии филиала "Рефтинская ГРЭС" ПАО "Энел Россия" | - | - | - | - | 48 | 5223 | Нет | 65801-16 | Нет | Нет | За 1 измерительный канал. Не включает измерения нагрузок вторичных цепей измерительных трансформаторов и падения напряжения в линии связи ТН-счетчик. Актуальные данные предоставляет Заказчик.
341574101126 | 4403 | Трансформатор тока шинный | ТШЛ, ТЛШ, ТНШЛ, ТШП, ТНШ, ТШЛГ | ТШЛ-0,66; ТШП-0,66; ТНШ-0,66; ТНШЛ-0,66; ТШЛГ-0,66 | - | 0,2S; 0,2; 0,5S; 0,5; 1; 3; 10; 5Р; 10Р. | 96 | 1307 | Нет | 47957-11 | Нет | Нет | поверка только в Уралтесте
349000699330 | 4403 | Система автоматизированная информационно-измерительная коммерческого учета электроэнергии (АИИС КУЭ) ЗАО "Уралкабель" | - | - | - | - | 48 | 12875 | Нет | 50498-12 | Нет | Нет | За 1 измерительный канал. Включает измерения нагрузок вторичных цепей измерительных трансформаторов и падения напряжения в линии связи ТН-счетчик
349200000132 | 4403 | Установка измерительная для прогрузки первичным током | РЕТОМ™-30КА | - | ограниченно | - | 48 | 14268 | Нет | 68082-17 | Нет | Нет | Только ограниченная поверка: максимальный выходной ток до 7500 А, диапазоны измерений силы электрического тока до 3000 А. По остальным параметрам в полном объеме. Необходимо предоставить письмо об ограниченной поверке.
340850214418 | 4403 | Трансформатор напряжения | НОМ-35-66 | - | - | - | 48 | 9947 | Нет | 187-05 | Нет | Нет | Поверка на месте эксплуатации
349000699331 | 4403 | Система автоматизированная информационно-измерительная коммерческого учета электроэнергии (АИИС КУЭ) ООО "СЛК Цемент" | - | - | - | - | 48 | 5223 | Нет | 79901-20 | Нет | Нет | За 1 измерительный канал. Не включает измерения нагрузок вторичных цепей измерительных трансформаторов и падения напряжения в линии связи ТН-счетчик. Актуальные данные предоставляет Заказчик.
341574101127 | 4403 | Трансформатор тока | Т-0,66 УЗ | - | 5-400/5 | Класс точности 0,5; 1. | 48 | 2599 | Нет | 17551-03 | Нет | Нет | поверка на месте эксплуатации
349000699332 | 4403 | Система автоматизированная информационно-измерительная коммерческого учета электроэнергии ОАО "Сибирско-Уральская Алюминиевая компания" филиал "Богословский алюминиевый завод Сибирско-Уральской Алюминиевой компании" (АИИС КУЭ ОАО "СУАЛ" филиал "БАЗ-СУАЛ") | - | - | - | - | 48 | 5223 | Нет | 61716-15 | Нет | Нет | За 1 измерительный канал. Не включает измерения нагрузок вторичных цепей измерительных трансформаторов и падения напряжения в линии связи ТН-счетчик. Актуальные данные предоставляет Заказчик.
341561117102 | 4403 | Трансформатор тока | ТШЛ-0,66 | - | - | - | 96 | 2599 | Нет | 3422-89 | Нет | Нет | поверка на месте эксплуатации
340850214419 | 4403 | Трансформатор напряжения | ТНГ | - | - | - | 96 | 1709 | Нет | 93527-24 | Нет | Нет | При выпуске из производства
341563116090 | 4403 | Трансформатор тока | KOKS 12/17,5 | - | - | - | 48 | 9182 | Нет | 36418-07 | Нет | Нет | Поверка на месте эксплуатации
349100000015 | 4403 | Комплект для испытания автоматических выключателей | СИНУС-Т | СИНУС-Т 3600А, СИНУС-Т 7000А | - | - | 24 | 14293 | Нет | 86135-22 | Нет | Нет
340850214420 | 4403 | Трансформатор напряжения | JDQXF-220 | - | 220/√3 кВ | 0,1 | 48 | 54303 | Нет | 94048-24 | Нет | Нет | Поверка на месте эксплуатации в качестве рабочего эталона 2-го разряда
341563116091 | 4403 | Трансформатор тока | ТОЛ-НТЗ-10 | - | - | 0,2S; 0,2; 0,5S; 0,5 | 96 | 6499 | Нет | 51679-12 | Нет | Нет | поверка на месте эксплуатации
349000699334 | 4403 | Система автоматизированная информационно-измерительная коммерческого учета электроэнергии (АИИС КУЭ) ОАО "Уральский трубный завод" | - | - | - | - | 48 | 5223 | Нет | 58123-14 | Нет | Нет | За 1 измерительный канал. Не включает измерения нагрузок вторичных цепей измерительных трансформаторов и падения напряжения в линии связи ТН-счетчик. Эти актуальные данные предоставляет Заказчик.
341053621610 | 4403 | Счетчик электрической энергии многофункциональный | ПСЧ-4ТМ.05МК | ПСЧ-4ТМ.05МК.00 - ПСЧ-4ТМ.05МК.19 | - | 0,5S/1, 1/2 | 120 | 8049 | Нет | 46634-11 | Нет | Нет | Выполнение работ только у заказчика. Отсоединение (перед поверкой) с последующим присоединением (после поверки) электропроводки счетчиков производится силами Заказчика. В случае отутствия возможности у Заказчика выполнение указанных работ проводится исполнителем за отдельную плату по соответствующей позиции прейскуранта.
341083612301 | 4403 | Счетчик электрической энергии многофункциональный | ПСЧ-4ТМ.05МК | ПСЧ-4ТМ.05МК.00 - ПСЧ-4ТМ.05МК.19 | - | 0,5S/1; 1/2. | 120 | 8049 | Нет | 50460-12 | Нет | Нет | Выполнение работ только у заказчика. Отсоединение (перед поверкой) с последующим присоединением (после поверки) электропроводки счетчиков производится силами Заказчика. В случае отутствия возможности у Заказчика выполнение указанных работ проводится исполнителем за отдельную плату по соответствующей позиции прейскуранта.
341053621611 | 4403 | Счетчик электрической энергии многофункциональный | ION | ION 6200; 7300; 7330; 7350 | - | 0,5S | 120 | 8049 | Нет | 22898-07 | Нет | Нет | Поверка на месте эксплуатации. Без функции измерений параметров сети и ПКЭ. Отсоединение (перед поверкой) с последующим присоединением (после поверки) электропроводки счетчиков производится силами Заказчика. В случае отутствия возможности у Заказчика выполнение указанных работ проводится исполнителем за отдельную плату по соответствующей позиции прейскуранта.
349000699336 | 4403 | Система автоматизированная информационно-измерительная коммерческого учета электроэнергии (АИИС КУЭ) АО "Невьянский цементник" | - | - | - | - | 48 | 5223 | Нет | 81681-21 | Нет | Нет | За 1 измерительный канал. Не включает измерения нагрузок вторичных цепей измерительных трансформаторов и падения напряжения в линии связи ТН-счетчик. Актуальные данные предоставляет Заказчик.
341574101128 | 4403 | Трансформатор тока шинный | ТШП-0,66 | - | от 250 до 2000/5 (1) А | 0,2S, 0,5S, 0,2, 0,5, 1 | 96 | 1307 | Нет | 15173-01 | Нет | Нет
341574101129 | 4403 | Трансформатор тока шинный | ТШЛ 20 | - | - | - | 48 | 19115 | Нет | 1837-63 | Нет | Нет | на месте эксплуатации
341574101130 | 4403 | Трансформатор тока | GSR | - | 50-32000А | 0,2s; 0,5s;0,2; 0,5;1 | 96 | 13722 | Нет | 25477-08 | Нет | Нет | Поверка на месте эксплуатации
341574101131 | 4403 | Трансформатор тока | ТПОЛ-10М | - | 20-2000/5-1А | 0,2S; 0,2; 0,5S; 0,5; 1 | 96 | 6499 | Нет | 37853-08 | Нет | Нет | поверка на месте эксплуатации
341574101132 | 4403 | Трансформатор напряжения трехфазной антирезонансной группы | НАЛИ-СЭЩ-6(10) | НАЛИ-СЭЩ-6(10)-1, НАЛИ-СЭЩ-6(10)-2 | Класс напряжения, кВ 6, 10 | 0,2; 0,5; 1,0; 3,0 | 96 | 9182 | Нет | 38394-08 | Нет | Нет | Поверка на месте эксплуатации
341574101133 | 4403 | Трансформатор тока стационарный | ТК и ТШ | мод. ТК-10, ТК-15, ТК-20, ТК-40, ТК-120, ТШ-10, ТШ-15, ТШ-20, ТШ-40, ТШ-120 | от 5/5 до 1500/5 | 0,5 или 1 | 48 | 2599 | Нет | 1407-60 | Нет | Нет | Поверка на месте эксплуатации
349000699347 | 4403 | Система автоматизированная информационно-измерительная коммерческого учета электрической энергии (АИИС КУЭ) "РУСАЛ Каменск-Уральский" | - | - | - | - | 48 | 5223 | Нет | 82441-21 | Нет | Нет | За 1 измерительный канал. Не включает измерения нагрузок вторичных цепей измерительных трансформаторов и падения напряжения в линии связи ТН-счетчик. Актуальные данные предоставляет Заказчик.
341574101134 | 4403 | Трансформатор тока | ТШЛ-20-1 | - | - | - | 96 | 19115 | Нет | 21255-08 | Нет | Нет | на месте эксплуатации
340850214421 | 4403 | Трансформатор напряжения | ЗНОЛ(П)-СВЭЛ | - | - | - | 96 | 4475 | Нет | 67628-17 | Нет | Нет | Поверка на месте эксплуатации
341561117103 | 4403 | Трансформатор тока | ТОЛ-СВЭЛ-10М | - | - | - | 96 | 6499 | Нет | 54721-13 | Нет | Нет | Поверка на месте эксплуатации
349000699350 | 4403 | Система автоматизированная информационно-измерительная коммерческого учета электроэнергии (АИИС КУЭ) ОАО “Среднеуральский медеплавильный завод” | - | - | - | - | 48 | 5223 | Нет | 41130-09 | Нет | Нет | За 1 измерительный канал. Не включает измерения нагрузок вторичных цепей измерительных трансформаторов и падения напряжения в линии связи ТН-счетчик. Актуальные данные предоставляет Заказчик.
341561117104 | 4403 | Трансформатор тока | ТОЛ-СВЭЛ, мод. ТОЛ-СВЭЛ-10, ОЛ-СВЭЛ-10М, ТОЛ-СВЭЛ-20 | - | - | - | 96 | 6499 | Нет | 70106-17 | Нет | Нет | Поверка на месте эксплуатации
340850214422 | 4403 | Трансформатор напряжения | ЗНОЛ.06 | ЗНОЛ.06-15, ЗНОЛ.06-20, ЗНОЛ.06-24, ЗНОЛ.06-27 | - | - | 96 | 9947 | Нет | 3344-08 | Нет | Нет | Поверка на месте эксплуатации
341574101135 | 4403 | Трансформатор тока | ТОЛ-СЭЩ | ТОЛ-СЭЩ-10 | 5-3000 А | 0,2; 0,2S; 0,5; 0,5S; 1; 3; 10 | 96 | 6499 | Нет | 51623-12 | Нет | Нет | поверка на месте эксплуатации
349000699354 | 4403 | Система автоматизированная информационно-измерительная коммерческого учета электроэнергии (АИИС КУЭ) ОАО "Шадринский автоагрегатный завод | - | - | - | - | 48 | 5223 | Нет | 51096-12 | Нет | Нет | За 1 измерительный канал. Не включает измерения нагрузок вторичных цепей измерительных трансформаторов и падения напряжения в линии связи ТН-счетчик. Актуальные данные предоставляет Заказчик.
341561117105 | 4403 | Трансформатор тока | ТПОЛ 10 | - | - | - | 96 | 1307 | Нет | 1261-02 | Нет | Нет | Поверка в ФБУ "УРАЛТЕСТ"
341561117106 | 4403 | Трансформатор тока встроенный | ТВГ-110 | ТВГ-110-0,2, ТВГ-110-5Р | - | - | 240 | 13194 | Нет | 22440-07 | Нет | Нет | На месте эксплуатации
341563116092 | 4403 | Трансформатор тока измерительный | IMB 72-800 | IMB 123, IMB 145 | от 25 до 2000 А/5А (1А) | 0,2; 0,2S; 0,5; 0,5S | 96 | 14485 | Нет | 47845-11 | Нет | Нет | Поверка на месте эксплуатации
341563116093 | 4403 | Трансформатор тока | ТОЛ-10-I | - | - | - | 96 | 1307 | Нет | 15128-07 | Нет | Нет
341574101136 | 4403 | Трансформатор тока | ТФМ-110-II, ТФМ-110-II-1 | - | 50-3000А/1-5А | 0,2S; 0,2; 0,5S; 0,5. | 96 | 13722 | Нет | 53622-13 | Нет | Нет | поверка на месте эксплуатации
349000699355 | 4403 | Система автоматизированная информационно-измерительная коммерческого учета электроэнергии (АИИС КУЭ) ОАО "Сухоложский завод вторичных цветных металлов" с Изменением №1 | - | - | - | - | 48 | 12875 | Нет | 50622-14 | Нет | Нет | За 1 измерительный канал. Включает измерения нагрузок вторичных цепей измерительных трансформаторов и падения напряжения в линии связи ТН-счетчик
341561117107 | 4403 | Трансформатор тока | ТНШЛ 0,66 | - | - | - | 96 | 2599 | Нет | 1673-03 | Нет | Нет | на месте эксплуатации
349000699357 | 4403 | Система автоматизированная информационно-измерительная коммерческого учета электроэнергии (АИИС КУЭ) ОАО "Малышевское рудоуправление" | - | - | - | - | 48 | 12875 | Нет | 56980-14 | Нет | Нет | За 1 измерительный канал. Включает измерения нагрузок вторичных цепей измерительных трансформаторов и падения напряжения в линии связи ТН-счетчик
341561117108 | 4403 | Трансформатор тока | ТШ-ЭК-0,66 | - | - | - | 96 | 2599 | Нет | 59785-15 | Нет | Нет | поверка на месте эксплуатации
341561117109 | 4403 | Трансформатор тока измерительный | 4MC | - | - | - | 96 | 2599 | Нет | 44089-10 | Нет | Нет | поверка на месте эксплуатации
341574101141 | 4403 | Трансформатор тока опорный | ТОЛ, ТОП, ТОЛК, ТЛК | ТОП-0,66 | 1-200А | 0,2S; 0,2; 0,5S; 0,5; 1; 3; 10. | 96 | 2599 | Нет | 47959-16 | Нет | Нет | поверка на месте эксплуатации
341574101142 | 4403 | Трансформатор напряжения | TJP | мод. TJP 4.0, TJP 5.0, TJP 6.0 | - | 0,2; 0,5; 1,0; 3,0; 3Р; 6P | 96 | 4475 | Нет | 62758-15 | Нет | Нет | поверка на месте эксплуатации
340850214423 | 4403 | Трансформатор напряжения | ЗНОГ | ЗНОГ-110 | - | - | 96 | 14283 | Нет | 61431-15 | Нет | Нет | на месте эксплуатации
341563116094 | 4403 | Трансформатор тока | ТВТ | - | - | - | 48 | 13194 | Нет | 47065-11 | Нет | Нет | на месте эксплуатации
341563116095 | 4403 | Датчик тока | 2005СП2 | - | - | - | - | 8600 | Нет |  | Да | Нет | Калибровка по переменному току при частоте 50 Гц
341563116096 | 4403 | Трансформатор тока измерительный переносной | ТТИП | ТТИП-100/5(1) | Класс точности 0,05 | 0,05 | 48 | 25080 | Нет | 39854-08 | Нет | Нет
341574101143 | 4403 | Трансформатор тока измерительный переносной | ТТИП | ТТИП-5000/5(1) | Класс точности 0,05 | 0.05 | 48 | 38016 | Нет | 39854-08 | Нет | Нет
341574101144 | 4403 | Трансформатор тока | ТФЗМ 110Б-III | - | 750-2000/5-1А | Класс точности 0,5. | 48 | 13722 | Нет | 26421-04 | Нет | Нет | Поверка на месте эксплуатации
349000699372 | 4403 | Система автоматизированная информационно-измерительная коммерческого учета электроэнергии (АИИС КУЭ) АО "Уралэлектромедь" | - | - | - | - | 48 | 5223 | Нет | 85190-22 | Нет | Нет | За 1 измерительный канал. Не включает измерения нагрузок вторичных цепей измерительных трансформаторов и падения напряжения в линии связи ТН-счетчик. Эти актуальные данные предоставляет Заказчик.
349000699373 | 4403 | Система автоматизированная информационно-измерительная коммерческого учета электроэнергии (АИИС КУЭ) ООО "РУСАЛ Кремний Урал" | - | - | - | - | 48 | 5223 | Нет | 84386-22 | Нет | Нет | За 1 измерительный канал. Не включает измерения нагрузок вторичных цепей измерительных трансформаторов и падения напряжения в линии связи ТН-счетчик, а также согласования паспортов - протоколов. Актуальные данные и согласованные паспорта-протоколы предоставляет Заказчик.
341574101145 | 4403 | Счетчик электрической энергии трехфазный электронный | СЭТ3 | - | до 10А | Класс точности 0,5S; 0,5; 1,0; 2,0 | 120 | 8049 | Нет | 14206-09 | Нет | Нет | поверка на месте эксплуатации
341574101146 | 4403 | Трансформатор тока | PACT MCR | мод. РАСТ МСR-V1 и РАСТ МСR-V2, РАСТ МСR-V3 | 50-4000А/1-5А | Класс точности 0,5; 1; 0,2 | 96 | 1307 | Нет | 41168-09 | Нет | Нет
341561117001 | 4403 | Трансформатор тока | ТПЛ-10 |  |  |  | 48 | 1307 | Нет | 1276-59 | Нет | Нет
341561117002 | 4403 | Трансформатор тока | Т-0,66 |  |  | 0,2S - 3 | 96 | 2599 | Нет | 22656-07 | Нет | Нет | На месте эксплуатации
341561117003 | 4403 | Трансформатор тока | Т-0,66У3 |  |  |  | 48 | 2599 | Нет | 6891-85 | Нет | Нет | На месте эксплуатации
341561117004 | 4403 | Трансформатор тока | Т-0,66 |  |  | КТ 0,5 - 1 | 48 | 2599 | Нет | 17551-06 | Нет | Нет | На месте эксплуатации
341561117005 | 4403 | Трансформатор тока опорный и шинный | Т-0,66У3 |  |  |  | 48 | 2599 | Нет | 6891-84 | Нет | Нет | На месте эксплуатации
341500000001 | 4403 | Трансформатор тока | ТШЛ-СЭЩ-0,66 |  | от 3000 до 5000 А / 5 (1) А | 0,2; 0,2S; 0,5; 0,5S; 1 | 96 | 3437 | Нет | 41433-09 | Нет | Нет
341500000002 | 4403 | Трансформатор тока | ТШЛ-СЭЩ-0,66 |  | от 150 до 2500 А / 5 (1) А | 0,2; 0,2S; 0,5; 0,5S; 1 | 96 | 2599 | Нет | 41433-09 | Нет | Нет
341561117006 | 4403 | Трансформатор тока измерительный лабораторный | ТЛЛ | ТЛЛ-0,66-2 |  | Класс точности 0,05; 0,1 | 60 | 18163 | Нет | 44882-10 | Нет | Нет
341561117007 | 4403 | Трансформатор тока измерительный 0,66 кВ | ТТЭ | ТТЭ-А |  | Класс точности 0,2S; 0,5; 0,5S | 48 | 2599 | Нет | 52784-13 | Нет | Нет | На месте эксплуатации
341563116001 | 4403 | Трансформатор тока лабораторный | ТЛЛ-0,66 | ТЛЛ-0,66-1 |  | Класс точности 0,05; 0,1 | 60 | 25080 | Нет | 42505-09 | Нет | Нет
341563116002 | 4403 | Преобразователь измерительный токовый | РЕТ-ДТ | - | - | - | 24 | 14268 | Нет | 42651-15 | Нет | Нет
340850214328 | 4403 | Трансформатор напряжения | ЗНОМ-35-07 |  | Класс точности 0,1, 0,2, 0,5, 1,0, 3,0. |  | 48 | 9947 | Нет | 46279-10 | Нет | Нет | на месте эксплуатации
349000699014 | 4403 | Система автоматизированная информационно-измерительная коммерческого учета электроэнергии (АИИС КУЭ) ОАО "Синарский трубный завод" |  |  |  |  | 48 | 5223 | Нет | 33141-06 | Нет | Нет | За 1 измерительный канал. Не включает измерения нагрузок вторичных цепей измерительных трансформаторов и падения напряжения в линии связи ТН-счетчик. Актуальные данные предоставляет Заказчик.
341563116003 | 4403 | Трансформатор тока | ТФМ-110 |  |  |  | 96 | 13722 | Нет | 16023-97 | Нет | Нет | на месте эксплуатации
341563116004 | 4403 | Трансформатор тока | ТФН-110 |  |  |  | 48 | 13722 | Нет | 652-50 | Нет | Нет | на месте эксплуатации
341563116005 | 4403 | Трансформатор тока | TG 145/170 |  |  |  | 96 | 14485 | Нет | 15651-12 | Нет | Нет | на месте эксплуатации
341563116006 | 4403 | Трансформатор тока измерительный | ТФЗМ-110Б-ШУ1, ТФЗМ-110Б1ХЛ1, ТФЗМ-110Б-ШХЛ1, ТФЗМ-110Б-1У1 (ТФНД-110М, ТФНД-110-II) |  |  |  | 48 | 13722 | Нет | 2793-71 | Нет | Нет | На месте эксплуатации
341563116007 | 4403 | Трансформатор тока | ТВ-35/10Т, ТВ-110/20ХЛ, ТВ-35/10ХЛ, ТВ-120/25ХЛ |  |  |  | 48 | 13194 | Нет | 4462-74 | Нет | Нет | На месте эксплуатации
349000299008 | 4403 | Устройство сбора и передачи данных | ЭКОМ-3000 | - | - | - | 96 | 9480 | Нет | 17049-14 | Нет | Нет | Без модулей с аналоговыми каналами
349000299010 | 4403 | Комплекс аппаратно-программных средств для учета электроэнергии | УСПД RTU-300 | RTU327, RTU325, RTU314 |  |  | 48 | 9480 | Нет | 19495-03 | Нет | Нет | На месте установки
349000299011 | 4403 | Устройство сбора и передачи данных | ЭКОМ-3000 | - | - | - | 48 | 9480 | Нет | 17049-04 | Нет | Нет | Без модулей с аналоговыми и счетно-импульсными каналами
349000099029 | 4403 | Трансформатор тока | TG | TG145, TG 145N, TG 145N1, TG 170N, TG245, TG245N | 50 ... 3000 А | 0,2S; 0,5S; 0,2; 0,5 | 96 | 1709 | Нет | 30489-09 | Нет | Нет | При выпуске из производства. Без оформления свидетельства о поверке.
349000099030 | 4403 | Трансформатор тока | ICTB-0,66 |  | 100 ... 4000 А | 0,2S-10Р | 96 | 1509 | Нет | 52792-13 | Нет | Нет | При выпуске из производства
349000099031 | 4403 | Трансформатор напряжения измерительный | CPB 123 |  |  | 0.2-6Р | 96 | 1709 | Нет | 47844-11 | Нет | Нет | При выпуске из производства
349000099033 | 4403 | Трансформатор напряжения измерительный | CPB 72-245 |  |  | 0,2-6Р | 96 | 1709 | Нет | 47844-11 | Нет | Нет | При выпуске из производства
349000905001 | 4403 | Устройство для проверки токовых расцепителей автоматических выключателей | УПТР-МЦ, УПТР-1МЦ |  | до 5 кА |  | 12 | 13400 | Нет | 28005-04 | Нет | Нет
341561117008 | 4403 | Трансформатор тока | ТОЛ-10 |  |  |  | 96 | 1307 | Нет | 7069-07 | Нет | Нет
349000905002 | 4403 | Комплект для испытаний защит автоматических выключателей переменного тока | Синус-1600 | - | - | - |  | 10539 | Нет |  | Нет | Да
349000905003 | 4403 | Устройство испытательное комплектное | Сатурн-М2, Сатурн-М3 |  |  |  | 12 | 11140 | Нет | 43652-10 | Нет | Нет | Сатурн-М3 должен быть в комплекте с внешним измерительным трансформатором тока - ТМ-0,66
341561117009 | 4403 | Трансформатор тока измерительный | ТТ671111.104 | - | - | - | 48 | 19461 | Нет | 37897-08 | Нет | Нет | ограниченная поверка только на номинальном вторичном токе 1 А
341561117010 | 4403 | Трансформатор тока | PACT | PACT V1, PACT V2, PACT MCR V1, PACT MCR V2 |  | 0,2S; 0,2; 0,5S; 0,5; 1 | 96 | 1307 | Нет | 50643-12 | Нет | Нет
341561117011 | 4403 | Трансформатор тока | ТПЛМ-10 |  |  |  | 48 | 1307 | Нет | 2363-68 | Нет | Нет
341563116010 | 4403 | Трансформатор тока | JOF-123 | JOF-123, JOF-145 |  |  | 96 | 13722 | Нет | 29311-10 | Нет | Нет | на месте эксплуатации
341563116011 | 4403 | Трансформатор тока | TG 245 |  |  |  | 96 | 17393 | Нет | 15651-12 | Нет | Нет | на месте эксплуатации
341563116012 | 4403 | Трансформатор тока | TG 550 |  |  |  | 96 | 19474 | Нет | 26735-08 | Нет | Нет | на месте эксплуатации
341561117012 | 4403 | Трансформатор тока измерительный высокочастотный | И509 |  |  |  | 48 | 19461 | Нет | 1318-60 | Нет | Нет | Поверка на частоте 50 Гц
341561117014 | 4403 | Трансформатор тока | ТЛК - 10 | исп. 3, 4, 5, 6, 7, 8, 9, 11 |  |  | 48 | 1307 | Нет | 9143-06 | Нет | Нет
341561117015 | 4403 | Трансформатор тока | ТПЛ-10-М |  |  | класс точности 0,5; 0,5S; 0,2S | 96 | 1307 | Нет | 22192-03 | Нет | Нет
341561117016 | 4403 | Трансформатор тока | ТЛМ-10 |  |  |  | 48 | 1307 | Нет | 2473-05 | Нет | Нет
341563116013 | 4403 | Трансформатор тока измерительный лабораторный | ТТИ-5000.5 |  |  | КТ 0,05 | 60 | 27964 | Нет | 27007-04 | Нет | Нет
341561117017 | 4403 | Трансформатор тока | ТТН, ТТН-Ш, ТРН |  |  | 0,5; 0,5S | 96 | 1307 | Нет | 58465-14 | Нет | Нет
349000905005 | 4403 | Устройство для испытания защит электрооборудования подстанций 6-10 кВ | УНЭП-2015 | - | - | - | - | 13400 | Нет | - | Нет | Да
341561117018 | 4403 | Трансформатор тока | ТПОЛ-10 |  |  | КТ 0,2S; 0,2; 0,5S; 0,5; 1 | 96 | 1307 | Нет | 1261-08 | Нет | Нет
349000699083 | 4403 | Устройство контрольно-измерительное для испытаний первичным током | INGVAR, PCITS2000/2 |  | 0…2; 0…20; 0…1000; 0…2000; 0…3250; 0…6500 А |  | 24 | 16121 | Нет | 52732-13 | Нет | Нет
341561117019 | 4403 | Трансформатор тока измерительный на номинальное напряжение 0,66 кВ | ТТИ | ТТИ-А, ТТИ-30, ТТИ-40, ТТИ-60, ТТИ-85, ТТИ-100, ТТИ-125 | - | КТ 0,5; 0,5S | 60 | 1307 | Нет | 28139-12 | Нет | Нет
341561117000 | 4403 | Трансформатор тока | ИНЭС 67000 |  |  |  | 48 | 19461 | Нет |  | Да | Нет | Только калибровка
341574101100 | 4403 | Трансформатор тока | ТШЛ-20 | ТШЛ-20-I; ТШЛ-20Б-I, ТШЛ-20Б-II, ТШЛ-20Б-III |  | КТ 0,2S; 0,2; 0,5S; 0,5 | 48 | 19115 | Нет | 56230-14 | Нет | Нет | на месте эксплуатации
341563101100 | 4403 | Трансформатор тока | ТШЛ35 |  |  | КТ 0,2 | 96 | 19115 | Нет | 32610-06 | Нет | Нет | на месте эксплуатации
341563102100 | 4403 | Трансформатор тока | ТШВ-15 |  |  |  | 48 | 19115 | Нет | 1836-63 | Нет | Нет | на месте эксплуатации
341561101111 | 4403 | Трансформатор тока встроенный | ТВ |  |  |  | 96 | 1509 | Нет | 46101-10 | Нет | Нет
341561101100 | 4403 | Трансформатор тока стационарный | ТК, ТШ | ТК-10, ТК-15, ТК-20, ТК-40, ТК-120, ТШ-10, ТШ-15, ТШ-20, ТШ-40, ТШ-120 |  |  | 48 | 1307 | Нет | 1407-60 | Нет | Нет
341561103100 | 4403 | Трансформатор тока | Т-0,66, ТШ-0,66 | Т-0,66, А, Т-0,66-1, ТШ-0,66, ТШ-0,66-1 |  |  | 48 | 1307 | Нет | 28649-05 | Нет | Нет
341561104000 | 4403 | Трансформатор тока | ТОП-0,66 У3, ТШП-0,66 У3 |  |  |  | 48 | 1307 | Нет | 44142-11 | Нет | Нет
341561107000 | 4403 | Трансформатор тока | И515М, И515М/1 |  |  |  | 48 | 2153 | Нет | 1452-61 | Нет | Нет
341561109000 | 4403 | Трансформатор тока | И54М |  |  |  | 48 | 2197 | Нет | 778-63 | Нет | Нет
341561110000 | 4403 | Трансформатор тока | УТТ-5, УТТ-5М |  |  |  | 48 | 2153 | Нет | 161-49 | Нет | Нет
341563105100 | 4403 | Трансформатор тока | УТТ-6, УТТ-6М |  |  |  | 48 | 2153 | Нет | 520-50 | Нет | Нет
341563107100 | 4403 | Трансформатор тока | И512 |  |  |  | 48 | 38016 | Нет | 1632-62 | Нет | Нет
341563108000 | 4403 | Трансформатор тока | И56М |  |  |  | 48 | 32457 | Нет | 882-68 | Нет | Нет
341561112000 | 4403 | Трансформатор тока | И561 |  |  |  | 48 | 19461 | Нет |  | Да | Нет | Только калибровка
341563110000 | 4403 | Трансформатор тока | ТФЗМ 220Б-IT1, ТФЗМ 220Б-IIT1 |  |  |  | 48 | 17393 | Нет | 26423-06 | Нет | Нет | на месте эксплуатации
341563111000 | 4403 | Трансформатор тока | ТФЗМ 110 |  |  |  | 48 | 13722 | Нет | 32825-11 | Нет | Нет | на месте эксплуатации
341563112000 | 4403 | Трансформатор тока | ТФЗМ 35Б-II У1 |  |  |  | 48 | 9182 | Нет | 39331-08 | Нет | Нет | на месте эксплуатации
341561115000 | 4403 | Трансформатор тока проходной с литой изоляцией | ТПЛ-10, ТПЛ-10У3, ТПЛ-10Т3, ТПЛУ-10, ТПЛУ-10У3, ТПЛУ-10Т3, ТПЛС-10 |  |  |  | 48 | 6499 | Нет | 1276-59 | Нет | Нет | на месте эксплуатации
341563113000 | 4403 | Трансформатор тока | ТПОЛ-10 |  |  | 0,2S; 0,2; 0,5S; 0,5; 1 | 96 | 6499 | Нет | 1261-08 | Нет | Нет | на месте эксплуатации
341563114000 | 4403 | Трансформатор тока | ТОЛ-10 |  |  | 0,2; 0,2S; 0,5; 0,5S. | 96 | 6499 | Нет | 7069-07 | Нет | Нет | на месте эксплуатации
341563115000 | 4403 | Трансформатор тока | ТЛК-10 | исп. 3, 4, 5, 6, 7, 8, 9, 11 |  |  | 48 | 6499 | Нет | 9143-06 | Нет | Нет | на месте эксплуатации
341561116000 | 4403 | Трансформатор тока | ТПЛМ-10 |  |  |  | 48 | 6499 | Нет | 2363-68 | Нет | Нет | на месте эксплуатации
341563116000 | 4403 | Трансформатор тока | ТЛМ-10 | - | 5-1500/5 | 0,5; 3 | 96 | 6499 | Нет | 2473-69 | Нет | Нет | на месте эксплуатации
340850201100 | 4403 | Трансформатор напряжения | НОМ-35 |  |  |  | 48 | 9947 | Нет | 187-49 | Нет | Нет | на месте эксплуатации
340850202100 | 4403 | Трансформатор напряжения | НТМИ-6 (10) |  |  | КТ 0,1, 0,2, 0,5, 1,0, 3,0. | 48 | 8830 | Нет | 50058-12 | Нет | Нет | на месте эксплуатации
340850204100 | 4403 | Трансформатор напряжения | НАМИ-10 |  |  |  | 60 | 9182 | Нет | 57274-14 | Нет | Нет | на месте эксплуатации
340850205100 | 4403 | Трансформатор напряжения | ЗНОЛ.06 | ЗНОЛ.06-3, ЗНОЛ.06-6, ЗНОЛ.06-10 | - | КТ 0,2; 0,5; 1; 3 | 96 | 4475 | Нет | 3344-08 | Нет | Нет | на месте эксплуатации
349000902000 | 4403 | Устройство испытательное комплектное | Сатурн-М, Сатурн-М1 |  |  |  | 12 | 10489 | Нет | 21908-07 | Нет | Нет
349000903000 | 4403 | Комплект нагрузочный измерительный с регулятором | РТ-2048 |  | до 2 кА |  | 24 | 10489 | Нет | 30777-05 | Нет | Нет
349000905000 | 4403 | Комплект нагрузочный измерительный с регулятором | РТ-2048 |  | до 12 кА |  | 24 | 13400 | Нет | 30777-05 | Нет | Нет
349000633000 | 4403 | Устройство испытательное для релейной защиты | РЕТОМ-11 | - | - | - | 12 | 16833 | Нет | 18025-02 | Нет | Нет | Принимается в поверку с комплектом нагрузочных сопротивлений
349000634000 | 4403 | Устройство измерительное параметров релейной защиты | РЕТОМ™-11М |  |  |  | 12 | 16833 | Нет | 29214-05 | Нет | Нет
340850206100 | 4403 | Трансформатор напряжения | НКФ-110 |  |  | КТ 0,2; 0,5; 1,0; 3,0; 3Р | 48 | 14283 | Нет | 26452-06 | Нет | Нет | на месте эксплуатации
340850207100 | 4403 | Трансформатор напряжения | НАМИ-110 УХЛ1 |  |  |  | 48 | 14283 | Нет | 24218-03 | Нет | Нет | на месте эксплуатации
340850208100 | 4403 | Трансформатор напряжения | НКФ-220-58 |  |  |  | 60 | 19100 | Нет | 14626-06 | Нет | Нет | На месте эксплуатации
340850209100 | 4403 | Трансформатор напряжения антирезонансный однофазный | НАМИ-220 У1 |  |  |  | 48 | 19100 | Нет | 20344-00 | Нет | Нет | на месте эксплуатации
318162355040 | 4501 | Анализатор многопараметрический настольный | EDGE |  | от 0 до 14 pH | ± 0,03 pH | 12 | 2736.2 | Да | 57240-14 | Нет | Нет | Поверка канала измерения рН/Поверка в комплекте с электродом и Датчиком температуры (ЭЛ+ТД)
318561300100 | 4501 | Анализатор многопараметрический настольный | EDGE |  | от 0,4 до 20 мг/м3 | ± (0,015*С+0,1) мг/дм3 | 12 | 4446.33 | Да | 57240-14 | Нет | Нет | Поверка канала измерения КРК.
319000006041 | 4501 | Измеритель комбинированный | Seven Multi |  | от 1 до12 рН; от 10-6 до 100 См/м | ± 0,05 pH; ± 5 % | 12 | 4925.16 | Да | 25990-03 | Нет | Нет | (Стоимость указана за 2 канала) измеряемые параметры: рН, УЭП
319000006042 | 4501 | Измеритель комбинированный | Seven Multi |  | от 1 до12 рН; от 10-6 до 100 См/м | ± 0,05 pH; ± 5 % | 12 | 3762.28 | Да | 25990-08 | Нет | Нет | (Стоимость указана за 1 канал) измеряемые параметры: рН, УЭП
319000006043 | 4501 | Преобразователь измерительный анализаторов потенциометрических | МУЛЬТИТЕСТ ИПЛ | МУЛЬТИТЕСТ ИПЛ-513 | от -2 до 20 рХ; от -3000 до 3000 мВ; от 0 до 20 мг/дм3 | ± 0,005 рХ; ± 0,5 мВ; ± 0,2 % | 12 | 4925.16 | Да | 38683-08 | Нет | Нет | Стоимость указана за 2 канала. Измеряемые параметры: рН, КРК. Поверка в комплекте с датчиком температуры (ТД).
313392800006 | 4501 | Комплекс аппаратно-программный для медицинских исследований на базе хроматографа | Хроматэк-Кристалл 5000 | исп. 1, исп. 2 |  |  | 12 | 6170.13 | Да | 18482-99 | Нет | Нет | ГСО для поверки предоставляется заказчиком
319186331114 | 4501 | Оптико-эмиссионный спектрометр | ARL 2460, ARL Metal Analyzer, ARL 3460, ARL 4460 |  | от 0,0001 до 50 % | δ = ± 1 % | 24 | 10074 | Нет | 16709-97 | Нет | Нет | ГСО для поверки предоставляются заказчиком
319186115024 | 4501 | Спектрометр рентгеновский флуоресцентный | Spectro xSort |  | от 0,03 до 100 % | СКО (10 - 20)% | 12 | 10551 | Нет | 45101-10 | Нет | Нет | ГСО для поверки предоставляется заказчиком
370360253030 | 4501 | Спектрометр атомно-абсорбционный | КВАНТ-2мт, КВАНТ-2м1 |  | от 190 до 860 нм | ОСКО (2-20) % | 12 | 7524.55 | Да | 63558-16 | Нет | Нет | ГСО для поверки предоставляется заказчиком
318261233067 | 4501 | Анализатор жидкости | Five F | FiveEasy F30, FiveEasy Plus FP30, FiveGo F3 | от 1 до 499900 мкСм/см; от 0 до 95 °С | Пределы доп. абс.погрешности при измерении pH ±0,1; отн.погрешности при измерении УЭП, % ±5; приведе | 12 | 6563 | Нет | 64796-16 | Нет | Нет
318261233068 | 4501 | Анализатор жидкости | Five | Five FE30, Five FEP30,Five EL30, FiveFG3, Five EL3 | от 1 до 499900 мкСм/см; от 0 до 95 °С | ±5 %; ±1 °С | 12 | 6563 | Нет | 36205-12 | Нет | Нет
318561300101 | 4501 | Анализатор жидкости | Five | Five FG4 | от 0,2 до 30 мг/л; от 0 до 95 °С | ± 2 %; ± 0,5 °С | 12 | 4446.33 | Да | 36205-12 | Нет | Нет
318561300102 | 4501 | Анализатор жидкости | Five F | FiveGo F4 | от 0,2 до 30 мг/л; от 0 до 95 °С | ± 2 %; ± 0,5 °С | 12 | 4446.33 | Да | 64796-16 | Нет | Нет
395090812004 | 4501 | Анализатор мочи | DocUReader | DocUReader, DocUReader 2, DocUReader 2 Pro | Белок: (1.0-5,0) г/л; глюкоза: (5,5-50,0) ммол/л; pH: (5-8); плотность: (1,005-1,030) г/мл | ± 20 %; pH ± 0,5 | 12 | 6449 | Нет | 63904-16 | Нет | Нет | В стоимость поверки включена стоимость ГСО. Комплектность: тест-полоски
318776100005 | 4501 | Мутномер | HI 98703, HI 98713, HI 88703, HI 88713 |  | от 0,1 до 4000 ЕМФ | ± 0,1 ЕМФ; ± 6 % | 12 | 6977 | Нет | 64431-16 | Нет | Нет | В стоимость поверки включена стоимость ГСО. При сдаче в поверку заказчик предоставляет калибровочные образцы из комплекта поставки СИ
370165109030 | 4501 | Люксметр | XP-1000 |  | от 0 до 5000 лк |  |  | 3369 | Нет |  | Да | Нет
319186115025 | 4501 | Анализатор рентгенофлуоресцентный | SPECTRO XEPOS, SPECTRO IQ |  |  | СКО (3 - 5)% | 24 | 15396 | Нет | 17818-06 | Нет | Нет | ГСО для поверки предоставляются заказчиком
370367120007 | 4501 | Фурье-спектрометр инфракрасный | ИнфраЛЮМ ФТ-02, ИнфраЛЮМ ФТ-04, ИнфраЛЮМ ФТ-06, ИнфраЛЮМ ФТ-08 |  | от 550 до 4500 см-1 | ± 0,05 см-1 | 12 | 10715 | Нет | 17728-98 | Нет | Нет | Пленка полистерола для поверки предоставляется заказчиком (Входит в комплект поставки спекрометра)
318162355041 | 4501 | Анализатор жидкости | ESELECT | B1, B2, B3, B4 | рН: от 0,0 до 14,0 |  |  | 3534 | Нет |  | Да | Нет | Калибровка в комплекте с электродом
318566318051 | 4501 | Титратор автоматический серии TitroLine® | TitroLine 6000, TitroLine 7000, TitroLine 7500 KF, TitroLine 7500 KF trace, TitroLine 7750, TITRONIC 500 |  | от 0,001 до 100 %; от 0 до 14 pH; от 0,01 до 100 мг | δ = ± 3 %; Δ = ± 0,05 pH; ОСКО = 1,5 % | 12 | 10060 | Нет | 56289-14 | Нет | Нет | В комплекте с одной электродной парой; ГСО для поверки предоставляются заказчиком
370367120008 | 4501 | ИК-Фурье-спектрометр | ALPHA |  | от 7500 до 375 см-1 | Δ = ± 0,05 см-1 | 12 | 10715 | Нет | 36762-13 | Нет | Нет | Пленка полистерола для поверки предоставляется заказчиком (Входит в комплект поставки спекрометра)
318162355042 | 4501 | Иономер | НИТРОН 01 |  | рН от 0 до 12; рХ от минус 2 до плюс 20; от 3,1 до 31000 мг/дм3; от минус 1500 до плюс 1500 мВ, от 0 | рХ (рН) ±0,02, ±1 мВ, ±2 мВ, ±0,2 °С, ±5 % (преобразователь); рН ±0,05, ±16 % (комплект) | 12 | 2736.2 | Да | 44250-10 | Нет | Нет | Поверка в комплекте с электродом
316066110002 | 4501 | Газоанализатор | КАСКАД-Н | 31.1; 31.2; 31.3; 31.4; 41.1; 41.2 | от 0 до 200 мг/м3 | ± 4 мг/м3; ± 25 % | 12 | 2176 | Нет | 26385-04 | Нет | Нет | Цена указана за 1 измерительный канал
370454176064 | 4501 | Спектрофотометр | UV/VIS Exellence | UV7, UV5, UV5Bio, UV5Nano, UV5Nano микроплатформа | от 0,1 до 99 %; от 190 до 1100 нм; от 0,03 до 3 Б | ± (1-3) %; ± (0,8 - 1) нм; ± (0,006-0,2) Б | 12 | 4719.95 | Да | 64436-16 | Нет | Нет
313362415032 | 4501 | Хроматограф жидкостный | Waters |  |  | ОСКО = (1 - 5)% | 12 | 6170.13 | Да | 67129-17 | Нет | Нет | Стоимость указана за поверку с одним детектором
370454176065 | 4501 | Спектрофотометр | DR 900, DR 1900 | - | от 340 до 800 нм; от 0 до 2,5 Б | ± (2,5-10) %; ± 0,015 Б; ± 2 нм | 12 | 4719.95 | Да | 63308-16 | Нет | Нет | Поверка в комплекте с держателем для круглых кювет диаметром 1 см
371690101001 | 4501 | Полярископ-поляриметр | ПКС-250 |  | ± 540 нм | ± 10 нм | 12 | 3388 | Нет | 2914-72 | Нет | Нет
319000006044 | 4501 | Анализатор жидкости многопараметрический | ЭКОТЕСТ-2000Т |  | рН от -1 до 14, рХ от минус 20 до плюс 20; от минус 3200 до плюс 3200 мВ; от 0 до 20 мг/дм3 | ±0,02 рН(рХ); ±1,5 мВ; ±2,5% | 12 | 4925.16 | Да | 19027-10 | Нет | Нет | (Стоимость указана за 2 канала) измеряемые параметры: рН(рХ), КРК. В стоимость работ обязательно включать стоимость подготовки к поверке (код - 140433)
399000114005 | 4501 | Рефрактометр | RMK-200 |  | от минус 15,00 до плюс 20,00 дптр | ± (0,25 - 0,50) дптр | 12 | 6889 | Нет | 52295-12 | Нет | Нет
318566318052 | 4501 | Титратор | DL31, DL32, DL38, DL39 |  | от 0,01 до 500 мг | δ = ± 3,0 %, ОСКО = (0,1 - 1) % | 12 | 10060 | Нет | 18950-02 | Нет | Нет | В комплекте с одной электродной парой; ГСО для поверки предоставляются заказчиком
311853208003 | 4501 | Анализатор плотности жидкостей | DM45 Delta Range | - | от 0,65 до 1,71 г/см3 | - |  | 8908 | Нет |  | Да | Нет
371570126018 | 4501 | Рефрактометр автоматический цифровой | RX-7000a |  | от 1,3330 до 1,6584 nD; от 0 до 83,9 %Brix | ± 1*10-4 nD ± 0,1 %Brix | 12 | 2411 | Нет | 28153-10 | Нет | Нет | Стоимость повекри указана без учета ГСО
370360253031 | 4501 | Спектрофотометр | САТУРН-3П | САТУРН-3-П1, САТУРН-3-ПЭ1, САТУРН-3-ПЭА1 | от 190 до 855 нм, от 0 до 1 Б, от 0 до 500 мг/л | ± 5,0 % | 12 | 7524.55 | Да | 9981-85 | Нет | Нет | ГСО для поверки предоставляется заказчиком
311853208004 | 4501 | Рефрактометр-Плотномер | DM40, DX40 | - | от 0 до 3 г/см3 | ± (1,0-5,0)·10-3 г/см3 | 12 | 8908 | Нет | 44178-10 | Нет | Нет
317660500003 | 4501 | Аппарат для определения температуры вспышки в открытом тигле | ТВО-ЛАБ-01 |  | от 79 до 370 °С |  |  | 6652 | Нет |  | Нет | Да | аттестация на оборудовании ФБУ Уралтест указана без учета стоимости ГСО
317660104004 | 4501 | Аппарат автоматический для определения температуры вспышки в закрытом тигле | АТВ-21 |  | от 12 до 370 °С |  |  | 6652 | Нет |  | Нет | Да | аттестация на оборудовании ФБУ Уралтест указана без учета стоимости ГСО
317660104005 | 4501 | Аппарат для определения смол выпариванием струей воздуха | ТОС-ЛАБ-02 |  | от 50 до 250 °С |  |  | 6652 | Нет |  | Нет | Да
317660104006 | 4501 | Аппарат для разгонки нефтепродуктов | АРН-ЛАБ-03 |  | от 0 до 400 °С |  |  | 6652 | Нет |  | Нет | Да
317660500004 | 4501 | Аппарат для определения температуры вспышки в открытом тигле | ТВО-ЛАБ-11 |  | от 79 до 370 °С |  |  | 6652 | Нет |  | Нет | Да | аттестация на оборудовании ФБУ Уралтест указана без учета стоимости ГСО
316000108810 | 4501 | Газоанализатор | СЕАН-П | СЕАН-П1, СЕАН-П2, СЕАН-П3, СЕАН-П4, СЕАН-П5, | от 0 до 3500 мг/м3: от 0 до 30 % об. | ± 20 %; ± 3,5 % | 12 | 1820 | Нет | 66593-17 | Нет | Нет | Цена за 1 измерительный канал. Поверка на оборудовании ФБУ УРАЛТЕСТ по ВСЕМ каналам измерения, КРОМЕ бутана (C4H10)
316066110003 | 4501 | Газоанализатор (на 1 канал) | ALTAIR 5X |  | от 0 до 1999 ppm; от 0 до 50 % НКПР; от 0 до 25 % об. | ± 20 %; ± 5 % НКПР; ± 0,7 % | 12 | 1820 | Нет | 50719-12 | Нет | Нет
311661204002 | 4501 | Ареометр стеклянный | АОН-1, АОН-2, АОН-3, АОН-4, АОН-5 |  | 650 - 2000 кг/м3 | ± (0,5 - 20) кг/м3 | 48 | 2024 | Нет | 34711-07 | Нет | Нет
311661204003 | 4501 | Ареометр стеклянный | АУ |  | 1000 - 1050 кг/м3 | ± 1 кг/м3 | 48 | 2024 | Нет | 34711-07 | Нет | Нет
311661204004 | 4501 | Ареометр стеклянный | АК |  | 1530 - 1630 кг/м3 | ± (0,2 - 1) кг/м3 | 48 | 2024 | Нет | 34711-07 | Нет | Нет
311661204005 | 4501 | Ареометр стеклянный | АГ |  | 995 - 1030 кг/м3 | ± 1 кг/м3 | 48 | 2024 | Нет | 34711-07 | Нет | Нет
370454176067 | 4501 | Спектрофотометр | Lambda 25, Lambda 35, Lambda 45 |  | от 0 до 100 %; от 200 до 1100 нм | ± 0,5 %; ± 0,5 нм | 12 | 4719.95 | Да | 50937-12 | Нет | Нет
316000215922 | 4501 | Газоанализатор | Р-105 |  | от 0 до 4 мг/м3 | ± 20 % | 12 | 3372.37 | Да | 58650-14 | Нет | Нет | Стоимость поверки указана за 1 канал.
319186331115 | 4501 | Комплекс спектрографический | ИСП-30, ИСП-28 |  | от 200 до 600 нм |  | 12 | 10074 | Нет | 23029-02 | Нет | Нет | ГСО для поверки предоставляются заказчиком
317660500005 | 4501 | Аппарат автоматический для определения температуры вспышки нефтепродуктов в открытом тигле | АТВО-20 |  | от 79 до 400 °С |  |  | 6652 | Нет |  | Нет | Да | аттестация на оборудовании ФБУ Уралтест указана без учета стоимости ГСО
317660104007 | 4501 | Аппарат для определения температуры вспышки в закрытом тигле | ТВЗ-2-ПХП |  | от 25 до 370 °С |  |  | 6652 | Нет |  | Нет | Да | аттестация на оборудовании ФБУ Уралтест указана без учета стоимости ГСО
316066110004 | 4501 | Газоанализатор портативный многокомпонентный (на 1 канал) | Ventis MX4, Ventis LS |  | от 0 до 1000 ppm; от 0 до 50 % НКПР; от 0 до 30 % об. | ± 15 %; ± 5 % НКПР; ± 0,8 % | 12 | 1820 | Нет | 60303-15 | Нет | Нет | Для определения поверочного компонента для канала горючие газы требуется паспорт на прибор (согласовать с исполнителем работ), остальные компоненты поверяются на оборудовании УРАЛТЕСТ.
395090580023 | 4501 | Анализатор гематологический | BC-5000, BC-5150 |  | WBC от 0,5*10^9 до 500,0*10^9 дм^-3; RBC от 0,2*10^12 до 8,0*10^12 дм^-3; HGB от 5 до 250 г/дм^3 | 15%; 15%; 10% | 12 | 8558 | Нет | 61884-15 | Нет | Нет | Стоимость поверки указана без учета стоимости ГСО
395090711002 | 4501 | Экспресс-анализатор биохимический автоматический | Innovastar |  | от 0,8 до 50 ммоль/л | ± 15 % | 12 | 5342 | Нет | 55463-13 | Нет | Нет | Стоимость поверки указана без учета стоимости ГСО
319000006045 | 4501 | Анализатор жидкости WTW | WTW Multi 9620 IDS, WTW Multi 9630 IDS, WTW Multi 9310 IDS, WTW Multi 9310P, WTW Multi 3620 IDS, WTW Multi 3510 IDS, WTW Multi 3320 |  | рН от 0 до 14; от 0,1 до 500000 мкСм/см; от 0,4 до 20 мг/дм3 | рН ±0,03; ±2,0%; ±0,4 мг/дм3 | 12 | 4925.16 | Да | 65948-16 | Нет | Нет | Стоимость указана за 2 канала. Поверка в комплекте с электродом.
318261233069 | 4501 | Анализатор жидкости многопараметрический | Multilab P5 |  | от 0 до 300 мСм/см |  |  | 6563 | Нет |  | Да | Нет | только калибровка
319186331116 | 4501 | Спектрометр оптический эмиссионный портативный | PMI-MASTER Smart | UVR, ASR | от 0,01 до 30 % | ± (0,003 - 0,25) % | 12 | 10074 | Нет | 59546-14 | Нет | Нет | Поверка проводится с использованием ГСО заказчика
313362130033 | 4501 | Газоанализатор хроматографический (за 1 детектор) | PGC 90.50 |  | от 3•10-10 до 1•10-8 г/см3 | ОСКО 1 % | 12 | 10775 | Нет | 14604-10 | Нет | Нет | Стоимость указана за поверку с одним детектором
318566318053 | 4501 | Титратор автоматический | 900 Ti-Touch | 916 Ti-Touch, 915 KF Ti-Touch | от - 1200,0 до 1200,0 мВ; от 0 до 14 рН; от 0,001 - 100,00 % | ± 2,0 мВ; ± 0,05 рН; ± 3,0 % | 12 | 10060 | Нет | 55658-13 | Нет | Нет | В комплекте с одной электродной парой; ГСО для поверки предоставляются заказчиком
395090330016 | 4501 | Анализатор полуавтоматический биохимический | Vitalon 400 |  | от 0,2 до 6 ммоль/л; от 1 до 4000 мг/л | ± (10 - 15) % | 12 | 8736 | Нет | 47365-11 | Нет | Нет
318162355043 | 4501 | Анализатор жидкости промышленный | серии 20.2530 |  | pH от минус 1 до плюс 14 | ± 0,05 | 12 | 4779 | Нет | 37351-08 | Нет | Нет | Поверка в комплекте с электродом
319000006046 | 4501 | Анализатор жидкости многопараметрический | inoLab | inoLab Multi 9310, inoLab Multi 9310P | рН от 0 до 14; от 0,01 до 500 мСм/см; от 0,4 до 20 мг/дм3 | рН ±0,03; ±2,5%; ±0,01 мг/дм3 | 12 | 5677.62 | Да | 49093-12 | Нет | Нет | Стоимость указана за 3 канала. Поверка в комплекте с электродом.
319172115011 | 4501 | Анализатор серы и углерода | МЕТЭК-200 | МЕТЭК-200.1, МЕТЭК-200.2, МЕТЭК-200 | от 0,005 до 5,0 % (C); от 0,005 до 0,4 % (S) | ± (4-15) %; ± (3-15) % | 12 | 9687 | Нет | 52134-12 | Нет | Нет | ГСО для поверки предоставляются заказчиком
316059125010 | 4501 | Алкотестер | Алкогран-500 |  | от 0 до 1,2 мг/л |  |  | 4779 | Нет |  | Да | Нет | срочность по договоренности с исполнителем
319186331117 | 4501 | Спектрометр эмиссионный | АРГОН-5, АРГОН-5-ВК, АРГОН-5СФ, АРГОН-5СФ-ВК, АРГОН-5-ВКМ |  | от 190 до 420 нм |  | 12 | 10074 | Нет | 27540-09 | Нет | Нет | ГСО для поверки предоставляются заказчиком
319000006047 | 4501 | pH-метр-анализатор воды | HI 991300, HI 991301 |  | рН от 0 до 14; от 0 до 3999 мкСм/см; от 0 до 20 мСм/см | ±0,1 рН; ±5 % | 12 | 4925.16 | Да | 46716-11 | Нет | Нет | (Стоимость указана за 2 канала) измеряемые параметры: рН, УЭП
319000006048 | 4501 | Анализатор промышленный многопараметрический | IQ |  | от 1 до 14 рН; от 0,1 до 4000 ЕМФ | ± 0,03 рН; ± (4-6) % | 12 | 10510 | Нет | 54502-13 | Нет | Нет | Стоимость поверки указана за 2 канала (рН-метр и Мутномер)
319186115026 | 4501 | Аппарат рентгеновский для спектрального анализа | СПЕКТРОСКАН МАКС-GVM |  | от 5 до 30000 c-1 | ± 0,5 % | 24 | 10551 | Нет | 58305-14 | Нет | Нет | ГСО для поверки предоставляется заказчиком
370360253032 | 4501 | Спектрометр атомно-абсорбционный | КВАНТ-2 | КВАНТ-2А, КВАНТ-2АТ | от 0 до 3 Б; от 190 до 800 нм | ± (1,5 - 3,0 ) % | 12 | 7524.55 | Да | 17991-04 | Нет | Нет | ГСО для поверки предоставляется заказчиком
313360700005 | 4501 | Хромато-масс-спектрометр (за 1 детектор) | GCMS-QP2010Ultra, GCMS-QP2010SE |  |  | ОСКО (1 - 5) % | 12 | 8369 | Нет | 57524-14 | Нет | Нет | ГСО для поверки предоставляется заказчиком
370165109031 | 4501 | Люксметр | VICTOR MLM-1010 |  | от 0 до 50000 лк |  |  | 3369 | Нет |  | Да | Нет | только калибровка
395090330018 | 4501 | Анализатор биохимический автоматический | HUMASTAR | HUMASTAR 300, HUMASTAR 600 | от 10 до 70 мг/л, от 700 до 1050 мг/л | ± 15 % | 12 | 8736 | Нет | 46506-11 | Нет | Нет
313362130034 | 4501 | Хромато-масс-спектрометр жидкостный (за 1 детектор) | 6470 Triple Quadrupole LC/MS System, 6495 Triple Quadrupole LC/MS System |  | от 5 до 3000 а.е.м. | ОСКО (1 - 7) % | 12 | 8369 | Нет | 65320-16 | Нет | Нет | Стоимость указана за поверку с одним детектором
313362130035 | 4501 | Детектор масс-селективный (за 1 детектор) | Agilent серии 7000 |  | от 10 до 1050 а.е.м. | ОСКО 10 % | 12 | 8369 | Нет | 51984-12 | Нет | Нет | Стоимость указана за поверку с одним детектором
313360700006 | 4501 | Хромато-масс-спектрометр газовый (за 1 детектор) | 5977B GC-MSD |  | от 1,6 до 1050 а.е.м. | ОСКО (3 - 8) % | 12 | 8369 | Нет | 65319-16 | Нет | Нет | ГСО для поверки предоставляется заказчиком
319186331118 | 4501 | Спектрометр оптико-эмиссионный портативный | Q4 MOBILE |  | от 0,01 до 30 % | ± (0,003 - 0,25 ) % | 12 | 10074 | Нет | 53188-13 | Нет | Нет | ГСО для поверки предоставляются заказчиком
316000302902 | 4501 | Газоанализатор | MRU | Vario Plus Indutrial, Delta 2000 CD, Delta 2000 CD-IV, Delta 1600-V, Spectra 2000, Delta 65, Sigma | от 0 до 30000 ppm, от 0 до 25 % об. | ± 0,5 % об.; ± 20 % | 12 | 2176 | Нет | 16331-08 | Нет | Нет | Цена указана за 1 измерительный канал. Диапазоны поверяемых компонентов согласовывать с поверителями
316085004003 | 4501 | Газоанализатор | ФП34 |  | от 0 до 120 мг/м3; от 0 до 100 % об. | ± 7,5 мг/м3; ± 25 % | 12 | 1820 | Нет | 64863-16 | Нет | Нет | цена за 1 измерительный канал, срочность по согласованию с исполнителем
316085111001 | 4501 | Сигнализатор (за 1 канал) | СК-2 | СК-2-ПМ2-1, СК-2-ПМ2-2, СК-2-ПМ3 | от 0 до 30 % об.; от 10 до 250 ppm |  | 12 | 1347 | Нет |  | Да | Нет
319000006049 | 4501 | Анализатор жидкости промышленный | Liquiline M CM42 |  | рН от 0 до 14; от 0,01 до 500 мСм/см; о 0 до 20 мг/дм3 | рН ± 0,03; ± 2,0%; ± 5,0% | 12 | 6569 | Нет | 59272-14 | Нет | Нет | (Стоимость указана за 1 канал) измеряемые параметры: рН, УЭП, КРК
318561300104 | 4501 | Анализатор манометрический | OxiTop, OxiTop-C (C/B) с OC100, OxiTop-C (C/B) ) с OC110 |  | от 2 до 40 мг/дм3 (БПК) | ± 20 % | 12 | 2792 | Нет | 65360-16 | Нет | Нет | цена указана за 1 измерительную головку. Поверка манометрическим методом
313360700007 | 4501 | Хромато-масс-спектрометр газовый (за 1 детектор) | 5977A GC-MSD, 5977E GC-MSD, 5975T LTM GC-MSD |  |  |  | 12 | 6170.13 | Да | 54266-13 | Нет | Нет | ГСО для поверки предоставляется заказчиком
315263100001 | 4501 | Влагомер термогравиметрический инфракрасный | МА-150 | - | от 0,05 до 99,95 % | ±0,05 % | 12 | 9073 | Нет | 35148-12 | Нет | Нет | Сдавать в комплекте с алюминиевой кюветой
370254100002 | 4501 | Спектроколориметр | Lovibond PFX 195 | PFX 195/1, PFX 195/2, PFX 195/3, PFX 195/4, PFX 195/5, PFX 195/6, PFX 195/7, Aqua Tint, PFX 195C | X от 2,5 до 109,0; Y от 1,4 до 98,0; Z от 1,7 до 118,1; x от 0,004 до 0,734; y от 0,005 до 0,834 | ΔX=ΔY=ΔZ ±2,0; Δх=Δу ±0,001 | 12 | 11579 | Нет | 36852-08 | Нет | Нет
310162200001 | 4501 | Вискозиметр ротационный | ViscoTester | VT5R, VT5L, VT6R, VT6R plus, VT6L, VT6Lplus, VT7R, VT7R plus, VT7L, VT7L plus, VT550 | от 3 до 13300000 мПа·с | γ = ± 1 % | 12 | 10214 | Нет | 22210-07 | Нет | Нет | Цена указана за 1 измерительное устройство. За 2-й и каждый последующий ротор применяется дополнительная позиция (код 140626 на оборудовании ФБУ "УРАЛТЕСТ"; код 140627 на оборудовании заказчика)
370454176068 | 4501 | Анализатор жидкости фотометрический | PhotoLab S6, PhotoLab S12, PhotoLab Spectral, PhotoFlex |  | от 0 до 100 % | ± (0,5 - 2,0) % | 12 | 4719.95 | Да | 15080-06 | Нет | Нет
313362130036 | 4501 | Система элементного CHNS анализа | PE 2400-II |  | от 2 до 72 % | δ = ± 8 % | 12 | 8789 | Нет | 58261-14 | Нет | Нет
395090330019 | 4501 | Анализатор биохимический автоматический | CA-800 |  | Глюкоза 1,0 - 20,0 ммоль/л; Моч. 2,0 - 32,0 ммоль/л; Хол. 1,0 - 19,0 ммоль.л; Na 15 - 200 ммоль/л; C | ±15 %; ±15 %; ±15 %; ±10 %; ±10 %; ±10 %. | 12 | 8736 | Нет | 68918-17 | Нет | Нет | Цена за поверку указана без учета стоимости ГСО. Стоимость ГСО выставлять по согласованию с отделом 4501.
318261233070 | 4501 | Кондуктометр | 8222 |  | от 0,05 мкСм/см до 10 мСм/см | ± 3 % | 12 | 6563 | Нет | 45762-10 | Нет | Нет
395090330020 | 4501 | Анализатор фракций гемоглобина | АФГ-01, АФГ-02 |  | от 0 до 2 Б | ± 0,02 Б | 12 | 8736 | Нет | 65549-16 | Нет | Нет
318271221621 | 4501 | Преобразователь электропроводности измерительный индуктивный | JUMO CTI | CTI-500, CTI-750 | от 1∙10-3 до 200 См/м. | ± 0,5 % | 12 | 6094 | Нет | 32652-06 | Нет | Нет
315263100002 | 4501 | Анализатор влажности | ЭВЛАС-2М | - | от 0 до 100 % | ±0,2 % | 12 | 9073 | Нет | 22077-01 | Нет | Нет | Сдавать в комплекте с алюминиевой кюветой
318561300105 | 4501 | Анализатор растворенного кислорода | Эксперт-009 |  | от 0,2 до 20,00 мг/дм3 | ±(5-10) % | 12 | 4446.33 | Да | 63403-16 | Нет | Нет
315263100003 | 4501 | Влагомер весовой | MF-50, ML-50, MS-70, MX-50 | - | от 0 до 100 %, от 0,1 до 71 г | ± 0,05 %, ± (0,02 - 0,5) г | 12 | 9073 | Нет | 40496-09 | Нет | Нет | Сдавать в комплекте с алюминиевой кюветой
319172115012 | 4501 | Анализатор серы и углерода | CS-mat 6500 |  | углерода 0,001…6,0%; серы 0,001…0,350% |  | 12 | 9314 | Нет | 35826-07 | Нет | Нет | ГСО для поверки предоставляются заказчиком
316000108811 | 4501 | Газоанализатор портативный (на 1 канал) | BW GasAlert | MicroClip XL, MicroClip X3 | от 0 до 30 % об.; от 0 до 500 ppm; от 0 до 100 % НКПР | ± 10 % | 12 | 1820 | Нет | 65420-16 | Нет | Нет
395090413008 | 4501 | Анализатор коагулометрический автоматический | ACL TOP 300 CTS |  | от 0,01 до 2,5 Б | ± 0,1 Б | 12 | 8558 | Нет | 61347-15 | Нет | Нет
315263100004 | 4501 | Влагомер термогравиметрический инфракрасный | МА-35 | - | от 0,05 до 99,95 % | ± 0,05 % | 12 | 9073 | Нет | 33833-07 | Нет | Нет | Сдавать в комплекте с алюминиевой кюветой
316000215923 | 4501 | Газоанализатор | 105 | Р-105, Н-105 | от 0 до 4 мг/м3 | ± 20 % | 12 | 3372.37 | Да | 66740-17 | Нет | Нет | Стоимость поверки указана за 1 канал.
319186331119 | 4501 | Установка нейтронно-активационного анализа | К-1 |  |  |  | 12 | 10074 | Нет |  | Да | Нет | ГСО для поверки предоставляются заказчиком
318567107010 | 4501 | Анализатор нефтепродуктов в воде | OCMA-350 |  | от 1 до 200 мг/дм3 | ± 0,4 мг/дм 3; ± 0,8 мг/дм3 | 12 | 7042 | Нет | 35263-07 | Нет | Нет | Стоимость на обрудовании Уралтест указана без учета стоимости ГСО и подготовки. Комплектность: кювета, фторопластовая воронка
313362130037 | 4501 | Хроматограф | Serveron TM2, Serveron TM3, Serveron TM5, Serveron TM8 |  |  | ОСКО от 0,6 до 1,3 % | 12 | 6170.13 | Да | 58372-14 | Нет | Нет | ГСО для поверки предоставляется заказчиком
319186115027 | 4501 | Спектрометр рентгенофлуоресцентный | S2 PUMA |  |  | ОСКО 1,0 % | 12 | 10551 | Нет | 67730-17 | Нет | Нет | ГСО для поверки предоставляется заказчиком
316065504006 | 4501 | Сигнализатор метана, совмещенный со светильником головным малогабаритным | СГМ "Исеть" |  | от 0,5 до 2,0 % об. | ± 0,2 % об. | 12 | 1347 | Нет | 73439-18 | Нет | Нет
370367120009 | 4501 | Анализатор инфракрасный | ИнфраЛЮМ ФТ-10, ИнфраЛЮМ ФТ-12, ИнфраЛЮМ ФТ-40 |  | от 8700 до 13200 см-1 | ± 0,5 см-1 | 12 | 10715 | Нет | 53237-13 | Нет | Нет | Набор контрольных образцов для поверки предоставляется заказчиком (Входит в комплект поставки анализатора)
313362415033 | 4501 | Хроматограф жидкостный (за 1 детектор) | Хроматэк-Кристалл ВЭЖХ 2014 |  |  |  | 12 | 6170.13 | Да | 59672-15 | Нет | Нет | Стоимость указана за поверку с одним детектором, ГСО предоставляется заказчиком
318566800002 | 4501 | Осмометр криоскопический медицинский | ОСКР-1М |  | от 0 до 2000 ммоль/кг | ± 2 ммоль/кг; ± 0,5 % | 12 | 10853 | Нет | 46909-11 | Нет | Нет
370502006001 | 4501 | Измеритель светового коэффициента пропускания автомобильных стекол | Свет |  | от 1 до 99 % | ± 2,0 %. | 12 | 1775 | Нет | 20761-11 | Нет | Нет
316066110005 | 4501 | Газоанализатор (на 1 канал) | Xgard | Xgard Type 1, Xgard Type 2, Xgard Type 3, Xgard Type 4, Xgard Type 5, Xsafe, Xgard Type 6 | от 0 до 50 % НКПР; от 0 до 25 % об. | ± 5 % НКПР; ± 0,5 % | 12 | 1820 | Нет | 36761-08 | Нет | Нет | Изготовитель: Фирма "Crowcon Detection Instruments Ltd.", Великобритания
370484108025 | 4501 | Флуориметр лабораторный | ЕФМА |  | от 2 до 100 усл. ед. флуоресценции | ± 2 усл. ед ;± 5 % | 12 | 5637 | Нет | 65030-16 | Нет | Нет | При приеме в поверку проверить наличие кюветы. Стоимость поверки указана без учета стоимости ГСО. При приеме СИ в поверку в Уралтест выставлять доп счет на ГСО по согласованию с о. 4501. На площадках заказчика ГСО для поверки предоставляется заказчиком.
395090330021 | 4501 | Анализатор биохимический полуавтоматический | MINITECNO |  | ммоль/л: мочевина 0,1…33,3, глюкоза 0,1…28. | ± 15 % | 12 | 8736 | Нет | 51711-12 | Нет | Нет
318566800003 | 4501 | Осмометр-криоскоп | ОСКР-1 |  | от 0 до 2000 ммоль/кг | ± 2 ммоль/кг; ± 0,5 % | 12 | 10853 | Нет | 42519-09 | Нет | Нет
390000060036 | 4501 | Пульсоксиметр напалечный | серии MD300C | MD300C2, MD300C12 | от 70 до 99%; от 30 до 254 мин-1 | ± 2 мин-1; ± (2-3) % | 12 | 2665 | Нет | 67136-17 | Нет | Нет
319186331120 | 4501 | Спектрометр оптико-эмиссионный | SPECTROTEST, SPECTROiSORT |  | от 0,001 до 50,0 % | δ = ± (20 - 30) %; ОСКО = (6 - 15) % | 12 | 10074 | Нет | 57136-14 | Нет | Нет | ГСО для поверки предоставляются заказчиком
315263100005 | 4501 | Влагомер термогравиметрический инфракрасный | МА | МА 50 Н, МА 100 Н, МА 50 С, МА100 С, МА 50 Q, МА 100 Q | от 0,02 до 99,98 % | ±0,05 % | 12 | 9073 | Нет | 23600-08 | Нет | Нет | Сдавать в комплекте с алюминиевой кюветой
316000215925 | 4501 | Газоанализатор горючих газов стационарный термокаталитический | CGS |  | от 0 до 100 % НКПР | ± 3 % НКПР; ± 5 % НКПР | 12 | 2176 | Нет | 32654-06 | Нет | Нет
316000215926 | 4501 | Газоанализатор углеводородных газов стационарный инфракрасный | PIRECL |  | от 0 до 100 % НКПР | ± 3 % НКПР; ± 5 % НКПР | 12 | 2176 | Нет | 26876-06 | Нет | Нет
316000215927 | 4501 | Сигнализатор опасных концентраций горючих газов и паров | Sieger | 5700/780, 5700/910 | от 0 до 100 % НКПР | ± 2 % НКПР; ± 1,2 % НКПР | 12 | 2176 | Нет | 13718-93 | Нет | Нет
316060315002 | 4501 | Газоанализатор автоматический на кислород | МН-5130 |  | от 2 до 25 % об. | ± 0,7 % об. | 12 | 1820 | Нет | 2314-68 | Нет | Нет
399000114006 | 4501 | Тонометр офтальмологический бесконтактный | HNT-7000 |  | от 0 до 60 мм рт.ст. |  |  | 6889 | Нет |  | Да | Нет | Срок поверки 60 рабочих дней. Заказчик обязан предоставить СИ, ИО для оказания услуг, по оплаченным счетам строго до середины ОКТЯБРЯ !!!! текущего года.
313392800007 | 4501 | Комплекс хроматографический газовый (за 1 детектор) | Хромос ГХ-1000 |  |  |  | 12 | 6170.13 | Да | 21064-13 | Нет | Нет | ГСО для поверки предоставляется заказчиком
319186331121 | 4501 | Спектрометр эмиссионный с индуктивно связанной плазмой | Avio 500 |  | от 163 до 782 нм | ОСКО = 1,0 % | 12 | 15396 | Нет | 70653-18 | Нет | Нет | ГСО для поверки предоставляется заказчиком
395090607001 | 4501 | Анализатор электролитов крови для лабораторной диагностики in vitro | EX | EX-D, EX-Ds, EX-Ca | от 0,2 до 200 моль/л; от 1,4 до 1600 мг/л; от 6,5 до 8 рН | ± 10 % | 12 | 8718 | Нет | 63032-16 | Нет | Нет
318261233071 | 4501 | Кондуктометр | DDS-17 |  | от 0 до 19,9 мСм/м |  |  | 6563 | Нет |  | Да | Нет | только калибровка
319186331122 | 4501 | Анализатор автоматический | OBLF | RS 1000(GS 1000), QSN 750(QSN 1500), QSG 750 (QSG 1500) | от 170 до 420 нм |  | 12 | 10074 | Нет | 21330-01 | Нет | Нет | ГСО для поверки предоставляются заказчиком
370474109001 | 4501 | Фотометр пламенный | BWB-XP Performance Plus |  | от 0,05 до 3000 мг/дм3 | Na: ± (5 до 40) мг/дм3;K: ± (5 до 15) мг/дм3; Li: ± (5 до 20) мг/дм3; Ca: ± (5 до 10) мг/дм3; Ba: ± | 12 | 5732 | Нет | 53137-13 | Нет | Нет | ГСО для поверки предоставляется заказчиком
370360253033 | 4501 | Спектрофотометр атомно-абсорбционный | ZEEnit 650P и ZEEnit 700P | ZEEnit 650P | от 0 до 3,0 Б | ± 3,0 % | 12 | 7524.55 | Да | 57482-14 | Нет | Нет | ГСО для поверки предоставляется заказчиком
318561300107 | 4501 | Анализатор лабораторный | АНИОН 4140 | - | от 0 до 20 мг/дм3 | от 0 до 10 мг/дм3 ,Δ = ± 0,1 мг/дм3; от 10 до 20 мг/дм3, Δ = ± 0,2 мг/дм3 | 12 | 4446.33 | Да | 66857-17 | Нет | Нет | Поверяется в комплекте с сенсором АСрО2 (при наличии) и ДТ (датчиком температуры); На АСрО2 отдельный счет НЕ выставляется
318561300108 | 4501 | Анализатор лабораторный | АНИОН 4141 | - | от 0 до 20 мг/дм3 | от 0 до 10 мг/дм3 ,Δ = ± 0,1 мг/дм3; от 10 до 20 мг/дм3, Δ = ± 0,2 мг/дм3 | 12 | 4446.33 | Да | 66857-17 | Нет | Нет | Поверяется в комплекте с сенсором АСрО2 (при наличии) и ДТ (датчиком температуры); На АСрО2 отдельный счет НЕ выставляется
318561300109 | 4501 | Анализатор портативный | АНИОН 7040 | - | от 0 до 20 мг/дм3 | от 0 до 10 мг/дм3 ,Δ = ± 0,1 мг/дм3; от 10 до 20 мг/дм3, Δ = ± 0,2 мг/дм3 | 12 | 4446.33 | Да | 19172-17 | Нет | Нет | Поверяется в комплекте с сенсором АСрО2 (при наличии) и ДТ (датчиком температуры); На АСрО2 отдельный счет НЕ выставляется
318561300110 | 4501 | Анализатор портативный | АНИОН 7041 | - | от 0 до 20 мг/дм3 | от 0 до 10 мг/дм3 ,Δ = ± 0,1 мг/дм3; от 10 до 20 мг/дм3, Δ = ± 0,2 мг/дм3 | 12 | 4446.33 | Да | 19172-17 | Нет | Нет | Поверяется в комплекте с сенсором АСрО2 (при наличии) и ДТ (датчиком температуры); На АСрО2 отдельный счет НЕ выставляется
319000006050 | 4501 | Анализатор лабораторный | АНИОН 4151 | - | от - 2 до 14 рН; от -2000 до 2000 мв; от 0,001 до 100 мСм/см; от 0 до 20 мг/дм3 | ± 0,02 pH (рХ); ± 2 мВ; ± 2 %; от 0 до 10 мг/дм3 ,Δ = ± 0,1 мг/дм3; от 10 до 20 мг/дм3, Δ = ± 0,2 мг | 12 | 5677.62 | Да | 66857-17 | Нет | Нет | (Стоимость указана за 3 параметра) измеряемые параметры: рН, УЭП, КРК. При наличии сенсора АСрО2 отдельный счет НЕ выставляется
319000006051 | 4501 | Анализатор лабораторный | АНИОН 4152 | - | от - 2 до 14 рН; от -2000 до 2000 мв; от 0,0003 до 10 мСм/см; от 0 до 20 мг/дм3 | "± 0,02 pH (рХ); ± 2 мВ; ± 2 %; от 0 до 2 мг/дм3, Δ = ± 0,002 мг/дм3; от 2 до 10 мг/дм3, Δ = ± 0,1 м | 12 | 5677.62 | Да | 66857-17 | Нет | Нет | (Стоимость указана за 3 параметра) измеряемые параметры: рН, УЭП, КРК. При наличии сенсора АСрО2 отдельный счет НЕ выставляется
319000006052 | 4501 | Анализатор портативный | АНИОН 7051 | - | от 0 до 14 рН; от -1200 до 1200 мв; от 0,001 до 100 мСм/см; от 0 до 20 мг/дм3 | ± 0,02 pH (рХ); ± 2 мВ; от 0,001 до 20 мСм/см δ= ± 2 %; от 20 мСм/см до 100 мСм/см δ= ± 4 %; от 0 до | 12 | 5677.62 | Да | 19172-17 | Нет | Нет | (Стоимость указана за 3 параметра) измеряемые параметры: рН, УЭП, КРК. При наличии сенсора АСрО2 отдельный счет НЕ выставляется
319000006053 | 4501 | Анализатор портативный | АНИОН 7053 | - | от - 2 до 14 рН; от -2000 до 2000 мв; от 0,0003 до 10 мСм/см; от 0 до 20 мг/дм3 | ± 0,02 pH (рХ); ± 2 мВ; от 0,001 до 20 мСм/см δ= ± 2 %; от 20 мСм/см до 100 мСм/см δ= ± 4 %; от 0 до | 12 | 5677.62 | Да | 19172-17 | Нет | Нет | (Стоимость указана за 3 параметра) измеряемые параметры: рН, УЭП, КРК. При наличии сенсора АСрО2 отдельный счет НЕ выставляется
318261233072 | 4501 | Анализатор лабораторный | АНИОН 4120 |  | от 0,001 до 10 См/м | ± 2 % | 12 | 6563 | Нет | 66857-17 | Нет | Нет | Комплектоность: датчик ДКВ-1, блок питания (БП)
318261233073 | 4501 | Анализатор портативный | АНИОН 7000 | АНИОН 7020, АНИОН 7025 | от 0,0003 до 10 См/м | до 20 мСм/см δ = ± 2 %; более 20 мСм/см δ = ± 4 % | 12 | 6563 | Нет | 19172-17 | Нет | Нет | Комплектоность: датчик ДКВ-1, блок питания (БП)
319000006054 | 4501 | Анализатор портативный | АНИОН 7050 | - | от 0 до 14 рН; от -1200 до 1200 мв; от 0 до 20 мг/дм3 | ± 0,02 pH (рХ); ± 2 мВ; от 0 до 10 мг/дм3 ,Δ = ± 0,1 мг/дм3; от 10 до 20 мг/дм3, Δ = ± 0,2 мг/дм3 | 12 | 4925.16 | Нет | 19172-17 | Нет | Нет | (Стоимость указана за 2 параметра) измеряемые параметры: рН, КРК. При наличии сенсора АСрО2 отдельный счет НЕ выставляется
319000006055 | 4501 | Анализатор лабораторный | АНИОН 4154 |  | от - 2 до 14 рН; от -2000 до 2000 мв; от 0,001 до 10 мСм/см | ± 0,02 pH (рХ); ± 2 мВ; ± 2 % | 12 | 4925.16 | Да | 66857-17 | Нет | Нет | (Стоимость указана за 2 параметра) измеряемые параметры: рН, УЭП
319000006056 | 4501 | Анализатор лабораторный | АНИОН 4150 |  | от -2 до 14 pH; от -2000 до 2000 мВ; от 0,0003 до10 мСм/см | ± 0,02 pH (рХ); ± 2 мВ; ± 2 % | 12 | 4925.16 | Да | 66857-17 | Нет | Нет | (Стоимость указана за 2 параметра) измеряемые параметры: рН, УЭП
316000108812 | 4501 | Газоанализатор на токсичные и горючие газы | М 03 | М 03-01, М 03-02, М 03-03, М 03-04, М 03-05, М 03-06, М 03-07, М 03-08, М 03-09 | от 0 до 100 % об., от 0 до 400 ppm | ± 15 % | 12 | 1820 | Нет | 74458-19 | Нет | Нет | стоимость за 1 канал
318162355044 | 4501 | Преобразователь промышленный | ИТ-2100 | ИТ-2103 | от -2 до 16 рН; от -2000 до 2000 мВ; от -10 до 100 ºС | ± 0,02 рH; ± 2 мВ; ±1,0 ºС | 12 | 2736.2 | Да | 30083-05 | Нет | Нет
390000060038 | 4501 | Ростомер медицинский | Р-МСК | - | 200-2100 мм | ПГ 5 мм | 24 | 798 | Нет | 66739-17 | Нет | Нет
319186115028 | 4501 | Спектрометр рентгенофлуоресцентный | ZSX Primus II |  |  | ОСКО 1,0 % | 12 | 10551 | Нет | 29341-07 | Нет | Нет | ГСО для поверки предоставляется заказчиком
318162355045 | 4501 | pH-метр | PH100, PH202, PH400, PH450G |  | рН: 0…14; ЭДС: -1500…1500 мВ | ± 0,1 pH; ± 1 мВ | 12 | 2736.2 | Да | 14241-08 | Нет | Нет | Поверка в комплекте с электродом
310173300002 | 4501 | Анализатор молока вискозиметрический | Соматос-В.1К, Соматос-В.2К, Соматос-В.4К |  | от 90000 до 1500000 единиц/см3 | ± 7,5 % | 12 | 3762.28 | Да | 55784-13 | Нет | Нет | ГСО для поверки предоставляются заказчиком. Цена указана за 1 канал, для модификаций: 1К-1канал, 2К-2канала, 4К-4канала
370367120010 | 4501 | ИК-Фурье-спектрометр для анализа топлива | ERASPEC |  | объемная доля, % бензола 0,2…5,0; 0,1…2,0 | ± 10 % | 12 | 10715 | Нет | 65082-16 | Нет | Нет
395090330022 | 4501 | Фотометр автоматизированный | РА 2600 |  | 0,501…2,500 Б | ± (0,015 - 0,15) Б | 12 | 8736 | Нет | 28338-04 | Нет | Нет
318170120804 | 4501 | Электрод комбинированный | ЭК | ЭК-01, ЭК-02, ЭК-03 | от 2 до 10 pH | - | 12 | 1139 | Нет | 33178-06 | Нет | Нет | Поверка производится партиями. Срочность согласовывать с исполнителем
395090580024 | 4501 | Анализатор гематологический автоматический | BC-20s, BC-30s, BC-5380 |  | WBC от 0,5*10^9 до 100,0*10^9 дм^-3; RBC от 0,2*10^12 до 8,0*10^12 дм^-3; HGB от 5 до 280 г/дм^3 | 15%; 15%; 10% | 12 | 8558 | Нет | 75203-19 | Нет | Нет | Стоимость поверки указана без учета стоимости ГСО
311661204006 | 4501 | Ареометр-гидрометр | АЭГ |  | от 20 до 100 % | ± 1 % | 48 | 2024 | Нет | 1019-05 | Нет | Нет
395090413009 | 4501 | Анализатор гемостаза автоматический | STA Compact |  | от 0 до 2,5 Б | ± 0,08 Б | 12 | 8558 | Нет | 31144-06 | Нет | Нет | Стоимость поверки указана без учета стоимости ГСО
395090580025 | 4501 | Анализатор гематологический | Гемаскрин |  | WBC; RBC; HGB | СКО: 3,5 %; 2,5 %; 2,0 % | 12 | 8558 | Нет | 54897-13 | Нет | Нет | Стоимость поверки указана без учета стоимости ГСО
318162355046 | 4501 | pH-метр-термометр | НИТРОН-pH | НИТРОН-pH; НИТРОН-pH01; НИТРОН-pH02 | от 0 до 14 pH; от 0 до 100 ºС | ± 0,05 рН; ± 0,2 pH; ± 0,2 ºС; ± 0,5 ºС | 12 | 2736.2 | Да | 27376-09 | Нет | Нет
313360700008 | 4501 | Хромато-масс-спектрометр жидкостный (за 1 детектор) | EVOQ Qube, EVOQ Elite, EVOQ Elite ER |  | от 10 до 2000 а.е.м. | ОСКО (1,0 - 7,0) % | 12 | 8369 | Нет | 56814-14 | Нет | Нет | ГСО для поверки предоставляется заказчиком
313360507005 | 4501 | Масс-спектрометр с индуктивно-связанной плазмой | Agilent 7700 | мод. 7700х, 7700s | от 50*10^6 до 240*10^6 | ОСКО 3 % | 12 | 15396 | Нет | 44802-10 | Нет | Нет | Стоимость указана за поверку с одним детектором
313362415034 | 4501 | Хроматограф жидкостный (за 1 детектор) | 1220 Infinity II LC, 1260 Infinity II LC |  |  | ОСКО от 1,0 до 3,0 % | 12 | 6170.13 | Да | 68449-17 | Нет | Нет | Стоимость указана за поверку с одним детектором; ГСО для поверки предоставляется заказчиком
316059125011 | 4501 | Анализатор концентрации паров этанола в выдыхаемом воздухе | Динго Е-200 |  | 0,000-0,500 мг/л; 0,500-1,500 мг/л | ± 0,050 мг/л; ± 10 % | 12 | 5814 | Нет | 68447-17 | Нет | Нет | Срочность по договоренности с исполнителем. Комплектность: РЭ, паспорт, сведения о предыдущей поверке.
318776100007 | 4501 | Мутномер лабораторный | VOS Rota | VOS Rota 90, VOS Rota 90/25 | от 0 до 400 ЕМФ | ± 5 % | 12 | 6977 | Нет | 38762-08 | Нет | Нет
318566318054 | 4501 | Титратор влаги по Карлу Фишеру автоматический серии Titration Compact | С20, С30, V20, V30 |  | от 0,01 до 100 мг | ± 3,0 %; СКО 1,5 % | 12 | 10060 | Нет | 40628-09 | Нет | Нет | В комплекте с одной электродной парой; ГСО для поверки предоставляются заказчиком
316059125012 | 4501 | Анализатор паров этанола в выдыхаемом воздухе | Alcotest 6820 |  | 0-0,20 мг/л 0,20-2,00 мг/л | ± 0,02 мг/л ± 10 % | 12 | 5814 | Нет | 67668-17 | Нет | Нет | Срочность по договоренности с исполнителем. Комплектность: РЭ, паспорт, сведения о предыдущей поверке.
318162355047 | 4501 | pH-метр | PortLab | PortLab 101, PortLab 102 | рН: 0,0…14,0 | ± 0,05 pH | 12 | 2736.2 | Да | 38941-08 | Нет | Нет | Поверка в комплекте с электродом
371570126019 | 4501 | Рефрактометр автоматический | PTR 46 |  | от 1,32 до 1,68 nD; от 0 до 100 %Brix | ± 1·10-4 nD; ± 0,1 %Brix | 12 | 2411 | Нет | 36318-07 | Нет | Нет | Стоимость повекри указана без учета ГСО
319000006057 | 4501 | Анализатор воды компактный | Hanna Instruments HI | HI991300, HI991301 | рН от 1 до 13; от 1 до 3999 мкСм/см; от 1 до 200 мСм/см | ±0,05 рН; ±5 % | 12 | 4925.16 | Да | 76015-19 | Нет | Нет | (Стоимость указана за 2 канала) измеряемые параметры: рН, УЭП
319000006058 | 4501 | Анализатор воды компактный | Hanna Instruments HI | HI991300, HI991301 | рН от 1 до 13; от 1 до 3999 мкСм/см; от 1 до 200 мСм/см | ±0,05 рН; ±5 % | 12 | 3762.28 | Да | 76015-19 | Нет | Нет | (Стоимость указана за 1 канал) измеряемые параметры: рН, УЭП
319000006059 | 4501 | Анализатор воды компактный | Hanna Instruments HI | HI98129, HI98131 | рН от 1 до 12; от 0 до 3999 мкСм/см / рН от 1 до 13; от 0 до 6000 мкСм/см | ±0,05 рН; ±2 % / ±0,1 рН; ±2 % | 12 | 4925.16 | Да | 76015-19 | Нет | Нет | (Стоимость указана за 2 канала) измеряемые параметры: рН, УЭП
319000006060 | 4501 | Анализатор воды компактный | Hanna Instruments HI | HI98129, HI98131 | рН от 1 до 12; от 0 до 3999 мкСм/см / рН от 1 до 13; от 0 до 6000 мкСм/см | ±0,05 рН; ±2 % / ±0,1 рН; ±2 % | 12 | 3762.28 | Да | 76015-19 | Нет | Нет | (Стоимость указана за 1 канал) измеряемые параметры: рН, УЭП
300163121010 | 4501 | Тонометр офтальмологический | Reichert 7 |  | от 0 до 60 мм рт.ст. |  |  | 6889 | Нет |  | Да | Нет
318261233074 | 4501 | Анализатор воды компактный | Hanna Instruments HI | HI99300, HI9930 | от 1 до 3999 мкСм/см; от 1 до 200 мСм/см | ± 5 % | 12 | 6563 | Нет | 76015-19 | Нет | Нет
318162355048 | 4501 | Анализатор воды компактный | Hanna Instruments HI | HI991001, HI991003, HI99121, HI99131, HI99141, HI99171, HI99181, HI99111, HI99151, HI99161, HI99162, HI99163, HI99164, HI99165, HI99192, HI981030, HI981031, HI981032, HI981033, HI981034, HI981036, HI98100, HI98103, HI98107, HI98108, HI98115, HI98118, HI98120, HI98121, HI98127, HI98128 | от 1 до 13 pH | ± (0,05-0,2) pH | 12 | 2736.2 | Да | 76015-19 | Нет | Нет
315263100006 | 4501 | Анализатор влажности весовой | MOC-120H | - | от 0 до 100 % | ±0,02 %; 0,05 % | 12 | 9073 | Нет | 35929-07 | Нет | Нет | Сдавать в комплекте с алюминиевой кюветой
318261233075 | 4501 | Кондуктометр лабораторный (за 1 ячейку) | КЛ-С-1 |  | от 1*10^(-4) до 100 См/м. | ±0,25 % | 12 | 6563 | Нет | 46635-11 | Нет | Нет | Стоимость указана за поверку с одним датчиком
313360507006 | 4501 | Спектрометр эмиссионный с индуктивно-связанной плазмой | 5110 ICP-OES |  | от 167 до 785 нм | ОСКО = 0,5 %; ОСКО = 1,0 % | 12 | 15396 | Нет | 67834-17 | Нет | Нет | ГСО для поверки предоставляется заказчиком
316059125013 | 4501 | Анализатор паров этанола в выдыхаемом воздухе | Alcotest 5510 |  | 0-0,20 мг/л 0,20-2,00 мг/л | ± 0,02 мг/л ± 10 % | 12 | 5814 | Нет | 67668-17 | Нет | Нет | Срочность по договоренности с исполнителем. Комплектность: РЭ, паспорт, сведения о предыдущей поверке.
395090413010 | 4501 | Анализатор показателей гемостаза | АПГ2-02, АПГ2-02-П, АПГ4-02-П |  | от 6 до 600 с | ± 1 с; ± 2 с | 12 | 5701 | Нет | 53436-13 | Нет | Нет
395090580026 | 4501 | Анализатор осадка мочи лабораторный | Dirui FUS 100 |  | от 1•10-6 до 1•10-10 | ± 15 % | 12 | 8558 | Нет | 59173-14 | Нет | Нет | Стоимость поверки указана без учета стоимости ГСО
315263100007 | 4501 | Анализатор влажности | ЭЛВИЗ-2 | ЭЛВИЗ-2, ЭЛВИЗ-2С | от 0 до 100 % | ± 0,1 %; ± 0,2 % | 12 | 9073 | Нет | 20592-06 | Нет | Нет | Сдавать в комплекте с алюминиевой кюветой
311853208005 | 4501 | Анализатор плотности жидкостей | DMA | DMA 4100, DMA 4100M; DMA 35n, DMA35nEx, DMA 35nEx Petrol; DMA 38, DMA HP | от 0,0 до 2,0 г/см3 | ± 1,0·10-4 г/см3 | 12 | 8908 | Нет | 39787-08 | Нет | Нет
311853208006 | 4501 | Плотномер автоматический портативный | DMA 35 | DMA 35 и DMA 35 Tag&Log, DMA 35 Ex, DMA 35 Ex Petrol | от 0,65 до 1,63 г/см3 | ± 0,001 г/см3 | 12 | 8908 | Нет | 50308-12 | Нет | Нет | DMA4100 или аналогичный предоставляются заказчиком
370454176069 | 4501 | Спектрофотометр | DR6000 |  | от 0,5 до 100 %; от 190 до 1100 нм | ± (0,5-1,5) %; ± 2 нм | 12 | 4719.95 | Да | 51563-12 | Нет | Нет
399000114007 | 4501 | Авторефкератометр | GR-3100K |  | от минус 25,00 до 10,00 дптр |  |  | 6889 | Нет |  | Да | Нет
319172518012 | 4501 | Анализатор общего азота и общего углерода элементный | ТОПАЗ N, ТОПАЗ C, ТОПАЗ NC |  | от 0,2 до 100 мг/дм3 | ± (5 ̶ 20) % | 12 | 9687 | Нет | 40599-09 | Нет | Нет | ГСО для поверки предоставляется заказчиком
318162624024 | 4501 | Анализатор лабораторный | серии АНИОН 4100 | А 4100, А 4101, А 4102, А 4110, А 4111 | от 0 до 14 рН; от минус 2000 до плюс 2000 мВ | ± (0,02; 0,05) pH (рХ); ± 2 мВ | 12 | 2736.2 | Да | 66857-17 | Нет | Нет | Поверка в комплекте с Датчиком температуры (ТД), по письму заказчика можно провести поверку в комплекте с рН-электродом
315263100008 | 4501 | Анализатор влажности весовой инфракрасный | MD 83 | - | от 0 до 100 % | ±0,1 % | 12 | 9073 | Нет | 58102-14 | Нет | Нет | Сдавать в комплекте с алюминиевой кюветой
370360253035 | 4501 | Спектрометр атомно-абсорбционный | novAA 800 |  | от 185 до 900 нм |  | 12 | 7524.55 | Да | 76193-19 | Нет | Нет | В комплекте с одним атомизатором; ГСО для поверки предоставляется заказчиком
370360253036 | 4501 | Спектрометр атомно-абсорбционный | 55 AA, 240 AA, 240FS AA, 240Z AA, 280FS AA, 280Z AAA, DUO AA |  | от 0,1 до 2,0 Б; от 185 до 900 нм | ОСКО = (3 - 8) % | 12 | 7524.55 | Да | 61265-15 | Нет | Нет | ГСО для поверки предоставляется заказчиком
319000006061 | 4501 | Измеритель многопараметрический настольный | EDGE |  | от 0 до14 рН; от 0,01 до 200 мСм/см | ± 0,03 pH; ± 1 % | 12 | 4925.16 | Да | 57240-14 | Нет | Нет | (Стоимость указана за 2 канала) измеряемые параметры: рН, УЭП
370155108028 | 4501 | Прибор комбинированный (люксметр + яркомер) | ТКА-ПК |  | от 10 до 200000 лк; от 10 до 200000 кд/м² | ± 8 %; ± 10 % | 12 | 10701 | Нет | 24248-03 | Нет | Нет
319186331123 | 4501 | Спектрометр оптический эмиссионный | серия S, серия E | S1 Minilab, S3 Minilab, S4 Solaris CCD, S5 Solaris CCD, S7 Metal Lab Plus, S9 Atlantis, E3 Esaport, E4 Esaport Plus | от 120 до 900 нм |  | 12 | 10074 | Нет | 66270-16 | Нет | Нет | ГСО для поверки предоставляются заказчиком
316000215928 | 4501 | Сигнализатор | RGD CO0 MP1 |  | "Порог 1": 20 мг/м3; "Порог 2": 100 мг/м3 | ± 5 мг/м3; ± 25 мг/м3 | 12 | 2176 | Нет | 50725-12 | Нет | Нет | Цена за прибор, модификация без внешнего сенсора
316000215929 | 4501 | Сигнализатор загазованности | RGD MET MP1 |  | Порог срабатывания: 20 % НКПР | ±5 % НКПР | 12 | 2176 | Нет | 51495-12 | Нет | Нет | Цена за прибор, модификация без внешнего сенсора
319172518013 | 4501 | Анализатор водорода, кислорода и азота | EMGA | мод. 620W, 620W/C, 621W, 622W, 622W/C, 623W, 623W/C | от 0 до 60 % | ОСКО 7 %; СКО 2 мг/кг | 12 | 9687 | Нет | 33029-06 | Нет | Нет | ГСО для поверки предоставляется заказчиком
319172115013 | 4501 | Анализатор углерода и серы | ELTRA ELEMENTRAC | мод. ELTRA ELEMENTRAC CS-d и ELTRA ELEMENTRAC CS-i | от 0,00001 до100 % | ± (3 - 50) % | 12 | 9687 | Нет | 71340-18 | Нет | Нет | ГСО для поверки предоставляются заказчиком
370155108029 | 4501 | Прибор комбинированный (люксметр + УФ-радиометр) | ТКА-ПК |  | от 10 до 200000 лк; от 0,01 до 40 мВт/м² | ± 8 %; ± 10 % | 12 | 10701 | Нет | 24248-03 | Нет | Нет
316071713003 | 4501 | Газоанализатор | АНКАТ-7631Микро | АНКАТ-7631Микро-СО, АНКАТ-7631Микро-HCl, АНКАТ-7631Микро-H2S, АНКАТ-7631Микро-NH3, АНКАТ-7631Микро-Сl2, АНКАТ-7631Микро-SO2, АНКАТ-7631Микро-NO2, АНКАТ-7631Микро-O2, АНКАТ-7631Микро-O2-ВД, АНКАТ-7631Микро-ФИД(в), АНКАТ-7631Микро-RSH | от 0 до 3500 мг/м3, от 0 до 30 % об. | ± (5 + 0,25(Сх-20)) мг/м3; ± 25 % | 12 | 2176 | Нет | 53540-13 | Нет | Нет
316066110006 | 4501 | Газоанализатор (на 1 канал) | АНКАТ-7664Микро | АНКАТ-7664Микро-01, АНКАТ-7664Микро-02, АНКАТ-7664Микро-03, АНКАТ-7664Микро-04, АНКАТ-7664Микро-05, АНКАТ-7664Микро-06, АНКАТ-7664Микро-07, АНКАТ-7664Микро-08, АНКАТ-7664Микро-09, АНКАТ-7664Микро-10, АНКАТ-7664Микро-11, АНКАТ-7664Микро-12, АНКАТ-7664Микро-13, АНКАТ-7664Микро-14, АНКАТ-7664Микро-15, АНКАТ-7664Микро-16 | от 0 до 200 мг/м3, от 0 до 30 % об., от 0 до 99 % НКПР | ± 5 % НКПР; ± 0,9 % | 12 | 1820 | Нет | 47449-11 | Нет | Нет | Поверка на оборудовании ФБУ "УРАЛТЕСТ" возможна по всем измеряемым компонентам
316066110007 | 4501 | Газоанализатор (на 1 канал) | АНКАТ-7664Микро | АНКАТ-7664Микро-01, АНКАТ-7664Микро-02, АНКАТ-7664Микро-03, АНКАТ-7664Микро-04, АНКАТ-7664Микро-05, АНКАТ-7664Микро-06, АНКАТ-7664Микро-07, АНКАТ-7664Микро-08, АНКАТ-7664Микро-09, АНКАТ-7664Микро-10, АНКАТ-7664Микро-11, АНКАТ-7664Микро-12, АНКАТ-7664Микро-13, АНКАТ-7664Микро-14, АНКАТ-7664Микро-15, АНКАТ-7664Микро-16, АНКАТ-7664Микро-17, АНКАТ-7664Микро-18 | от 0 до 200 мг/м3, от 0 до 30 % об., от 0 до 99 % НКПР | ± 5 % НКПР; ± 0,9 % | 12 | 1820 | Нет | 61020-15 | Нет | Нет | Поверка на оборудовании ФБУ "УРАЛТЕСТ" возможна по всем измеряемым компонентам
316085111002 | 4501 | Сигнализатор горючих газов | СГГ-20Микро | СГГ-20Микро, СГГ-20Микро-01, СГГ-20Микро-02, СГГ-20Микро-03К, СГГ-20Микро-02Г, СГГ-20Микро-02ГД | от 0 до 50 % НКПР; от 0 до 2,5 % об. | ± 5 % НКПР; ± 0,25 % об. | 12 | 1347 | Нет | 60935-15 | Нет | Нет
316085111003 | 4501 | Сигнализатор горючих газов и паров | СГГ-20Микро | СГГ-20Микро, СГГ-20Микро-01, СГГ-20Микро-02, СГГ-20Микро-04, СГГ-20Микро-02Г, СГГ-20Микро-03К, СГГ-20Микро-М, СГГ-20Микро-01М, СГГ-20-Микро-02М, СГГ-20Микро-03К, СГГ-20Микро-04 | от 0 до 50 % НКПР; от 0 до 2,5 % об. | ± 5 % НКПР; ± 0,25 % об. | 12 | 1347 | Нет | 53539-13 | Нет | Нет
316000215930 | 4501 | Сигнализатор горючих газов | СГГ-6М |  | Порог: 10 % НКПР; 20 % НКПР | ± 5 % НКПР | 12 | 2176 | Нет | 47099-11 | Нет | Нет | Стоимость указана за прибор /Комплектность: датчик - 1 шт.
316000215931 | 4501 | Сигнализатор оксида углерода | СОУ1 |  | от 0 до 200 мг/м3 | ± 5 мг/м3; ± 25 % | 12 | 2176 | Нет | 47100-11 | Нет | Нет
316091112001 | 4501 | Газоанализатор | "ХОББИТ-Т" | - | от 5 до 50 % НКПР: от 0 до 5 % об. | ± 25 % | 12 | 2176 | Нет | 18754-12 | Нет | Нет | Цена указана за 1 канал. Стационарная модификация. Поверка на оборудовании ФБУ УРАЛТЕСТ возможна по всем компонентам.
316002010011 | 4501 | Газоанализатор | "ХОББИТ-Т" | - | от 5 до 50 % НКПР: от 0 до 5 % об. | ± 25 % | 12 | 1820 | Нет | 18754-12 | Нет | Нет | Цена указана за 1 канал. Переносная модификация. Поверка на оборудовании ФБУ УРАЛТЕСТ возможна по всем компонентам.
316000108813 | 4501 | Газосигнализатор (за 1 канал) | ИГС-98 | Хмель, Астра, Клевер, Мак, Агат, Сирень, Марш, Пион, Бином, Сапфир, Верба, Дукат, Хвощ, Комета-1, Комета-2, Комета-3, Комета-4 | от 0,1 до 30 % об.; от 0 до 1000 мг/м3 | ± 25 % | 12 | 1820 | Нет | 21790-06 | Нет | Нет | При сдаче в поверку СИ с выносными датчиками наобходимо предоставить соединительные провода. На обрудовании Уралтест возможна поверка только по каналам измерения: СН4, С3Н8, СхНу, CO, H2, O2, H2S, NO, NO2, SO2, NH3, Cl2, HCl, СО2 в диапазоне до 5 % об.
313362415035 | 4501 | Хроматограф жидкостный | Dionex UltiMate 3000 |  | 190…900 нм |  | 12 | 6170.13 | Да | 57678-14 | Нет | Нет | Стоимость указана за поверку с одним детектором
313362415036 | 4501 | Хроматограф жидкостный | Flexar | мод. Flexar, FX-10, FX-15 | 0,01…10,0 см3/мин |  | 12 | 6170.13 | Да | 46281-10 | Нет | Нет | Стоимость указана за поверку с одним детектором
319186115029 | 4501 | Анализатор рентгенофлуоресцентный портативный | S1 Turbo LE; S1 SORTER |  | от 0,1 до 99,9 % | ± (10 - 50) % | 12 | 10553 | Нет | 41184-09 | Нет | Нет
315263100009 | 4501 | Анализатор влажности весовой | МВ | MB23, MB25, MB27, MB90, MB120 | от 0,1 до 100 %, от 0,05 до 100%, от 0,01 до 100 % | 0,3 %; 0,2 %; 0,1 %; 0,008 %; 0,006 %; 0,05 % | 12 | 9073 | Нет | 64988-16 | Нет | Нет | Сдавать в комплекте с алюминиевой кюветой
395090330023 | 4501 | Анализатор биохимический автоматический | Sapphire 400 |  | Глюкоза 1,0 - 33,0 ммоль/л; Моч. 0,1 - 40,0 ммоль/л; Хол. 0,1 - 20,0 ммоль.л; Na 15 - 200 ммоль/л; C | ±15 %; ±15 %; ±15 %; ±10 %; ±10 %; ±10 %. | 12 | 8736 | Нет | 56185-14 | Нет | Нет | Цена за поверку указана без учета стоимости ГСО. Стоимость ГСО выставлять по согласованию с отделом 4501.
319000006062 | 4501 | Анализатор промышленный многопараметрический | SC60, SC100, SC200, SC1000 | - | рН от 1 до 14; от 0,02 мкСм/см до 200 мСм/см; от 0,1 до 20 мг/дм3; от 0,1 до 4000 NTU | рН ± 0,05; ± 3 %; ± (0,1-0,2) мг/дм3; ± (0,1+0,05*С) NTU | 12 | 3762.28 | Да | 30084-10 | Нет | Нет | Стоимость указана за 1 канал. Поверка в комплекте с электродом. Измеряемые параметры: рН, УЭП, КРК, Мутность
316069133108 | 4501 | Газоанализатор промышленный (за 1 канал) | СМОК-300 |  | от 0 до 21 % об. | ± 2,5 % | 12 | 1703.28 | Да | 29987-05 | Нет | Нет
370360253038 | 4501 | Спектрометр параллельного действия с индуктивно связанной плазмой атомно-эмиссионный | ICPE-9800 | мод. ICPE-9810, ICPE-9820 | 0,005 мг/дм3 |  | 12 | 7524.55 | Да | 60877-15 | Нет | Нет | ГСО для поверки предоставляется заказчиком
395090330024 | 4501 | Анализатор автоматический биохимический | BS-200E | BS-200E; BS-800; BS-800M1; BS-800M2 | от 0,1 до 200 моль/л; от 4 до 7000 мг/л | ± (10 - 15) % | 12 | 8736 | Нет | 51457-12 | Нет | Нет
316085004004 | 4501 | Газоанализатор четырёхканальный портативный | QRAE II |  | от 0 до 30 % об. | ± 10 % | 12 | 1820 | Нет | 36659-07 | Нет | Нет | Стоимость за 1 канал. Возможна только ограниченная поверка без канала измерения горючих газов.
395090131012 | 4501 | Анализатор иммунологический | VIDAS, miniVIDAS | VIDAS, miniVIDAS | от 1 до 70 нмоль/л | ± 25 % | 12 | 10007 | Нет | 57333-14 | Нет | Нет | Цена за поверку указана без учета стоимости ГСО. Стоимость ГСО выставлять по согласованию с отделом 4501.
319186115030 | 4501 | Анализатор рентгенофлуоресцентный энергодисперсионный с поляризованным рентгеновским излучением | NEX CG |  | от 0,0004 до 100 % | СКО (0,3 - 15) % | 24 | 15396 | Нет | 47425-11 | Нет | Нет | ГСО для поверки предоставляются заказчиком
395090131013 | 4501 | Модуль реакционный оптический в составе термоциклера для амплификации нуклеиновых кислот | CFX96 (модуль) C1000 Touch (термоциклер) |  | от 5 до 50 г/кг | ± 30 % | 12 | 10007 | Нет | 73436-18 | Нет | Нет | Цена за поверку указана без учета стоимости ГСО. Стоимость ГСО выставлять по согласованию с отделом 4501.
319162404002 | 4501 | Экспресс-анализатор на углерод | АН-7529, АН-7560 |  | от 0,03 до 9,999 %; от 0,001 до 0,1 % | СКО: ± (0,005N+0,0025) %C ± [0,0065N+0,004(N-1,5)] %С ± [0,05(N-10)+0,01N] %С | 12 | 9687 | Нет | 5647-76 | Нет | Нет | ГСО для поверки предоставляются заказчиком
311870300006 | 4501 | Плотномер портативный | ПЛОТ-3Б-1РУ |  | от 630 до 1600 кг/м3 | ± 0,5 кг/м3; ± 0,3 кг/м3; ± 1 кг/м3 | 12 | 13407 | Нет | 57859-14 | Нет | Нет | В поверку принимаются плотномеры НЕ ИМЕЮЩИЕ канал измерения вязкости, датчики должны быть чистыми, промытыми и подготовленными к поверке
316071906003 | 4501 | Анализатор газортутный переносной | АГП-01-2М |  | от 0,1 до 50 мкг/м³ | ± 25 % | 12 | 5951 | Нет | 22023-01 | Нет | Нет
313362415037 | 4501 | Хроматограф жидкостный (за 1 детектор) | Люмахром |  |  |  | 12 | 6170.13 | Да | 30350-12 | Нет | Нет | Стоимость указана за поверку с одним детектором
319166108002 | 4501 | Система капиллярного электрофореза | "Капель" | Капель-103РТ, Капель-104Т, Капель-105М | от 190 до 380 нм | СКО 5 %; ± 5 нм | 12 | 11589 | Нет | 17727-11 | Нет | Нет | ГСО для поверки предоставляется заказчиком
316000108814 | 4501 | Газоанализатор (на 1 канал) | Элан |  | от 0 до 500 мг/м3: от 0 до 25 % об. | ± 1,5 мг/м3 ; ± 0,2 % об. | 12 | 1820 | Нет | 20942-01 | Нет | Нет | Каналы на кислород, оксид углерода, оксид/диоксид азота, диоксид серы, аммиак, сероводород, хлор поверяются на оборудовании УРАЛТЕСТ.
316000108815 | 4501 | Газоанализатор | ФП11 | ФП 11.2к | СН4: 0-10 % С3Н8: 0-1,0 % | ± 0,25 % ± 0,10 % | 12 | 1347 | Нет | 22577-13 | Нет | Нет | Цена за 1 измерительный канал
316000108816 | 4501 | Газоанализатор | ФП11 | ФП 11.1, ФП 11.3, ФП 11.2 | СН4: 0-2,5 % С3Н8: 0-1,0 % Н2: 0-2,0 % | ± 0,25 % ± 0,10 % ± 0,20 % | 12 | 1347 | Нет | 22577-05 | Нет | Нет
316000215932 | 4501 | Сигнализатор загазованности | RGD | исп. RGDMETMP1, RGDME5MP1 | Порог срабатывания: 20 % НКПР | ±5 % НКПР | 12 | 2176 | Нет | 58833-14 | Нет | Нет | Стоимость за 1 канал. Возможность комплектации как с внешним датчиком SGA, так и без него.
316085111004 | 4501 | Сигнализатор горючих газов | СГГ-20 | СГГ-20, СГГ-20Н, СГГ-20М, СГГ-20Р, СГГ-20--01, СГГ-20-01М, СГГ-20-02, СГГ-20-02Н, СГГ-20-02М, СГГ-20-03К | от 0 до 50 % НКПР; от 0 до 2,5 % об. | ± 5 % НКПР; ± 0,25 % об. | 12 | 1347 | Нет | 22208-07 | Нет | Нет
319186115031 | 4501 | Спектрометр рентгенофлуоресцентный | SPECTRO XEPOS |  | от 0,0001 до 99,9000 % | СКО (0,0001...0,1000 включ. 10,0; св. 0,1...1,0 включ. 5,0; св. 1,0...99,9 1,0)% | 12 | 10551 | Нет | 68346-17 | Нет | Нет | ГСО для поверки предоставляется заказчиком
316000215933 | 4501 | Сигнализатор загазованности комбинированный | RGDCO0MP1 |  | "Порог 1": 20 мг/м3; "Порог 2": 100 мг/м3 | ± 5 мг/м3; ± 25 мг/м3 | 12 | 2176 | Нет | 68997-17 | Нет | Нет | Цена за прибор, модификация без внешнего сенсора
316066110008 | 4501 | Газоанализатор портативный | ПГ ЭРИС-411, ПГ ЭРИС-414 |  | от 0 до 1000 ppm; от 0 до 100 % НКПР; от 0 до 30 % об. | ± 5 % НКПР; ± 20 % | 12 | 1820 | Нет | 65108-16 | Нет | Нет | Цена указана за 1 канал. В комплекте должна быть зарядная станция для настройки СИ. Каналы на метан, пропан, водород, кислород, оксид углерода, сероводород, диоксид серы, аммиак, хлор, диоксид углерода, оксид азота, диоксид азота, хлористый водород поверяются на оборудовании УРАЛТЕСТ.
395090131014 | 4501 | Анализатор автоматический иммуноферментный | ELISYS Uno, ELISYS Duo, ELISYS QUATTRO |  | от 0,01 до 3,00 Б | ± 0,012 Б; ± 3,0 % | 12 | 10007 | Нет | 46280-16 | Нет | Нет
316000108817 | 4501 | Газоанализатор | ПГА-200 |  | от 0 до 5 % об.д.; от 0 до 2 % об.д.; от 0 до 30 % об.д.; от 0 до 120 мг/м3 | ПГ ± (0,1 + 0,04 * Сх) % об.д.; ПГ ± (0,5 + 0,075 * Сх) % об.д.; ПГ ± (0,2 + 0,04 * Сх) % об.д.; ПГ | 12 | 1820 | Нет | 27731-05 | Нет | Нет | Цена за 1 канал. Кроме СО2: от 0 до 20 % об.
316065504007 | 4501 | Сигнализатор | СТМ10 |  | от 0 до 50 % НКПР | ± 5 % НКПР | 12 | 2176 | Нет | 11597-10 | Нет | Нет | Цена указана за 1 измерительный канал
316000108818 | 4501 | Газоанализатор | Элан |  | от 0 до 500 мг/м3: от 0 до 25 % об. | ± 1,5 мг/м3 ; ± 0,2 % об. | 12 | 1820 | Нет | 20942-12 | Нет | Нет | Цена за 1 канал. Каналы на кислород, оксид углерода, оксид/диоксид азота, диоксид серы, аммиак, сероводород, хлор поверяются на оборудовании УРАЛТЕСТ.
316000215934 | 4501 | Сигнализатор загазованности | SGY, SGW | SGY CO0 V4 NC, SGY ME0 V4 NC | СН4: от 0 до 50 % НКПР; СО: от 0 до 500 ppm | ± 20 %, ± 4 ppm, ± 5 % НКПР | 12 | 2176 | Нет | 58111-14 | Нет | Нет | Возможна поверка в комплекте с блоком питания и сигнализации RGY 000 MBP4
316071602001 | 4501 | Газоанализатор | МГЛ-19 | МГЛ-19.1, МГЛ-19.1А, МГЛ-19.2, МГЛ-19.2А, МГЛ-19.3, МГЛ-19.3А, МГЛ-19.4, МГЛ-19.4А, МГЛ-19.5, МГЛ-19.5А, МГЛ-19.6, МГЛ-19.6А, МГЛ-19.7, МГЛ-19.7А, МГЛ-19.8, МГЛ-19.8А | от 0 до 100 мг/м3; от 0 до 25 % об. | ± 25 % | 12 | 1820 | Нет | 17541-04 | Нет | Нет
316071602002 | 4501 | Газоанализатор | МГЛ-19 | МГЛ-19.1А, МГЛ-19.2А, МГЛ-19.3А, МГЛ-19.4А, МГЛ-19.5А, МГЛ-19.6А, МГЛ-19.7А, МГЛ-19.8А | от 0 до 100 мг/м3; от 0 до 25 % об. | ± 25 % | 12 | 1820 | Нет | 17541-09 | Нет | Нет
316002010012 | 4501 | Газоанализатор модификации | Ока-Т, Ока-МТ, Ока-92Т, Ока-92МТ, Ока-92М |  | от 0 до 200 мг/м3; от 0 до 30 % об. | ± 25 % | 12 | 1820 | Нет | 19520-05 | Нет | Нет | Цена за 1 канал. Каналы на кислород, метан, пропан, гексан, водород, оксид углерода, сероводород, диоксид серы, диоксид углерода, хлор, аммиак, хлористый водород, двуокись азота поверяются на оборудовании УРАЛТЕСТ.
316000215935 | 4501 | Газоанализатор | Serinus 30 | - | от 0 до 200 ppm | ± 10 % | 12 | 3372.37 | Да | 56262-14 | Нет | Нет | Стоимость поверки указана за 1 канал.
316000215936 | 4501 | Газоанализатор | Serinus 40, Serinus 44 | - | от 0 до 20 ppm | ± 15 % | 12 | 3372.37 | Да | 56263-14 | Нет | Нет | Стоимость поверки указана за 1 канал.
316000215937 | 4501 | Газоанализатор | Serinus 50, Serinus 51, Serinus 55 | - | от 0 до 20 ppm | ± 20 % | 12 | 3372.37 | Да | 56054-13 | Нет | Нет | Стоимость поверки указана за 1 канал.
311870300007 | 4501 | Плотномер портативный | DM-230.1A, DM-230.2A |  | от 650 до 1100 кг/м3 | ± 0,5 кг/м3 | 12 | 13407 | Нет | 51123-12 | Нет | Нет | Комплектность: зарядное устройство (обязательно). Плотномеры сдаются в поверку очищенные, без следов нефтепродуктов на датчиках (грязные полотномеры в поверку не принимаются!!!)
318162355050 | 4501 | Анализатор воды | HI 98100, HI 98103, HI 98108, HI 98111, HI 98112, HI 98113, HI 98120, HI 98121, HI 98127, HI 98128, HI 98201, HI 83141, HI 9124, HI 9125, HI 9126 |  | от 1 до 12 pH | ± (0,05 - 0,2) pH | 12 | 2736.2 | Да | 62105-15 | Нет | Нет | Поверка в комплекте с электродом и Датчиком температуры (ЭЛ+ТД)
316066110009 | 4501 | Газоанализатор | ALTAIR 4X |  | от 0 до 1999 ppm; от 0 до 50 % НКПР; от 2 до 21 % об. | ± 5 % НКПР; ± 0,7 %; ± 20 % | 12 | 1820 | Нет | 53517-13 | Нет | Нет | Цена указана за 1 канал. Каналы на метан, пропан, водород, кислород, оксид углерода, сероводород, диоксид азота, диоксид серы поверяются на оборудовании УРАЛТЕСТ.
390000060039 | 4501 | Ростомер медицинский | МР-01, МР-02, МР-03, МР-04 и МР-01/С | - | Пределы измерений роста, мм 300…2000. | Пределы допускаемой абсолютной погрешности измерений роста, мм ±5 | 12 | 798 | Нет | 69547-17 | Нет | Нет
319186331124 | 4501 | Спектрометр оптический эмиссионный с индуктивно связанной плазмой | SPECTRO GENESIS, SPECTRO ARCOS, SPECTRO BLUE |  | от 130 до 770 нм | ОСКО 2,0 % | 12 | 15396 | Нет | 49188-12 | Нет | Нет | ГСО для поверки предоставляются заказчиком
318776100008 | 4501 | Мутномер | TL23 | TL2300, TL2310, TL2350, TL2360 | от 0,1 до 4000 ЕМФ | ± 6 %; ОСКО = 2 % | 12 | 6977 | Нет | 69467-17 | Нет | Нет | В стоимость поверки включена стоимость ГСО. При сдаче в поверку заказчик предоставляет калибровочные образцы из комплекта поставки СИ
316071906004 | 4501 | Анализатор ртути | РА-915М |  | от 20 до 20000 нг/м3 | ± 20 % | 12 | 5947 | Нет | 59385-14 | Нет | Нет
318162624025 | 4501 | pH-метр-милливольтметр | pH-150М |  | от - 1 до 14 рН; от - 1999 до 1999 мВ | ± 0,02 рH; ± 3 мВ | 12 | 2736.2 | Да | 10663-98 | Нет | Нет | Поверка в комплекте с электродами (сравнения+измерительный/комбинированный) и с датчиком температуры (ТД)
318261233076 | 4501 | Анализатор жидкости кондуктометрический (за 1 датчик) | AMI | AMI Rescon, AMI Powercon Specific, AMI powercon Acid, AMI Deltacon Power, AMI Deltacon DG, AMI Solicon, AMI Inducon, AMI Inspector Conductivity | от 0,05 до 200 мСм/см | ± (3-5) % | 12 | 6563 | Нет | 54622-13 | Нет | Нет
318162355051 | 4501 | Анализатор комбинированный | M300 УЭП |  | от 0,01 до 650 мСм/см | ± 2 % | 12 | 4779 | Нет | 37728-08 | Нет | Нет | Поверка в комплекте с электродом
318261233077 | 4501 | Анализатор жидкости лабораторный | АЖК-31 | АЖК-3101.0, АЖК-3101.1, АЖК-3101.2, АЖК-3101.3, АЖК-3101.4, АЖК-3101.5, АЖК-3101.6, АЖК-3101М.1, АЖК-3101М.2, АЖК-3102.1, АЖК-3102.2, АЖК-3102.3, АЖК-3102.4, АЖК-3110.1, АЖК-3110.2, АЖК-3122, АЖК-3130 | от 0, до 1000 мСм/см | ± 2 %, ± 4 % | 12 | 6563 | Нет | 43558-10 | Нет | Нет
318261233078 | 4501 | Регулятор для реверсных осмотических агрегатов (за 1 датчик) | OS3050 |  | от 0 до 200 мСм/см |  | 12 | 6563 | Нет |  | Да | Нет
318271221622 | 4501 | Прибор вторичный | 9900 |  | от 4∙10-6 до 200 См/м |  | 12 | 6094 | Нет |  | Да | Нет
371570126020 | 4501 | Рефрактометр автоматический цифровой | RX-9000a |  | от 1,38775 до 1,65844 nD; от 5 до 70 %Brix | ± 1*10-4 nD ± 0,1 %Brix | 12 | 2411 | Нет | 31890-06 | Нет | Нет | Стоимость повекри указана без учета ГСО
316002010013 | 4501 | Газоанализатор кислорода и оксида углерода | ПКГ-4 | ПКГ-4 В, ПКГ-4 Н, ПКГ-4 /Х | от 0 до 30 % об.; от 0 до 100 % об. | ± 0,4 % об.; ± 1,0 % об. | 12 | 1820 | Нет | 62615-15 | Нет | Нет | Цена за 1 канал. Поверка по кислороду на оборудовании ФБУ "УРАЛТЕСТ" возможна в диапазоне от 0 до 30 % об.
370155108030 | 4501 | Прибор комбинированный (люксметр + яркомер) | ТКА-ПКМ (41) |  | от 10 до 200000 лк, от 10 до 200000 кд/м² | ± 8 %; ± 10 % | 12 | 10701 | Нет | 24248-04 | Нет | Нет
370454176072 | 4501 | Спектрофотометр | Ultrospec 6300 |  | от 0,1 до 100 %; от 190 до 1100 нм |  | 12 | 5368 | Нет |  | Да | Нет
311661204007 | 4501 | Ареометр стеклянный | АОН-1, АОН-2, АОН-3, АОН-4, АОН-5, АНТ-1, АНТ-2, АН, АМ, АМТ, АМ-1, АУ, АЭ-1, АЭ-2, АЭ-3, АК, АГ |  | 650 - 1840 кг/м3 | ± (0,5 - 20) кг/м3 | 48 | 2024 | Нет | 69567-17 | Нет | Нет
311661204008 | 4501 | Ареометр стеклянный | АСТ-1, АСТ-2, АС-1, АС-2, АС-3, АСП-1, АСП-2, АСП-3, АСП-Т, АСП-4, АЭГ |  | 0 - 100 % | ± (0,05 - 1) % | 48 | 2024 | Нет | 69567-17 | Нет | Нет
316000108819 | 4501 | Течеискатель-сигнализатор | ФП12 |  | Порог срабатывания по СН4: 1,0 % об.; по С3Н8: 0,4 % об.; по Н2: 0,8 % об. | ПГ по СН4: ± 0,4 % об.; по С3Н8: ± 0,16 % об.; по Н2: ± 0,32 % об. | 12 | 1347 | Нет | 30331-05 | Нет | Нет | стоимость за 1 канал
316000215938 | 4501 | Сигнализатор оксида углерода | СОУ-1 |  | "Порог 1": 20 мг/м3; "Порог 2": 100 мг/м3 | ± 5 мг/м3; ± 25 мг/м3 | 12 | 2176 | Нет | 19068-99 | Нет | Нет
316051109001 | 4501 | Датчик-газоанализатор | ДАХ-М | ДАХ-М-01, ДАХ-М-03, ДАХ-М-04, ДАХ-М-05, ДАХ-М-06 | от 0 до 2000 мг/м3 | ± 5 мг/м3; ± 25 % | 12 | 2176 | Нет | 44423-10 | Нет | Нет | Каналы на оксид углерода, сероводород, диоксид серы, хлор, аммиак, кислород, диоксид азота, хлороводород поверяются на оборудовании ФБУ "УРАЛТЕСТ"
319186331125 | 4501 | Комплекс атомно-эмисионного спектрального анализа с анализатором | МАЭС |  | от 160 до 1100 нм, от 0,0000001 до 100 % | ОСКО = 10 %, δ = ± 20 % | 12 | 10074 | Нет | 33011-11 | Нет | Нет | ГСО для поверки предоставляются заказчиком
318162624026 | 4501 | Преобразователь pH-метрический | "СТАТУС" | "СТАТУС", "СТАТУС-2" | от - 700 до 700 мВ | ± (1 - 2) мВ | 12 | 2736.2 | Да | 18935-10 | Нет | Нет
319186331126 | 4501 | Установка фотоэлектрическая | ДФС-36 |  | от 190 до 500 нм |  | 12 | 10074 | Нет | 29230-05 | Нет | Нет | ГСО для поверки предоставляются заказчиком
440077101003 | 4501 | Блок питания и сигнализации (1 канал) | БПС-21 |  | от 4 до 20 мА | ± 2 % | 12 | 931 | Нет | 27930-04 | Нет | Нет
316000108820 | 4501 | Газосигнализатор (на 1 канал) | ТГС-3 |  | СН4, О2, СО |  | 12 | 1347 | Нет | 15935-02 | Нет | Нет
318162355052 | 4501 | Анализатор воды и жидкости | HI 98190, HI 98161, HI 98162, HI 98163, HI 98164, HI 98165, HI 98167, HI 98168 |  | от 1 до 12 pH; от -2000 до 2000 мВ | ± 0,05 pH; ± 10 мВ | 12 | 2736.2 | Да | 77745-20 | Нет | Нет | Поверка в комплекте с электродом и датчиком температуры
318261233079 | 4501 | Анализатор воды и жидкости | HI 98192, HI 98197 |  | от 0,1 до 400000 мкСм/см | ± 2 % | 12 | 6563 | Нет | 77745-20 | Нет | Нет
318561300111 | 4501 | Анализатор воды и жидкости | HI 98193,HI 98198 |  | от 0,00 до 50,00 мг/дм3 | ±(0,1+0,03Y) мг/дм3 | 12 | 4446.33 | Да | 77745-20 | Нет | Нет | При проведении работ в ФБУ «УРАЛТЕСТ» в стоимость работ обязательно включать стоимость подготовки к поверке (код - 140433)
318561300112 | 4501 | Анализатор БПК манометрический | Oxitop | Oxitop-i B, Oxitop-i G, Oxitop-i IDS, Oxitop-i IDS/B | от 2,00 до 4000,00 мг/дм3 | ± 2 %; ± 20 % | 12 | 2792 | Нет | 78387-20 | Нет | Нет | цена указана за 1 измерительную головку
370454176073 | 4501 | Спектрофотометр | HI801 iris |  | от 340 до 900 нм, от 0,01 до 2,00 Б | ± 1,5 нм ; ± 1,5 % | 12 | 4719.95 | Да | 75096-19 | Нет | Нет
316085111005 | 4501 | Сигнализатор термохимический | Щит-2 |  | от 5 до 50 % НКПР | ± 5 % НКПР | 12 | 2176 | Нет | 9831-89 | Нет | Нет
313362130038 | 4501 | Хроматограф аналитический газовый (за 1 детектор) | Кристаллюкс-4000М |  |  | ОСКО = (2 - 6) % | 12 | 6170.13 | Да | 24716-12 | Нет | Нет | Стоимость указана за поверку с одним детектором
395090131015 | 4501 | Прибор для проведения полимеразной цепной реакции в режиме реального времени | Rotor-Gene Q |  | от 1 до 50 г/кг | ± 25 % | 12 | 10007 | Нет | 48068-17 | Нет | Нет | Цена за поверку указана без учета стоимости ГСО. Стоимость ГСО выставлять по согласованию с отделом 4501.
395090131016 | 4501 | Фотометр лабораторный медицинский | Immunochem-2100 |  | 0 - 3,5 Б | ± 4,0 % | 12 | 10007 | Нет | 48401-11 | Нет | Нет
318170120806 | 4501 | Электрод комбинированный | ЭК | ЭК-01, ЭК-02, ЭК-03 | от 2 до 10 pH | - | 12 | 1139 | Нет | 54114-13 | Нет | Нет | Поверка производится партиями. Срочность согласовывать с исполнителем
313362130039 | 4501 | Хроматограф газовый автоматический | АХТ | АХТ-ТИ |  | ОСКО (1,0 - 1,5) % | 12 | 6170.13 | Да | 16948-08 | Нет | Нет
311661204009 | 4501 | Ареометр общего назначения | АОН-1, АОН-2, АОН-3, АОН-4 |  | 700 - 1800 кг/м3 | ± (1 - 20) кг/м3 | 48 | 2024 | Нет | 9298-04 | Нет | Нет
316000215939 | 4501 | Датчик-газоанализатор | ДАК | ДАК-СО2-023, ДАК-СН4-024, ДАК-ΣСН-025, ДАК-СО2-026, ДАК-СН4-027, ДАК-ΣСН-028, ДАК-СН4-029, ДАК-ΣСН-030, ДАК-СО2-031, ДАК-СН4-032, ДАК-ΣСН-033 | от 0 до 100 % НКПР; от 0 до 10 % об. | ± 5 % НКПР; ± 1 % об. | 24 | 2176 | Нет | 50997-12 | Нет | Нет | На оборудовании ФБУ "УРАЛТЕСТ" возможно проведение работ по метану, пропану, диоксиду углерода (до 10 % об.)
310162200002 | 4501 | Анализатор вязкости | HVM 472 |  | от 0,5 до 5000 мм2/с | ± 0,35 % | 12 | 11939 | Нет | 30086-05 | Нет | Нет | стоимость указана за одно измерительное устройство
316000108821 | 4501 | Течеискатель-сигнализатор | ФП12 |  | Порог срабатывания по СН4: 1,0 % об.; по С3Н8: 0,4 % об.; по Н2: 0,8 % об. | ПГ по СН4: ± 0,4 % об.; по С3Н8: ± 0,16 % об.; по Н2: ± 0,32 % об. | 12 | 1347 | Нет | 30331-20 | Нет | Нет | стоимость за 1 канал
316059125014 | 4501 | Анализатор паров этанола в выдыхаемом воздухе | Lion Alcolmeter 500 | - | 0-475 мг/м3; 475-950 мг/м3 | ± 47,5 мг/м3; ± 10 % | 12 | 4779 | Нет | 24771-13 | Нет | Нет | Срочность по договоренности с исполнителем
318162355053 | 4501 | Измеритель комбинированный | Seven Easy pH | - | от 1 до 12 pH; от -1999 до 1999 мВ | ± 0,05 pH ± 2 мВ/± 4 мВ | 12 | 2736.2 | Нет | 25990-08 | Нет | Нет | Поверка в комплекте с электродом
316059125015 | 4501 | Анализатор паров этанола в выдыхаемом воздухе | АЛКОТЕКТОР PRO-100 touch-K |  | 0-0,200 мг/л 0,200-1,200 мг/л | ± 0,020 мг/л ± 10 % | 12 | 4779 | Нет | 63415-16 | Нет | Нет | Срочность по договоренности с исполнителем. Комплектность: РЭ, паспорт, сведения о предыдущей поверке.
319186115032 | 4501 | Спектрометр рентгенофлуоресцентный | ARL PERFORM’X, ARL OPTIM’X |  |  | ОСКО 1,0 % | 12 | 10551 | Нет | 78339-20 | Нет | Нет | ГСО для поверки предоставляется заказчиком
319186115033 | 4501 | Анализатор рентгенофлуоресцентный | X-MET 8000 |  | от 0,1 до 99,9 % | δ = ± (5 - 25) % | 12 | 10553 | Нет | 76198-19 | Нет | Нет | Необходим пароль для включения прибора
318162355054 | 4501 | pH-метр | МАРК-903 | МАРК-903, МАРК-903/1 | от 0 до 12 рН; от - 1000 до 1000 мВ | ± 0,05 рH; ± 0,5 мВ | 12 | 2736.2 | Да | 36363-07 | Нет | Нет | Поверка в комплекте с электродом
318561300113 | 4501 | Анализатор растворенного кислорода | Марк-302 | Марк-302Т, Марк-302Э, Марк-302М | от 0,00 до 20,00 мг/дм3 | ± (0,003 - 1,4) мг/дм3 | 12 | 4446.33 | Да | 24997-18 | Нет | Нет | При проведении работ в ФБУ «УРАЛТЕСТ» в стоимость работ обязательно включать стоимость подготовки к поверке (код - 140433)
316071602003 | 4501 | Газоанализатор | МГЛ-19М | МГЛ-19М-1, МГЛ-19М-2, МГЛ-19М-3, МГЛ-19М-4, МГЛ-19М-5, МГЛ-19М-6, МГЛ-19М-7, МГЛ-19М-8 | от 0 до 200 мг/м3 | ± 25 % | 12 | 2176 | Нет | 19930-00 | Нет | Нет
316000215940 | 4501 | Газоанализатор | ЭССА |  | от 0 до 30 % об.; от 0 до 50 % НКПР; от 0 до 2000 мг/м3 | ± 20 %; ± 20 % | 12 | 2176 | Нет | 17424-09 | Нет | Нет | Цена указана за 1 измерительный канал. Поверка на оборудовании ФБУ "УРАЛТЕСТ" возможна по всем измеряемым компонентам, кроме озона
316000215941 | 4501 | Датчик-сигнализатор | ДАТ-М | ДАТ-М-01, ДАТ-М-02, ДАТ-М-03, ДАТ-М-04-IP54, ДАТ-М-05, ДАТ-М-06-IP65 | от 0 до 50 % НКПР | ± 5 % НКПР | 12 | 2176 | Нет | 32941-10 | Нет | Нет
316002010014 | 4501 | Газоанализатор | Ока-92, Ока-Т, Ока-92М, Ока-МТ, Ока-92Т, Ока-92МТ |  | от 0 до 200 мг/м3; от 0 до 30 % об. | ± 25 % | 12 | 1820 | Нет | 19520-00 | Нет | Нет | Цена указана за 1 измерительный канал
316065504008 | 4501 | Газоанализатор универсальный | СИГМА-03 | СИГМА -03 .ДЭ, СИГМА-03.ДВ, СИГМА-03.ДП, СИГМА -03 .ДП, ДПЗ, СИГМА-03.ДК | от 0 до 50 % НКПР, от 0 до 1000 мг/м3 | ± 5 % НКПР, ± 20 % | 12 | 2176 | Нет | 38261-08 | Нет | Нет | Цена указана за 1 измерительный канал. Поверка на оборудовании ФБУ "УРАЛТЕСТ" возможна по измерительным каналам на метан, гексан, оксид углерода, аммиак, сероводород, диоксид серы, оксид/диоксид азота, хлор, хлороводород
316066110010 | 4501 | Анализатор дымовых газов | Testo-350 |  | от 0 до 25 % об.; от 0 до 10000 ppm | ± 10 %; ± 0,2 % | 12 | 2176 | Нет | 49192-12 | Нет | Нет | Цена за 1 измерительный канал. Базовая комплектация включает в себя каналы измерения кислорода, оксида углерода, оксида азота, диоксида азота, диоксид серы, диф. давления, температуры
319162102001 | 4501 | Экспресс-анализатор на серу | АС-7932 |  | от 0,001 до 0,2 % | ОСКО (1,9 - 5,8) % | 12 | 9687 | Нет | 8678-82 | Нет | Нет | ГСО для поверки предоставляются заказчиком
316000215942 | 4501 | Датчик-сигнализатор | ДАТ-М | ДАТ-М-01, ДАТ-М-02, ДАТ-М-03, ДАТ-М-04, ДАТ-М-05, ДАТ-М-05Х, ДАТ-М-05ХН, ДАТ-М-05Г, ДАТ-М-05ГХ, ДАТ-М-05ГХН, ДАТ-М-06, ДАТ-М-06ТР, ДАТ-М-06ТРХ, ДАТ-М-06ТРХН, ДАТ-М-06Г, ДАТ-М-06ГТР, ДАТ-М-06ГТРХ, ДАТ-М-06ГТРХН | от 0 до 50 % НКПР | ± 5 % НКПР | 12 | 2176 | Нет | 32941-15 | Нет | Нет
311661204010 | 4501 | Ареометр для нефти | АНТ-1, АНТ-2, АН |  | 650 - 1070 кг/м3 | ± (0,5 - 1) кг/м3 | 48 | 2024 | Нет | 9292-07 | Нет | Нет | Заказчику необходимо предоставлять информацию: Изготовитель; Год выпуска; № ГРСИ; Копию предыдущего св-ва о поверке
316000108822 | 4501 | Газоанализатор | ИГС-98 | Агат-В, Айва-В, Астра-В, Верба-В, Хвощ-В, Клевер-В, Марш-В, Пион-В, Сирень-В, Сапфир-В, Бином-В, Дукат-В, Мак-В, Хмель-В, Агат-СВ, Айва-СВ, Астра-СВ, Верба-СВ, Хвощ-СВ, Клевер-СВ, Марш-СВ, Пион-СВ, Сирень-СВ, Сапфир-СВ, Бином-СВ, Дукат-СВ, Мак-СВ, Хмель-СВ, Агат-Д, Айва-Д, Астра-Д, Верба-Д, Хвощ-Д, Клевер-Д, Марш-Д, Пион-Д, Сирень-Д, Сапфир-Д, Бином-Д, Дукат-Д, Мак-Д, Хмель-Д, Комета-М, Бином-М | от 0,1 до 30 % об.; от 0 до 4000 мг/м3 | ± 25 % | 12 | 1820 | Нет | 77044-19 | Нет | Нет | Цена указана за 1 измерительный канал. При сдаче в поверку СИ с выносными датчиками наобходимо предоставить соединительные провода. На обрудовании Уралтест возможна поверка только по каналам измерения: СН4 до 5 % об., С3Н8 до 2 % об., СхНу, CO, H2, O2 до 32 % об., H2S, NO, NO2, SO2, NH3, Cl2, HCl, СО2 в диапазоне до 5 % об.
316065504009 | 4501 | Сигнализатор | СТМ-30М |  | от 0 до 50 % НКПР | ± 5 % НКПР | 12 | 2176 | Нет | 48888-12 | Нет | Нет
316071906005 | 4501 | Газоанализатор паров ртути (анализатор газо-ртутный переносной) | АГП-01 |  | 1,0*10-7 - 9,9999*10-5 мг/л | ± 30 % | 12 | 5951 | Нет | 9766-84 | Нет | Нет
318271221623 | 4501 | Кондуктометр | Liquisis CLM223/253, Smartec S CLD132, Smartec S CLD134 |  | от 4∙10-6 до 200 См/м | ± 3 % | 12 | 6094 | Нет | 68256-17 | Нет | Нет
319172115014 | 4501 | Анализатор углерода и серы | LECO 744 | CS744, C744, S744 | (0,0001-6) % | (2-50) % | 12 | 9687 | Нет | 72337-18 | Нет | Нет | ГСО предоставляется заказчиком
318566318055 | 4501 | Титратор Фишера | ЭКСПЕРТ-007М | ЭКСПЕРТ-007М, ЭКСПЕРТ-007МА, ЭКСПЕРТ-007МАП | от 1 до 10000 мкг | ± 2 % | 12 | 10060 | Нет | 39009-08 | Нет | Нет | ГСО предоставляется заказчиком
395090131017 | 4501 | Анализатор иммуноферментных реакций | АИФР-01 УНИПЛАН |  | от 0,00 до 3,50 Б | ± 0,007 Б; ± 3 % | 12 | 10007 | Нет | 15166-96 | Нет | Нет
316051109002 | 4501 | Датчик-газоанализатор | ДАХ-М | ДАХ-М-01, ДАХ-М-03, ДАХ-М-04, ДАХ-М-05, ДАХ-М-05Х, ДАХ-М-06 | от 0 до 2000 мг/м3 | ± 5 мг/м3; ± 25 % | 12 | 2176 | Нет | 44423-15 | Нет | Нет | Каналы на RSH, оксид азота, оксид углерода, сероводород, диоксид серы, хлор, аммиак, кислород, диоксид азота, хлороводород, тетраоксид азота (по поверочному компоненту диоксид азота) поверяются на оборудовании ФБУ "УРАЛТЕСТ"
316051109003 | 4501 | Датчик-газоанализатор электрохимический | ДАХ | ДАХ-СО-200, ДАХ-Н2S-40, ДАХ-SО2-20, ДАХ-Сl2-25, ДАХ-NH3-600, ДАХ-NH3-2000, ДАХ-О2-30, ДАХ-NO2-10, ДАХ-HCl-30 | от 0 до 2000 мг/м3 | ± 5 мг/м3; ± 25 % | 12 | 2176 | Нет | 24049-05 | Нет | Нет
316071906006 | 4501 | Комплекс универсальный ртутеметрический | УКР-1МЦ | нет | от 0,1 до 50 мкг/м³ | ± 20 % | 12 | 5951 | Нет | 13455-12 | Нет | Нет | Комплектность: блок питания
315263100010 | 4501 | Анализатор влажности галогенный | HR83, HG63 | - | от 0,01 до 100 % | ±(0,02 - 0,1) % | 12 | 9073 | Нет | 16535-04 | Нет | Нет | Сдавать в комплекте с алюминиевой кюветой
319186331127 | 4501 | Спектрометр эмиссионный с индуктивно связанной плазмой | IRIS Intrepid | IRIS Intrepid Radial, IRIS Intrepid Axial, IRIS Intrepid DUO, IRIS Intrepid XUV, IRIS Intrepid HX | от 134 до 1050 нм | ОСКО 2,0 % | 12 | 15396 | Нет | 22809-02 | Нет | Нет | ГСО для поверки предоставляется заказчиком
370565110003 | 4501 | Денситометр | ДНС-2 |  | от 0,00 до 4,00 Б | ± ( 0,01 - 0,12) Б | 12 | 5911 | Нет | 18763-99 | Нет | Нет
319166108003 | 4501 | Система капиллярного электрофореза | Капель-205 |  | от 190 до 380 нм | СКО 5 %; ± 3 нм | 12 | 11589 | Нет | 66406-17 | Нет | Нет | ГСО для поверки предоставляется заказчиком
316000108823 | 4501 | Сигнализатор | Орт-02 |  | от 0 до 60 % НКПР | ± 5 % НКПР | 12 | 1347 | Нет | 27469-04 | Нет | Нет
316000215943 | 4501 | Газоанализатор стационарный | ЭССА |  | от 0 до 2000 мг/м3 | ± 20 % | 12 | 2176 | Нет | 17424-98 | Нет | Нет | Цена указана за 1 измерительный канал. Поверка на оборудовании ФБУ "УРАЛТЕСТ" возможна по всем измеряемым компонентам.
316000302903 | 4501 | Анализатор дымовых газов | KM9106, Kane250, Kane425, Kane 450, Kane 455, Kane 940 |  | от 0 до 10000 ppm, от 0 до 25 % об. | ± 15 % | 12 | 2176 | Нет | 50349-12 | Нет | Нет | Цена указана за 1 измерительный канал. У всех моделей, кроме Kane250, в базовой комплектации канал диф. давления.
316002010015 | 4501 | Газоанализатор | Колион-1 | Колион-1А, Колион-1В, Колион-1В-02, Колион-1В-03, Колион-1В-04, Колион-1А-01С, Колион-1В-01С, Колион-1В-03С | от 0 до 2000 мг/м3; от 0 до 30 % об. | ± 15 % | 12 | 1820 | Нет | 16298-02 | Нет | Нет | Цена указана за 1 измерительный канал. Обязательное предоставление паспорта на СИ с указанием измеряемого компонента.
316000108824 | 4501 | Газоанализатор | СЕАН |  | от 0 до 1000 мг/м3: от 0 до 30 % об. | ± 20 %; ± 3,5 % об. | 12 | 1820 | Нет | 31534-06 | Нет | Нет
370454176074 | 4501 | Спектрофотометр | Specord 50 Plus |  | от 0,1 до 99 %; от 190 до 1100 нм | ± (0,5 - 1) %; ± 0,5 нм | 12 | 4719.95 | Да | 60305-15 | Нет | Нет
313362130040 | 4501 | Детектор масс-селективный | 7000D GC/MS Triple Quad, 7010B GC/MS Triple Quad |  | Диапазон массовых чисел, а.е.м. от 10 до1050. | ОСКО (2 - 8) % | 12 | 8369 | Нет | 72651-18 | Нет | Нет | ГСО предоставляется заказчиком
318566318056 | 4501 | Блок автоматического титрирования | БАТ-15.2 |  | (0…±20) рХ, (0…±2000) мВ | ± 6 мВ; ± 9 мВ; ± 12 мВ; СКО 0,5% | 12 | 10060 | Нет | 3734-73 | Нет | Нет | ГСО для поверки предоставляются заказчиком
319186331128 | 4501 | Анализатор автоматический | OBLF | GS 1000, GS 1000-II, QSN 750, QSN 750-II, QSG 750, QSG 750-II, VeOS | от 130 до 780 нм; от 120 до 800 нм |  | 12 | 10074 | Нет | 47577-11 | Нет | Нет
315263100011 | 4501 | Влагомер термогравиметрический инфракрасный | MA-150 | - | от 0,05 до 99,95 % | ±0,05 % | 12 | 9073 | Нет | 35148-07 | Нет | Нет | Сдавать в комплекте с алюминиевой кюветой
319000006063 | 4501 | Анализатор лабораторный | АНИОН 4155 |  | от - 2 до 14 рН; от -2000 до 2000 мв; от 0,001 до 10 мСм/см | ± 0,02 pH (рХ); ± 2 мВ; ± 2 % | 12 | 4925.16 | Да | 66857-17 | Нет | Нет | (Стоимость указана за 2 параметра) измеряемые параметры: рН, УЭП
370367120013 | 4501 | Фурье-спектрометр инфракрасный | Cary 600 Series FTIR Spectrometer | 660 FTIR, 670 FTIR, 680 FTIR, Cary 630 FTIR | от 375 до 9000 см-1 | Δ = ± 1 см-1 | 12 | 9643 | Нет | 72837-18 | Нет | Нет
319186331129 | 4501 | Анализатор автоматический | OBLF | GS 1000, QSN 750, QSG 750 | от 120 до 800 нм |  | 12 | 10074 | Нет | 21330-06 | Нет | Нет
316000108825 | 4501 | Газоанализатор | ФП33 |  | от 0 до 25 % об.; от 10 до 125 мг/м3 | ± 0,5 % об.; ± 25 % | 12 | 4062 | Нет | 32802-17 | Нет | Нет | Стоимость указана за прибор (4 канала).
316059125018 | 4501 | Анализатор концентрации паров этанола в выдыхаемом воздухе | АКПЭ-01-Мета | мод. АКПЭ-01.01, АКПЭ-01.01М, АКПЭ-01М | 0-0,200 мг/л; 0,200-1,500 мг/л | 0,020 мг/л; 10 % | 12 | 5814 | Нет | 14543-17 | Нет | Нет | Срочность по согласованию с исполнителем. Комплектность: РЭ, паспорт, сведения о предыдущей поверке.
316085111006 | 4501 | Сигнализатор взрывоопасных газов и паров (на 1 канал) | Сигнал-02 |  | от 0 до 50 % НКПР | ± 5 % НКПР | 12 | 1347 | Нет | 16000-97 | Нет | Нет
370360253040 | 4501 | Спектрофотометр атомно-абсорбционный | novAA 400 P |  | от 185 до 900 нм | ОСКО (3 - 10) % | 12 | 7524.55 | Да | 68053-17 | Нет | Нет | ГСО для поверки предоставляется заказчиком
316059125019 | 4501 | Анализатор паров этанола в выдыхаемом воздухе | Alcotest | 6810, 6510 | 0-0,50 мг/л 0,50-2,00 мг/л | ± 0,05 мг/л ± 10 % | 12 | 5814 | Нет | 29815-13 | Нет | Нет | Срочность по договоренности с исполнителем
316066110011 | 4501 | Газоанализатор | CHEMIST 100 BE GREEN | мод. CHEMIST 101 BE GREEN, CHEMIST 103 BE GREEN | от 0 до 21 % об.; от 0 до 2000 ppm | ± 10 %; ± 0,2 % | 12 | 2176 | Нет | 76267-19 | Нет | Нет
318162355055 | 4501 | pH-метр | pH-150М |  | от - 1.00 до 14 рН; от - 1999 до 1999 мВ | ± 0,05 рН; ± 3 мВ | 12 | 2736.2 | Да | 27158-04 | Нет | Нет
318162624027 | 4501 | Анализатор портативный | АНИОН 7000 | А 7000 | от 0 до 14 рН; от -1200 до 1200 мв | ± 0,02 pH (рХ); ± 2 мВ | 12 | 2736.2 | Нет | 19172-17 | Нет | Нет | Поверка в комплекте с Датчиком температуры (ТД)
316000215944 | 4501 | Датчик-сигнализатор | ДАТ-М | мод. ДАТ-М-01, ДАТ-М-02, ДАТ-М-03, ДАТ-М-04, ДАТ-М-05, ДАТ-М-06 | от 0 до 50 % НКПР | ± 5 % НКПР | 12 | 2176 | Нет | 32941-06 | Нет | Нет
316000215945 | 4501 | Датчик-газоанализатор | ДАК | мод. ДАК-CH4-100В | от 0 до 100 % НКПР | ± 5 % НКПР | 12 | 2176 | Нет | 44255-10 | Нет | Нет | Поверка в ФБУ "УРАЛТЕСТ" на метан, пропан.
317662100001 | 4501 | Прибор для определения температуры плавления, кипения, каплепадения (размягчения) | FP62, FP90/HT, FP90/83HT | - | от 25 до 375 °C | Δ = ± (0,6 - 0,9) °C | 12 | 10877 | Нет | 21645-01 | Нет | Нет | Сдавать в комплекте с набором капилляров. При проведении поверки на оборудовании Уралтест дополнительно включать стоимость компенсации ГСО (согласовать с о. 4501)
319186115034 | 4501 | Спектрометр энергий рентгеновского излучения | CEP-01 |  | от 2,5…30 кэВ | ±0,05 % | 12 | 10551 | Нет | 24124-02 | Нет | Нет | ГСО для поверки предоставляется заказчиком
316085004005 | 4501 | Газоанализатор многокомпонентный | МАГ-6 | мод. МАГ-6 П, МАГ-6 П-В, МАГ-6 С-Х, МАГ-6 С-Х-В | от 0 до 100 % об.; от 0 до 500 мг/м3; | ±1,0 % (об.д.); ±20,0 % отн | 12 | 1820 | Нет | 46523-11 | Нет | Нет | Цена указана за 1 канал.
370360253041 | 4501 | Спектрометр атомно-абсорбционный | iCE 3300, iCE 3400, iCE 3500 |  |  |  | 12 | 7524.55 | Да | 40222-13 | Нет | Нет | ГСО предоставляется заказчиком
316085004006 | 4501 | Газоанализатор портативный | МУЛЬТИГАЗСЕНС-М2 | - | от 0 до 30 % об.; от 0 до 500 ppm | ± 0,5 % об.; ± 20 % | 12 | 1820 | Нет | 69666-17 | Нет | Нет | Цена указана за 1 измерительный канал. Поверка на оборудовании ФБУ УРАЛТЕСТ по каналам измерения: метан (от 0 до 100 % НКПР), кислород, оксид углерода, сероводород
319186115035 | 4501 | Анализатор рентгенофлуоресцентный энергодисперсионный | Призма-М (Au) |  | от 0,5 до 100,0 % | ± (0,3-1,5) % | 12 | 10551 | Нет | 31842-06 | Нет | Нет | ГСО предоставляется заказчиком
319186115036 | 4501 | Анализатор портативный рентгенофлуоресцентный | Vanta VMR, Vanta VCR, Vanta VLW |  | от 0,001 до 100,0 % | ± (5-25) % | 12 | 10551 | Нет | 69112-17 | Нет | Нет | ГСО предоставляется заказчиком
316066110012 | 4501 | Газоанализатор портативный | ALTAIR 4XR |  | от 0 до 1999 ppm; от 0 до 50 % НКПР; от 2 до 21 % об. | ± 5 % НКПР; ± 0,7 %; ± 20 % | 12 | 1820 | Нет | 71431-18 | Нет | Нет | Цена указана за 1 канал. Каналы на метан, пропан, водород, кислород, оксид углерода, сероводород, диоксид азота, диоксид серы поверяются на оборудовании УРАЛТЕСТ.
316085111007 | 4501 | Сигнализатор горючих газов | СГГ-20 | СГГ-20, СГГ-20Н, СГГ-20М, СГГ-20Р, СГГ-20--01, СГГ-20-01М, СГГ-20-02, СГГ-20-02Н, СГГ-20-02М, СГГ-20-03К | от 0 до 50 % НКПР; от 0 до 2,5 % об. | ± 5 % НКПР; ± 0,25 % об. | 12 | 1347 | Нет | 22208-01 | Нет | Нет
316059125020 | 4501 | Анализатор паров этанола в выдыхаемом воздухе | Lion Alcolmeter | SD-400, SD-400P | 0-0,48 мг/л; 0,48-0,95 мг/л | ± 0,05 мг/л; ±10 %. | 12 | 4779 | Нет | 53725-13 | Нет | Нет | Срочность по согласованию с исполнителем
316059125021 | 4501 | Анализатор паров этанола | Lion Alcolmeter | SD-400, SD-400P | 0-475 мг/м3; 475-950 мг/м3 | ± 47,5 мг/м3; ± 10 % | 12 | 4779 | Нет | 16622-03 | Нет | Нет | ГСО под заказ, срочность по согласованию с исполнителем
316000215946 | 4501 | Газоанализатор | ГАММА-100 | - | от 0 до 100 % об.; от 0 до 2000 ppm | ± 10 %, ± 5 %, | 12 | 2176 | Нет | 27813-11 | Нет | Нет | При приеме СИ согласовывать диапазоны измерений и измеряемый компонент с поверителем! Цена за 1 измерительный канал.
315263100012 | 4501 | Влагомер термогравиметрический инфракрасный | МА37-1, МА160-1 | - | от 0,05 до 100,00 % | ±0,1 %; ±0,05 % | 12 | 9073 | Нет | 67823-17 | Нет | Нет | Сдавать в комплекте с алюминиевой кюветой
316059125022 | 4501 | Анализатор паров этанола в выдыхаемом воздухе | АЛКОТЕКТОР | Юпитер, Юпитер-К, Юпитер-П | 0-0,200; 0,200-1,200 мг/л | ± 0,020 мг/л; ± 10 % | 12 | 4779 | Нет | 50041-17 | Нет | Нет | Срочность по договоренности с исполнителем. Комплектность: РЭ, паспорт, сведения о предыдущей поверке.
313362415038 | 4501 | Хроматограф жидкостный (за 1 детектор) | Стайер/Knauer |  |  |  | 12 | 6170.13 | Да | 36253-07 | Нет | Нет | ГСО предоставляется заказчиком
316002010016 | 4501 | Газоанализатор серии | ПКГ-4 |  | от 0 до 30 % об.; от 0 до 3200 ppm | ± 0,4 % об.; ± 10 % | 12 | 1820 | Нет | 26329-04 | Нет | Нет | Цена за 1 измерительный канал. Поверка на оборудовании ФБУ УРАЛТЕСТ по каналу измерения O2 возможна только в диапазоне от 0 до 30 % об.
316000108826 | 4501 | Газоанализатор портативный | GasAlert | GasAlert Extreme, GasAlertClip Extreme, GasAlertMicro Clip, GasAlertMicro Clip XT, GasAlertMicro5, GasAlertMicro 5 PID, GasAlertMicro 5 IR | от 0 до 30 % об.; от 0 до 1000 ppm; от 0 до 50 % НКПР | ± 20 %, ± 5 % | 12 | 1820 | Нет | 49374-12 | Нет | Нет | Цена за 1 измерительный канал. Поверка на оборудовании ФБУ УРАЛТЕСТ по каналам измерения: метан, пропан, гексан, кислород, оксид углерода, сероводород, оксид азота, диоксид азота, диоксид серы, аммиак, хлор
319172518014 | 4501 | Анализатор газов в твердых материалах | МЕТАВАК | МЕТАВАК-А, МЕТАВАК-В, МЕТАВАК-К, МЕТАВАК-АК | ПО 0,00005 - 0,0005 | ± 10 %; ОСКО 5 % | 12 | 9687 | Нет | 63244-16 | Нет | Нет | ГСО для поверки предоставляется заказчиком
311853208007 | 4501 | Анализатор жидкостей | DSA 5000M, Soft Drink Analyzer M |  | от 0,65 до 1,8 кг/м3 | ± 0,0001 г/см3 | 12 | 5908 | Нет | 76840-19 | Нет | Нет | При приеме СИ в поверку выставлять доп счет на компенсацию ГСО
316000215947 | 4501 | Сигнализатор оксида углерода | RGD CO0 MP1 |  | "Порог 1": 20 мг/м3; "Порог 2": 100 мг/м3 | ± 5 мг/м3; ± 25 мг/м3 | 12 | 2176 | Нет | 20886-06 | Нет | Нет
316000215948 | 4501 | Датчик газов электрохимический | Drager Polytron 3000/ Drager Polytron 7000 |  | от 0 до 25 % об, от 0 до 5000 ppm | ± 5 %; ± 20 % | 12 | 2176 | Нет | 57311-14 | Нет | Нет | Поверка на оборудовании ФБУ УРАЛТЕСТ по каналам измерения: кислород, оксид углерода, сероводород, оксид азота, диоксид азота, хлористый водород, хлор, диоксид серы, водород, аммиак
316000215949 | 4501 | Датчик оптический инфракрасный | Drager | мод. Polytron IR (2 IR), PIR 3000, PIR 7000, PIR 7200 | от 0 до 4,4 % об.; от 0 до 100 % НКПР | ± 5 % НКПР; ± 10 % | 12 | 2176 | Нет | 53981-13 | Нет | Нет | Цена указана за 1 прибор. Первичная поверка возможна на оборудовании ФБУ УРАЛТЕСТ только по каналам измерения: метан (от 0 до 100 % НКПР), пропан (от 0 до 100 % НКПР), гексан (от 0 до 100 % НКПР) для PIR7000/3000/2IR, CO2 (от 0 до 10 % об.) для PIR7200. Периодическая поверка на оборудовании ФБУ Уралтест возможна только по тем каналам, указанным в МП (которые можно поверить с учетом поправочного коэффициента поверочного компонента метан или пропан)
316066110013 | 4501 | Газоанализатор | ALTAIR 2X |  | от 0 до 1999 ppm; | ± 20 % | 12 | 1820 | Нет | 61890-15 | Нет | Нет | Цена указана за 1 канал. Поверка на оборудовании ФБУ Уралтест возможна по всем каналам.
316066110014 | 4501 | Газоанализатор | АНКАТ-64М3 | АНКАТ-64М3-01, АНКАТ-64М3-02, АНКАТ-64М3-03, АНКАТ-64М3-04, АНКАТ-64М3-05 | от 0 до 200 мг/м3, от 0 до 30 % об., от 0 до 99 % НКПР | ± 5 % НКПР; ± 0,9 % | 12 | 1820 | Нет | 73186-18 | Нет | Нет | Цена указана за 1 измерительный канал. Поверка на оборудовании ФБУ "УРАЛТЕСТ" возможна по всем измеряемым компонентам
319186115037 | 4501 | Спектрометр рентгеновский многоканальный | СРМ-25 |  |  |  | 24 | 10551 | Нет | 10513-88 | Нет | Нет | ГСО для поверки предоставляется заказчиком
316000215950 | 4501 | Газоанализатор | ГТВ-1101 В3 |  | от 0 до 100 % об. | ± 10 % | 12 | 2176 | Нет | 16570-03 | Нет | Нет | Цена за 1 измерительный канал. Поверка на оборудовании ФБУ "УРАЛТЕСТ" возможна по водороду (до 3 % об.), диоксиду углерода (до 20 % об.)
316000215951 | 4501 | Газоанализатор | КГА-8EC | - | от 0 до 21 % об.; от 0 до 10000 ppm | ± 20 ppm; ± 25 % | 12 | 2176 | Нет | 55953-13 | Нет | Нет | Цена за 1 измерительный канал. Поверка на оборудовании ФБУ "УРАЛТЕСТ" возможна по всем компонентам.
316000215952 | 4501 | Датчик-газоанализатор | ДАК |  | от 0 до 100 % НКПР | ± 5 % НКПР | 12 | 2176 | Нет | 25645-05 | Нет | Нет | Поверка на оборудовании ФБУ "УРАЛТЕСТ" возможна по метану, пропану, диоксиду углерода.
316000215953 | 4501 | Газоанализатор | ГТВ-1101ВЗ-А |  | от 0 до 100 % об. | ± 10 % | 12 | 2176 | Нет | 28375-07 | Нет | Нет | Цена за 1 измерительный канал. Поверка на оборудовании ФБУ "УРАЛТЕСТ" возможна по водороду (до 3 % об.), диоксиду углерода (до 20 % об.)
319186331130 | 4501 | Спектрометр эмиссионный | МСА | МСАI V5, МСАI V5 Воздух, МСАI V5 R, МСАI V5 Воздух R, МСАII V5, МСАII V5 Гибрид, МСАII V5 R, МСАII V5 Гибрид R, МСАII V5 Азот, МСАII V5 Азот R, МСАII V5 Двойной, МСАII V5 Двойной R, МСАIII | от 190 до 729 нм | СКО (1 - 30) % | 12 | 10074 | Нет | 37659-08 | Нет | Нет | ГСО для поверки предоставляются заказчиком
316000215954 | 4501 | Сигнализатор | RGD | RGD MET MP 1 | Порог: 20 % НКПР | ± 8 % НКПР | 12 | 2176 | Нет | 22510-02 | Нет | Нет
316000215955 | 4501 | Датчик горючих газов | Drager | PEX 3000, Polytron FX, Polytron 2XP Ex | от 0 до 50 % НКПР | ± 5 % НКПР | 12 | 2176 | Нет | 57257-14 | Нет | Нет | Цена за 1 прибор. Поверка на оборудовании ФБУ УРАЛТЕСТ по каналам измерения: метан, пропан, водород, гексан (от 0 до 50 % НКПР)
318170120807 | 4501 | Электрод стеклянный лабораторный | ЭСЛ-43-07, ЭСЛ-43-07СР, ЭСЛ-63-07, ЭСЛ-63-07СР | - | от 0 до 12 pH | - | 12 | 873 | Нет | 2875-09 | Нет | Нет | Поверка производится партиями. Срочность согласовывать с исполнителем
316059125023 | 4501 | Анализатор паров этанола в выдыхаемом воздухе | АЛКОТЕКТОР PRO-100 combi |  | 0-0,95 мг/л | ± 0,048 мг/л; ±10 % | 12 | 4779 | Нет | 36100-13 | Нет | Нет | Срочность по согласованию с исполнителем
316000215956 | 4501 | Система газоаналитическая | Polytron-Regard | Polytron, REGARD-1, UniGARD, REGARD-1-SE-Ex, UniGARD-SE-Ex, QuadGard, REGARD 2400, REGARD 2410, REGARD3900/3910/3920, REGARD | от 0 до 100 % НКПР; от 0 до 30 % об.; от 0 до 5000 ppm | ± 5 % НКПР; ± 25 % | 12 | 2176 | Нет | 54235-13 | Нет | Нет | Цена за 1 измерительный канал. Поверка на оборудовании ФБУ УРАЛТЕСТ по каналам измерения: водород (от 0 до 50 % НКПР), метан (от 0 до 100 % НКПР), пропан (от 0 до 100 % НКПР), гексан (от 0 до 100 % НКПР) для PIR7000/3000/2IR, CO2 (от 0 до 10 % об.) для PIR7200, кислород, оксид углерода, сероводород.
318162355056 | 4501 | рН-метр промышленный | рН-41 | 4101, 4131, 4110, 4121, 4122 | от 0 до 14 pH | ± 0,05 рН; ± 0,1 рН | 12 | 4779 | Нет | 35021-07 | Нет | Нет | Поверка в комплекте с электродом
318561300114 | 4501 | Анализатор | HQ30D | КРК | от 0,05 до 20,0 мг/дм3 | ± 0,2, ± 3 | 12 | 4446.33 | Да | 70685-18 | Нет | Нет
318561300115 | 4501 | Анализатор кислорода промышленный многофункциональный | АКПМ-1 | мод. АКПМ-1-11Т, АКПМ-1-01Т, АКПМ-1-12Т, АКПМ-1-02Т, АКПМ-1-11Г, АКПМ-1-01Г, АКПМ-1-01ГД, АКПМ-1-12Г, АКПМ-1-02Г, АКПМ-1-02ГМ, АКПМ-1-11П, АКПМ-1-01П, АКПМ-1-12П, АКПМ-1-02П, АКПМ-1-11Л, АКПМ-1-01Л, АКПМ-1-12Л, АКПМ-1-02Л, АКПМ-1-11Б, АКПМ-1-01Б, АКПМ-1-12Б, АКПМ-1-02Б | от 0 до 20 мг/дм3; от 0 до 100 об. %; от 0 до 20 кПа | ± (1+0,025*А) мг/дм3; ± (0,001+0,01*А) кПа | 12 | 5221 | Нет | 46062-11 | Нет | Нет
316071713004 | 4501 | Газоанализатор | Палладий-3М | Палладий-ЗМ-01, Палладий-ЗМ-02 | от 0 до 50 мг/м3 | ± 0,75 мг/м3 | 12 | 2176 | Нет | 32916-06 | Нет | Нет
316000215957 | 4501 | Сигнализатор | RGY 000 MBP4 | - | от 0 до 50 % НКПР, от 0 до 200 ppm | ± 10 %, ± 25 % | 12 | 2176 | Нет | 31233-06 | Нет | Нет | Цена указана за 1 датчик. Датчики указанные в ГРСИ, модификаций: SGYMETV4NC, SGYCO0V4NC
311853208008 | 4501 | Плотномер | DE40 | - | от 0,0001 до 0,6 г/см3; от 0,6 до 2,0 г/см3 | ± 1,0·10-4 г/см3; ± 5,0·10-4 г/ | 12 | 8908 | Нет | 19131-06 | Нет | Нет
316002010017 | 4501 | Анализатор дымовых газов | Testo 330-1 LL, Testo 330-2 LL |  | от 0 до 25 % об.; от 0 до 10000 ppm | ± 10 %; ± 0,2 % | 12 | 2176 | Нет | 54361-13 | Нет | Нет | Цена за 1 измерительный канал.
316000108827 | 4501 | Газоанализатор | Drager Рас | Рас 3500, Рас 5500, Рас 7000 | от 0 до 25 % об.; от 0 до 2000 ppm | ± 20 % | 12 | 1820 | Нет | 32633-14 | Нет | Нет | На обрудовании Уралтест возможна поверка только по каналам измерения: CO, H2S, O2, SO2, CO2, NH3, NO, NO2, CL2
316002010018 | 4501 | Газоанализатор инфракрасный | ПГА |  | от 0 до 120 мг/м3; от 0 до 30 % об. | ± 2,5 мг/м3; ± 25 % | 12 | 1820 | Нет | 17679-07 | Нет | Нет | Цена указана за 1 измерительный канал. Поверка на оборудовании ФБУ "УРАЛТЕСТ" на метан, пропан, кислород, водород, оксид углерода, сероводород, диоксид серы, диоксид азота.
316085004007 | 4501 | Газоанализатор | Drager X-am 2500 |  | от 0 до 100 % НКПР; от 0 до 5 % об. | ± 5 % НКПР; ± 25 % | 12 | 1820 | Нет | 56436-14 | Нет | Нет | Каналы на бутан, метан, пропан, водород, гексан, кислород, оксид углерода, сероводород, диоксид серы, диоксид азота, поверяются на оборудовании УРАЛТЕСТ.
316000215958 | 4501 | Газоанализатор | ГТМ-5101М |  | от 0 до 100 % об. | ± 10 % | 12 | 2176 | Нет | 16194-97 | Нет | Нет
319000006064 | 4501 | Анализатор жидкости | SevenCompact | мод. SevenCompact S210, SevenCompact S220, SevenCompact S230, SevenCompact S213 | рН от 1 до 14; от -2000 до 2000 мВ; от 1∙10-7 до 30 См/м | ± 0,05 pH; ± 2 мВ; ± 5 % | 12 | 3762.28 | Да | 68445-17 | Нет | Нет | (Стоимость указана за 1 канал) измеряемые параметры: рН, УЭП. Поверка в комплекте с электродом/датчиком
319000006065 | 4501 | Анализатор жидкости | SevenCompact | мод. SevenCompact S210, SevenCompact S220, SevenCompact S230, SevenCompact S213 | рН от 1 до 14; от -2000 до 2000 мВ; от 1∙10-7 до 30 См/м | ± 0,05 pH; ± 2 мВ; ± 5 % | 12 | 4925.16 | Да | 68445-17 | Нет | Нет | (Стоимость указана за 2 канала) измеряемые параметры: рН, УЭП. Поверка в комплекте с электродом/датчиком
440077101004 | 4501 | Блок питания и сигнализации (1 канал) | БПС-21М |  | от 4 до 20 мА | ± 2 % | 12 | 931 | Нет | 33953-07 | Нет | Нет
311661204011 | 4501 | Ареометр общего назначения | АОН-1, АОН-2, АОН-3, АОН-4 |  | 700 - 2000 кг/м3 | ± (1 - 20) кг/м3 | 12 | 2024 | Нет | 9298-83 | Нет | Нет | Заказчику необходимо предоставлять информацию: Изготовитель; Год выпуска; № ГРСИ; Копию предыдущего св-ва о поверке
318162624028 | 4501 | Анализатор портативный | АНИОН 7010 | - | от 0 до 14 рН; от -1200 до 1200 мв | ± 0,02 pH (рХ); ± 2 мВ | 12 | 2736.2 | Нет | 19172-17 | Нет | Нет | Поверка в комплекте с Датчиком температуры (ТД)
370367120014 | 4501 | Фурье-спектрометр инфракрасный | Spectrum Two |  | от 350 до 8300 см-1 | ± 0,5 см-1 | 12 | 10715 | Нет | 48131-11 | Нет | Нет
316000108828 | 4501 | Газоанализатор | СЕАН-Н | СЕАН-Н-CO, CEAH-H-NH3, CEAH-H-H2S, CEAH-H-O2, CEAH-H-CH4, СЕАН-Н-SO2, СЕАН-Н-CL2, СЕАН-Н-NO2, СЕАН-Н-NO, СЕАН-Н-CO2 | от 0 до 200 мг/м3: от 0 до 30 % об., от 0 до 50 % НКПР | ± 20 %; ± 3,5 % | 12 | 1820 | Нет | 57790-14 | Нет | Нет | Поверка на оборудовании ФБУ УРАЛТЕСТ по ВСЕМ измеряемым компонентам, указанным в описании типа СИ, кроме озона (O3)
316065101001 | 4501 | Сигнализатор содержания горючих газов | ОКА-М |  | от 0 до 50 % НКПР | ± 5 % НКПР | 12 | 1820 | Нет | 16541-97 | Нет | Нет
318170120808 | 4501 | Электрод стеклянный комбинированный | ЭСК-1 | ЭСК-10301, ЭСК-10302, ЭСК-10303, ЭСК-10304, ЭСК-10305, ЭСК-10306, ЭСК-10307, ЭСК-10308, ЭСК-10309, ЭСК-10312, ЭСК-10313, ЭСК-10314, ЭСК-10315, ЭСК-103017, ЭСК-10601, ЭСК-10602, ЭСК-10603, ЭСК-10604, ЭСК-10605, ЭСК-10606, ЭСК-10607, ЭСК-10608, ЭСК-10609, ЭСК-10610, ЭСК-10611, ЭСК-10612, ЭСК-10613, ЭСК-10614, ЭСК-10615, ЭСК-106016, ЭСК-106017, ЭСК-10619 | от 0 до 14 pH | - | 12 | 1139 | Нет | 16767-03 | Нет | Нет | Поверка производится партиями. Срочность согласовывать с исполнителем
316000215959 | 4501 | Газоанализатор | Ultramat / Oxymat 6, Oxymat 61 |  | 0 до 100 % об.; от 0 до 5000 ppm | ± 25 % | 12 | 2176 | Нет | 24802-03 | Нет | Нет
316000215960 | 4501 | Газоанализатор | АНКАТ-500 |  | от 0 до 100 % об. | ± 10 % | 12 | 2176 | Нет | 34943-07 | Нет | Нет
316000108829 | 4501 | Газосигнализатор | ИГС-98 | Хмель, Астра, Клевер, Мак, Марш, Бином, Верба, Комета-1, Комета-2, Комета-3, Комета-4 | Порог срабатывания: кислород - 18 % об.долей; горючие газы - 20 % НКПР; электрохимия: 1 пдк, 2 пдк | кислород ± 0,3 % об.долей; водород ± 0,2 % об.долей; остальные газы и пары ±25 % | 12 | 1820 | Нет | 21790-01 | Нет | Нет | При сдаче в поверку СИ с выносными датчиками наобходимо предоставить соединительные провода. На обрудовании Уралтест возможна поверка только по каналам измерения: СН4, С3Н8, СхНу, CO, H2, O2, H2S, NO, NO2, SO2, NH3, Cl2, HCl, СО2 в диапазоне до 5 % об.
316000215961 | 4501 | Газоанализатор | ГАММА-100 | - | от 0 до 100 % об.; от 0 до 2000 ppm | ± 10 %, ± 5 % | 12 | 2176 | Нет | 60152-15 | Нет | Нет | При приеме СИ согласовывать диапазоны измерений и измеряемый компонент с поверителем! Цена за 1 измерительный канал.
316000108830 | 4501 | Газоанализатор непрерывного определения метана | ГНОМ 1 |  | от 0 до 50 % НКПР | ± 5 % НКПР | 12 | 1347 | Нет | 22491-07 | Нет | Нет
313362130041 | 4501 | Хроматограф газовый (за 1 детектор) | МАЭСТРО ГХ |  |  |  | 12 | 6170.13 | Да | 58957-14 | Нет | Нет | Стоимость указана за поверку с одним детектором. ГСО предосталяет заказчик
319186331131 | 4501 | Спектрометр эмиссионный | MCAI, MCAII, MCAIII, MCAIV, MCAV, MCAVI, MCAVII, MCAVIII | МСАII V5 Гибрид | от 190 до 729 нм | СКО (1 - 30) % | 12 | 10074 | Нет | 74553-19 | Нет | Нет | ГСО для поверки предоставляются заказчиком
316000108832 | 4501 | Газоанализатор | ФП11 | ФП 11.2к | СН4: 0-5 % С3Н8: 0-1,0 % | ± 0,25 % ± 5 % | 12 | 1347 | Нет | 22577-18 | Нет | Нет | Цена за 1 измерительный канал. Поверка на оборудовании ФБУ УРАЛТЕСТ по каналу измерения метана (CH4), возможна только в диапазонах измерений от 0 до 5 % об. и от 0 до 2,5 % об.
316000215962 | 4501 | Газоанализатор стационарный со сменным сенсором взрывозащищенный | ССС-903 | мод. ССС-903, ССС-903М | от 0 до 30 % об, от 0 до 707 ppm | ± 25 мг/м3, ± 25 % | 12 | 2176 | Нет | 69131-17 | Нет | Нет | Поверка на оборудовании ФБУ УРАЛТЕСТ по всем измерительным каналам, кроме: С2Н2, i-С4Н8, С2Н4, С6Н6, СН3SН, С2Н5SН, НF
316002010019 | 4501 | Газоанализатор | "ХОББИТ-Т" | - | от 5 до 50 % НКПР: от 0 до 5 % об. | ± 25 % | 12 | 1820 | Нет | 18754-99 | Нет | Нет | Цена указана за 1 канал. Поверка на оборудовании ФБУ "УРАЛТЕСТ" возможна по всем измеряемым компонентам, кроме F2
316066110015 | 4501 | Анализатор | Testo | 350, 342, 343, 354 | от 0 до 21 % об.; от 0 до 20000 ppm | ± 10 %; ± 0,2 % | 12 | 2176 | Нет | 14078-94 | Нет | Нет | Цена за 1 измерительный канал.
316060315003 | 4501 | Анализатор кислорода | Delta F DF-1x0E, Delta F DF-3x0E |  |  |  | 12 | 2176 | Нет | 55063-13 | Нет | Нет
316060315004 | 4501 | Анализатор газа | 4020, 4030, 4080 |  |  |  | 12 | 2176 | Нет | 46315-10 | Нет | Нет
371670102002 | 4501 | Поляриметр круговой | СМ-3 |  | от минус 35 до 35 º | ± 0,04 ° | 12 | 2249 | Нет | 11274-88 | Нет | Нет
370360253042 | 4501 | Спектрометр атомно-абсорбционный | PinAAcle 500 |  | от 180 до 900 нм | ОСКО = 2 % | 12 | 7524.55 | Да | 64075-16 | Нет | Нет | ГСО для поверки предоставляется заказчиком
317660104008 | 4501 | Регистратор температуры вспышки нефтепродуктов в закрытом тигле автоматический | "Вспышка-АЗТ" |  | от 30 до 300 °С | ± (2 - 5) °С | 12 | 6652 | Нет | 53679-13 | Нет | Нет | поверка на оборудовании ФБУ Уралтест указана без учета стоимости ГСО
318566318057 | 4501 | Титратор автоматический | серии 710 | AT-710, MKC-710, MKV-710 | от 0,01 до 100 %; от 0 до 14 pH | δ = ± 3,0 %; ± 0,05 pH | 12 | 9675 | Нет | 62508-15 | Нет | Нет | ГСО для поверки предоставляются заказчиком
317166100002 | 4501 | Анализатор давления насыщенных воздухом паров жидких нефтепродуктов | АДНП |  | от 9 до 150 кПа | δ ± (5 - 9) % | 12 | 12950 | Нет | 54827-19 | Нет | Нет | ГСО для поверки предоставляются заказчиком
395090131018 | 4501 | Анализатор иммуноферментный | "SUNRISE" |  | от 0,01 до 2,50 Б | δ = ± 3 % | 12 | 10007 | Нет | 24293-03 | Нет | Нет
319000006066 | 4501 | Измеритель комбинированный (за 2 канала) | Seven Multi |  | от 1 до12 рН; от 10-6 до 100 См/м | ± 0,05 pH; ± 5 % | 12 | 4925.16 | Да | 25990-08 | Нет | Нет | (Стоимость указана за 2 канала) измеряемые параметры: рН, УЭП
318162355057 | 4501 | Анализатор комбинированный | Seven | SevenGo Optiox, SevenExcellence | от 1 до 12 pH |  |  | 3534 | Нет | 52745-13 | Да | Нет | Калибровка в комплекте с электродом
318162355058 | 4501 | pH-метр | МАРК-903 |  | от 0 до 14 рН; от - 1000 до 1000 мВ | ± 0,05 рH; ± 0,5 мВ | 12 | 2736.2 | Да | 36363-18 | Нет | Нет | Поверка в комплекте с электродом
316000108833 | 4501 | Газоанализатор портативный | Pac Ex 2 |  | от 0 до 100 % НКПР; от 0 до 25 % об. | ± 5 % | 12 | 1820 | Нет | 26290-04 | Нет | Нет | Цена за 1 измерительный канал. Поверка на оборудовании ФБУ УРАЛТЕСТ по каналам измерения: метан (от 0 до 100 % НКПР), кислород
319162404003 | 4501 | Анализатор растворенного в жидких металлах водорода | Hydris |  | от 0,5 до 14 ppm | СКО 0,1ppm; СКО 3 % | 12 | 9687 | Нет | 24054-02 | Нет | Нет
318561300116 | 4501 | Оксиметр | OxiTop |  | от 2 до 40 мг/дм3 (БПК) | ±2,0 %. | 12 | 2792 | Нет | 47879-11 | Нет | Нет | цена указана за 1 измерительную головку. Манометрический метод со ссылкой на МП 80-241-2016
318170120809 | 4501 | Электрод стеклянный | ЭС-1 | ЭС-10102, ЭС-10301, ЭС-10302, ЭС-10303, ЭС-10304, ЭС-10305, ЭС-10307, ЭС-10308, ЭС-10601, ЭС-10602, ЭС-10603, ЭС-10609, ЭС-10604, ЭС-10605, ЭС-10606, ЭС-10607, ЭС-10608, ЭС-10802 | от 0 до 14 рН | - | 12 | 873 | Нет | 16393-08 | Нет | Нет | Поверка производится партиями. Срочность согласовывать с исполнителем
318170120810 | 4501 | Электрод стеклянный | ЭС-1 | ЭС-10102, ЭС-10301, ЭС-10302, ЭС-10303, ЭС-10304, ЭС-10305, ЭС-10307, ЭС-10308, ЭС-10601, ЭС-10602, ЭС-10603, ЭС-10609, ЭС-10604, ЭС-10605, ЭС-10606, ЭС-10607, ЭС-10608, ЭС-10802 | от 0 до 14 рН | - | 12 | 873 | Нет | 16393-03 | Нет | Нет | Поверка производится партиями. Срочность согласовывать с исполнителем
311661204012 | 4501 | Ареометр для грунта | АГ |  | 995 - 1030 кг/м3 | ± 1 кг/м3 | 48 | 2024 | Нет | 9294-83 | Нет | Нет
316059125024 | 4501 | Анализатор паров этанола в выдыхаемом воздухе | Динго B-01 |  | от 0 до 0,95 мг/л | ± 0,05 мг/л; ± 20 % | 6 | 4779 | Нет | 69558-17 | Нет | Нет | Срочность по договоренности с исполнителем. Комплектность: РЭ, паспорт, сведения о предыдущей поверке.
292183213085 | 4501 | Газоанализатор универсальный переносной | УГ-2 | - | мг/м3: 4…100 (аммиак); 100…2000 (ацетон); 50…1000 (бензин); 2…25 (бензол); 20…500 (ксилол); 1…250 (о | ± 25 % | 12 | 2264 | Нет | 1543-67 | Нет | Нет
318162355059 | 4501 | Анализатор жидкости | ЭКСПЕРТ-001 | ЭКСПЕРТ-001-1, ЭКСПЕРТ-001-3 | от 0 до 14 рН рН от 0 до 14; от 1 до 7 рХ; от -4000 до 4000 мВ; от -3200 до 3200 мВ | ± 0,03 рН; ± 0,05 рН; ± (0,05 - 0,1) рХ; ± (0,2 - 1,5) мВ | 12 | 2736.2 | Да | 21068-19 | Нет | Нет | Возможна поверка в комплекте с электродом
318162355060 | 4501 | Анализатор жидкости | Starter | ST300, ST3100, ST2100 | pH от 1 до 12, от 0 до 50 ºС | ± 0,05, ± 0,5 ºС | 12 | 2736.2 | Да | 58096-14 | Нет | Нет | Поверка в комплекте с рН-электродом
319172115015 | 4501 | Анализатор | ELTRA | CHS 580, CS 580, CS 800, CS 2000, CS580a Helios, CHS580a Helios, CW 800, CW 800M | от 0,00001 до 100,0 % (C); от 0,00005 до 100,0 % (S); от 0,1 до 15 (Н2); от 0,01 до 100 % (Н2О) | ОСКО (2 - 30) % | 12 | 9687 | Нет | 62753-15 | Нет | Нет | ГСО для поверки предоставляются заказчиком
318162624029 | 4501 | Преобразователь ионометрический | И-500 |  | от -0,5 до 14,0 pH; от -2000 до 2000 мВ | ± 0,01 pH;; ± 0,7 мВ | 12 | 2736.2 | Да | 16120-97 | Нет | Нет | Электроды в комплекте не принимать! Выписывать отдельным счетом!
319186115038 | 4501 | Анализатор рентгенофлуоресцентный портативный | TRACER 5i, S1 TITAN, CTX |  | от 0,1 до 99,9 % | δ = ± (5 - 50) % | 12 | 10553 | Нет | 71944-18 | Нет | Нет
316000215963 | 4501 | Газоанализатор | СПЕКТР | мод. 1/Х/Х, 2/0/Х, 3/Х/Х | от 0 до 100 % НКПР; от 0 до 5 % об. | ± 10 % НКПР; ± 1 % об. | 12 | 2176 | Нет | 53283-13 | Нет | Нет | На оборудовании ФБУ "УРАЛТЕСТ" возможно проведение работ по метану, пропану, диоксиду углерода (до 10 % об.)
316000108834 | 4501 | Газоанализатор токсичных газов и кислорода персональный | ToxiRAE II (PGM-11xx) |  | от 0 до 30 % об.; от 0 до 1999 ppm | Пределы допускаемой вариации выходного сигнала газоанализатора в долях от пределов допускаемой основ | 12 | 1820 | Нет | 36663-07 | Нет | Нет
316051109004 | 4501 | Датчик-газоанализатор стационарный | ДГС ЭРИС-210, ДГС ЭРИС-230 | ДГС ЭРИС-210ЭЛ, ДГС ЭРИС-230ЭЛ, ДГС ЭРИС-210ТК, ДГС ЭРИС-230ТК, ДГС ЭРИС-210ИК, ДГС ЭРИС-230ИК | от 0 до 5000 млн-1, от 0 до 5000 мг/м3; от 0 до 30 % об., от 0 до 100 % НКПР | ± 20 %, +/- 5 % НКПР | 12 | 2176 | Нет | 61055-15 | Нет | Нет | Поверка на оборудовании ФБУ УРАЛТЕСТ возможна только по измеряемым компонентам: CH4, C3H8, C6H14, CO2, H2S, NO, NO2, NH3, CO, CL2, SO2, O2, HCL
318162355061 | 4501 | Анализатор жидкости | Dialog DAC, DULCOMARIN II |  | от 1 до 12 pH | ± 0,1 pH | 12 | 2736.2 | Да | 70571-18 | Нет | Нет | Поверка в комплекте с pH-электродом и Датчиком температуры (ЭЛ+ТД)
370367120016 | 4501 | Фурье-спектрометр инфракрасный | ИнфраЛЮМ ФТ-02 |  | от 400 до 7800 см-1 | ± 0,02 см-1 | 12 | 10715 | Нет | 17728-04 | Нет | Нет | Пленка полистерола для поверки предоставляется заказчиком (Входит в комплект поставки спекрометра)
319162404004 | 4501 | Анализатор растворенного в жидких металлах водорода | SAMP-IN-HYDRO II |  | от 0,5 до 14 ppm | СКО: ± 0,5 % | 12 | 9687 | Нет | 54830-13 | Нет | Нет | ГСО для поверки предоставляется заказчиком
319186331132 | 4501 | Спектрометр эмиссионный с индуктивно связанной плазмой | ICPE 9000 |  | от 167 до 800 нм | ОСКО = 2,0 % | 12 | 7524.55 | Да | 34906-12 | Нет | Нет | ГСО для поверки предоставляется заказчиком
370360253043 | 4501 | Спектрометр атомно-абсорбционный | МГА-1000 |  |  |  | 12 | 7524.55 | Да | 58356-14 | Нет | Нет | ГСО для поверки предоставляется заказчиком
318170120811 | 4501 | Электрод стеклянный лабораторный | ЭСЛ-43-07, ЭСЛ-43-07СР, ЭСЛ-63-07, ЭСЛ-63-07СР | - | от 0 до 12 pH | - | 12 | 873 | Нет | 2875-19 | Нет | Нет | Поверка производится партиями. Срочность согласовывать с исполнителем
316000215964 | 4501 | Система газоаналитическая (на 1 канал) | СГАЭС-ТГ |  | от 0 до 4,4 % о.д.; от 0 до 100 % НКПР | ± 5 % НКПР; ± 10 % НКПР | 12 | 2176 | Нет | 28041-08 | Нет | Нет
316000215965 | 4501 | Газоанализатор углеводородных газов стационарный инфракрасный | PIR 9400 |  | от 0 до 100 % НКПР | ± 3 % НКПР; ± 5 % НКПР | 12 | 2176 | Нет | 32635-06 | Нет | Нет
316081109002 | 4501 | Сигнализатор портативный | ALTAIR | ALTAIR O2, ALTAIR H2S; ALTAIR CO | от 0 до 500 ppm, от 0 до 25 % | LO 19,5%; HI 23,5 %; LO 5 ppm; HI 400 ppm | 12 | 1820 | Нет | 35823-07 | Нет | Нет
318566318058 | 4501 | Титратор автоматический | EasyPlus |  | рН: от 0 до 14 |  | 12 | 9302 | Нет | 54128-13 | Нет | Нет
313362415039 | 4501 | Хроматограф жидкостный | Star LC System |  |  | ОСКО = 1,5 % | 12 | 6170.13 | Да | 15707-96 | Нет | Нет | Стоимость указана за поверку с одним детектором, ГСО предоставляются заказчиком
370474109002 | 4501 | Фотометр пламенный автоматический | ФПА-2-01 |  | от 0,1 до 200 мг/л | ± 2,5 %; СКО: 1,5 % | 24 | 5732 | Нет | 66391-17 | Нет | Нет | ГСО для поверки предоставляется заказчиком
313362415040 | 4501 | Хроматограф жидкостный | Nexera-i, Prominence-i | LC-2030, LC-2030C, LC-2030C 3D, LC-2040C, LC-2040C 3D |  |  | 12 | 6170.13 | Да | 61273-15 | Нет | Нет | Стоимость указана за 1 детектор. ГСО предоставляется заказчиком
316065504010 | 4501 | Сигнализатор | СТМ-30 |  | от 0 до 50 % НКПР | ± 5 % НКПР | 12 | 2176 | Нет | 18334-07 | Нет | Нет
318162624030 | 4501 | Иономер лабораторный | И-160МП |  | от -20 до 20 рХ; от -1 до 14 рН; от - 3000 до 2000 мВ | ± 0,02 рХ; ± 1 мВ | 12 | 2736.2 | Да | 16664-08 | Нет | Нет
318162355062 | 4501 | Иономер | pX-150МИ | pX-150МИ, pX-150.1МИ, pX-150.2МИ | рН: от -20,0 до 20,0; рХ: от -20,0 до 20,0 | рН ±(0,05-0,3); рХ ±(0,05-0,15) | 12 | 2736.2 | Да | 29671-09 | Нет | Нет | Поверка в комплекте с электродом и Датчиком температуры (ЭЛ+ТД)
316002010020 | 4501 | Газоанализатор | Testo 330 (1, 2), 335, 325, 300 |  | от 0 до 25 % об.; от 0 до 10000 ppm | ± 10 %; ± 0,2 % | 12 | 2176 | Нет | 17271-05 | Нет | Нет | Цена за 1 измерительный канал.
316059125025 | 4501 | Сигнализатор паров этанола пороговый | Lion Alcoblow |  | порог 1: 0,05 мг/л порог 2: 0,15 мг/л | ± 0,04 мг/л | 12 | 4779 | Нет | 18623-04 | Нет | Нет | срочность по договоренности с исполнителем
370454176076 | 4501 | Спектрофотометр | Lambda | Lambda 25, Lambda 35, Lambda 45 | от 190 до 1100 нм; от 0,0001 до 100 % | ± 0,5 %; ± 0,1 нм | 12 | 4719.95 | Да | 20961-06 | Нет | Нет
370454176077 | 4501 | Спектрофотометр | Lambda | Lambda 25, Lambda 35, Lambda 45 | от 190 до 1100 нм; от 0,0001 до 100 % | ± 0,07 %; ± 0,1 нм | 12 | 4719.95 | Да | 20961-01 | Нет | Нет
319186331133 | 4501 | Спектрометр оптико-эмиссионный Bruker | Q2 ION, Q8 MAGELLAN |  |  | СКО (1,5 - 2 ) % | 12 | 10074 | Нет | 62817-15 | Нет | Нет | ГСО для поверки предоставляются заказчиком
370367120020 | 4501 | ИК-Фурье-спектрометр | ALPHA |  | от 7500 до 375 см-1 | Δ = ± 0,05 см-1 | 12 | 10715 | Нет | 36762-08 | Нет | Нет
315263100013 | 4501 | Влагомер термогравиметрический инфракрасный | МА-45 | - | от 0,1 до 90 % | ±0,05 % | 12 | 9073 | Нет | 26788-04 | Нет | Нет | Сдавать в комплекте с алюминиевой кюветой
316000215966 | 4501 | Система аварийного отключения газа | САОГ |  | Порог: 10% НКПР | ± 5 % НКПР | 12 | 2176 | Нет | 22019-01 | Нет | Нет | Стоимость указана за поверку 1 канала.
316053009001 | 4501 | Газоанализатор | СГОЭС | исп. СГОЭС метан, СГОЭС пропан, СГОЭС гексан | от 0 до 100 % НКПР | ± 5 % НКПР; ± 10 % | 12 | 2176 | Нет | 32808-06 | Нет | Нет | Поверка возможна как на оборудовании ФБУ Уралтест, так и на оборудовании заказчика, и на выезде
316000215967 | 4501 | Сигнализатор природного газа | СЗ-1 |  | "Порог 1": 10 % НКПР; "Порог 2" 20 % НКПР | ± 5 % НКПР | 12 | 2176 | Нет | 32972-06 | Нет | Нет
316000215968 | 4501 | Сигнализатор загазованности природным газом | СЗ-1, исп. Г, ГТ, Д |  | "Порог 1": 10 % НКПР; "Порог 2" 20 % НКПР | ± 5 % НКПР | 12 | 2176 | Нет | 35781-07 | Нет | Нет
316000215969 | 4501 | Сигнализатор загазованности оксидом углерода | СЗ-2, исп. Д и В |  | "Порог 1": 20 мг/м3; "Порог 2": 100 мг/м3 | ± 5 мг/м3; ± 25 мг/м3 | 12 | 2176 | Нет | 35782-08 | Нет | Нет
318576107010 | 4501 | Полярограф осциллографический | ПО-5122 | мод. 03 |  |  | 12 | 10170 | Нет | 2158-72 | Нет | Нет | ГСО для поверки предоставляются заказчиком
316000108835 | 4501 | Измеритель довзрывных концентраций | ИДК-95 | ИДК-95.1 | СН4: 0-2,5 % С3Н8: 0-1,0 % Н2: 0-4 % | ± 0,25 % ± 0,10 % ± 0,20 % | 12 | 1347 | Нет | 16020-02 | Нет | Нет
315263100014 | 4501 | Анализатор влажности галогенный | HR73, HG53 | - | от 0,01 до 100 % | ±0,10 % | 12 | 9071 | Нет | 16535-02 | Нет | Нет | Сдавать в комплекте с алюминиевой кюветой
313362130042 | 4501 | Хроматограф | Кристалл 9000 |  |  |  | 12 | 6170.13 | Да | 38303-13 | Нет | Нет | Стоимость указана за поверку с одним детектором
311662201001 | 4501 | Ареометр для молока | АМ, АМТ |  | от 1015 до 1040 кг/м3 | ±(0,5 - 1) кг/м3 | 48 | 2024 | Нет | 9296-07 | Нет | Нет | Заказчику необходимо предоставлять информацию: Изготовитель; Год выпуска; № ГРСИ; Копию предыдущего св-ва о поверке
311662201002 | 4501 | Ареометр стеклянный | АМТ, АМ, АМ-1 |  | от 1010 до 1040 кг/м3; от 0 до 35 ºС | ±(0,3 - 1) кг/м3, ± 0,5 ºС | 48 | 2024 | Нет | 22756-09 | Нет | Нет | Обязательно дополнительно производится поверка по температуре (код позиции 320172402013). Заказчику необходимо предоставлять информацию: Изготовитель; Год выпуска; № ГРСИ; Копию предыдущего св-ва о поверке
311668201001 | 4501 | Ареометр стеклянный | АСТ-1, АСТ-2, АС-1, АС-2, АС-3 |  | от 0 до 75 % м.д.; от 0 до 40 ºС | ±(0,05 - 0,5) % м.д., ± 0,5 ºС | 48 | 2024 | Нет | 22756-09 | Нет | Нет | Обязательно дополнительно производится поверка по температуре (код позиции 320172402013). Заказчику необходимо предоставлять информацию: Изготовитель; Год выпуска; № ГРСИ; Копию предыдущего св-ва о поверке
370367120021 | 4501 | Спектрометр инфракрасный | Fluid Scan |  | от 2,5 до 14 мкм | СКО 3% | 12 | 10715 | Нет | 54501-13 | Нет | Нет | ГСО для поверки предоставляется заказчиком
315263100015 | 4501 | Влагомер древесины | ЭВ-2К |  | от 7 до 60 % | ± 2 %; ± 3 % | 12 | 9071 | Нет | 2750-71 | Нет | Нет
318576107011 | 4501 | Полярограф осциллографический | ПО-5122 | 02А |  |  | 12 | 10170 | Нет | 2158-66 | Нет | Нет | ГСО для поверки предоставляются заказчиком
316000215970 | 4501 | Сигнализатор горючих газов | Beagle RGD | RGD ME5 MP1 | Порог: 20 % НКПР | ± 8 % НКПР | 12 | 2176 | Нет | 39085-13 | Нет | Нет | поверка на оборудовании ФБУ "УРАЛТЕСТ" только модификации RGD ME5 MP1
316000215971 | 4501 | Газоанализатор | СВЕТ | - | от 0 до 1000 ppm | ± 25 % | 12 | 1820 | Нет | 10903-87 | Нет | Нет | Поверка возможна только на территории и оборудовании заказчика.
316000215972 | 4501 | Газоанализатор кислорода | Флюорит |  |  |  | 12 | 2176 | Нет | 4875-75 | Нет | Нет
318170120812 | 4501 | Электрод стеклянный комбинированный | ЭСК-1 | ЭСК-10301, ЭСК-10302, ЭСК-10303, ЭСК-10304, ЭСК-10305, ЭСК-10306, ЭСК-10307, ЭСК-10308, ЭСК-10309, ЭСК-10312, ЭСК-10313, ЭСК-10314, ЭСК-10315, ЭСК-103017, ЭСК-10601, ЭСК-10602, ЭСК-10603, ЭСК-10604, ЭСК-10605, ЭСК-10606, ЭСК-10607, ЭСК-10608, ЭСК-10609, ЭСК-10610, ЭСК-10611, ЭСК-10612, ЭСК-10613, ЭСК-10614, ЭСК-10615, ЭСК-106016, ЭСК-10617, ЭСК-10619 | от 0 до 14 pH | - | 12 | 1139 | Нет | 16767-08 | Нет | Нет | Поверка производится партиями. Срочность согласовывать с исполнителем
316053009002 | 4501 | Газоанализатор стационарный оптический | СГОЭС | мод. СГОЭС, СГОЭС-М, СГОЭС-М11 | от 0 до 100 % НКПР | ± 5 % НКПР; ± 10 % | 12 | 2176 | Нет | 65884-16 | Нет | Нет | Поверка возможна как на оборудовании ФБУ Уралтест, так и на оборудовании заказчика, и на выезде
318162355065 | 4501 | pH-метр/милливольтметр портативный | Марк-901 | Марк-901, Марк-901/1 | от 0 до 14 рН, от минус 1000 до плюс 1000 мВ | рН ±0,05/±0,1 (±0,02 рН; ±2 мВ) | 12 | 2736.2 | Да | 23927-18 | Нет | Нет | Поверка в комплекте с электродом
319162404006 | 4501 | Анализатор растворенного в жидких металлах водорода | SAMP-IN-HYDRO-III-D | - | от 0,5 до 14,0 ppm | СКО: ± 3.0 % | 12 | 9687 | Нет | 77095-19 | Нет | Нет
318574101003 | 4501 | Анализатор натрия | МАРК-1002 | МАРК-1002, МАРК-1002/1, МАРК-1002Р, МАРК-1002Р/1, МАРК-1002Т, МАРК-1002Т/1 | от 0,7 до 2000 мкг/дм3 | - | 12; с 23.10.2017 г. - 24 | 2736.2 | Да | 35364-10 | Нет | Нет | При приеме СИ в поверку обязателная комплектация: 1-Анализатор Марк-1002; 2- Гидропанель, со всеми соединениями ГП-1002; 3 - блок автоматического дозирования БАД-1002; 4- Блок уселителя БУ-1002; 5- блок питания для БАД-1002; 6- Дозатор/термометр с емкомтью для подщелачивающего агента; 7 - Емкость для пробы; 8 - Помпа для подачи пробы и кабель питания к ней; 9- все соеденительные провода; 10- два электрода (один на рН, второй на Na+)
316000108836 | 4501 | Газоанализатор на токсичные и горючие газы | М02 | мод. М02-01, М02-02, М02-03, М02-04, М02-05, М02-06, М02-07 | от 0 до 100 % об.; от 0 до 400 ppm | ± 15 % | 12 | 1820 | Нет | 32646-09 | Нет | Нет | Каналы на метан, кислород, оксид углерода, сероводород поверяются на оборудовании УРАЛТЕСТ.
316002010021 | 4501 | Газоанализатор инфракрасный | ПГА-1, ПГА-2, ПГА-3, ПГА-4, ПГА-5, ПГА-6, ПГА-7, ПГА-8, ПГА-9, ПГА-10, ПГА-11, ПГА-12 |  | от 0 до 30 % об. | ± 5 % | 12 | 1820 | Нет | 17679-98 | Нет | Нет
371570126021 | 4501 | Рефрактометр автоматический цифровой | RX-7000α |  | от 1,3250 до 1,7000 nD; от 0 до 95,0 %Brix | ± 1*10-4 nD ± 0,1 %Brix | 12 | 2411 | Нет | 28153-04 | Нет | Нет | Стоимость повекри указана без учета ГСО
319186331134 | 4501 | Спектрометр оптико-эмиссионный | WLD-4C |  | от 175 до 450 нм | СКО от 3 до 20 % | 12 | 15396 | Нет | 29590-05 | Нет | Нет | ГСО для поверки предоставляются заказчиком
316000215973 | 4501 | Датчик-газоанализатор | ДАК | ДАК-СН4, ДАК-С6Н14, ДАК-ΣCH, ДАК-СО2 | от 0 до 100 % НКПР; от 0 до 20 % | ± (2,5+0,05*Свх) % НКПР; ± 1,0 % | 24 | 2176 | Нет | 60749-15 | Нет | Нет
310173300003 | 4501 | Анализатор молока | Milky Lab и Speedy Lab |  | от 1015 до 1040 кг/м3 | ±0,3 кг/м^3 | 12 | 6569 | Нет | 41011-09 | Нет | Нет
310173300004 | 4501 | Криоскоп молочный термоэлектрический | CryoSmart 1, CryoSmart 20, CryoStyle 40, CryoStyle 40 Double |  | от -0,400 до -0,600 °С | ±0,002 °С | 12 | 6569 | Нет | 41441-09 | Нет | Нет
310173300005 | 4501 | Анализатор соматических клеток в молоке | DCC |  | см^(-3) 0,9*10^5…1,5*10^6 | ± 20 % | 12 | 6569 | Нет | 46054-11 | Нет | Нет
399000114008 | 4501 | Рефрактокератометр автоматический | Speedy-i K-model, Retinomax K-plus 3 |  | от минус 20,00 до плюс 23,00 дптр | ± (0,25 - 0,50) дптр | 12 | 6889 | Нет | 58649-14 | Нет | Нет
318261233080 | 4501 | Кондуктометр | СИРИУС-2 |  | от 0,0333 до 10 мкСм/см | ± 1% | 12 | 6563 | Нет | 21739-06 | Нет | Нет
316000215974 | 4501 | Сигнализатор загазованности природным газом | СЗ-1А | исп. СЗ-1-1АГ, СЗ-1-1АВ | "Порог": 10 % НКПР | ± 5 % НКПР | 12 | 2176 | Нет | 56849-14 | Нет | Нет
319172115016 | 4501 | Анализатор азота, кислорода и водорода | LECO | ONH836, ON836, OH836, NH836, O836, N836, H836, H836EN, O836SI, ON736, OH736, NH736, O736, N736, RHEN602, TCH600 | (0,00005-5) % | (4,5 - 50) % | 12 | 9687 | Нет | 49452-12 | Нет | Нет | ГСО предоставляется заказчиком
316002010022 | 4501 | Газоанализатор | Delta 65-S |  | от 0 до 20,9 % об.; от 0 до 10000 ppm | ± 10 %; ± 0,2 % | 12 | 2176 | Нет | 63424-16 | Нет | Нет | Цена указана за 1 измерительный канал
395061106003 | 4501 | Гемоглобинометр фотометрический портативный | АГФ-03/540 "МиниГем" |  | от 0 до 0,9 Б | ± 0,01 Б; ± 5 % | 12 | 2218 | Нет | 28953-10 | Нет | Нет
395090131019 | 4501 | Фотометр микропланшетный | Multiskan FC | 51119000, 51119100 | от 0,00 до 3,00 Б | ± 0,012 Б; ± 3,0 % | 12 | 10007 | Нет | 40982-09 | Нет | Нет
318162355066 | 4501 | pH-метр-анализатор воды | pH 212 |  | от 1 до 12 pH | ± 0,03 pH | 12 | 2736.2 | Да | 20378-00 | Нет | Нет | Поверка в комплекте с электродом и Датчиком температуры (ЭЛ+ТД)
371570126022 | 4501 | Рефрактометр | RE40 |  | от 1,32 до 1,70 nD; от 0 до 100 %Brix | Δ = ± 1·10-4 nD; Δ = ± 0,1 %Brix | 12 | 2411 | Нет | 18489-99 | Нет | Нет | Стоимость повекри указана без учета ГСО
319172115017 | 4501 | Анализатор серы и углерода | SC | СS844, С844, S844, C844WC, CS844LS | Диапазоны измерений массовой доли, % углерода 0,6*10^(-4)…6, 4*10^(-3)…3; серы 0,6*10^(-4)…6, 0,3*10 | ± 50, ± 30, ± 20, ± 4,5 %; СКО 2, 3% | 12 | 9687 | Нет | 51442-12 | Нет | Нет | ГСО для поверки предоставляются заказчиком
370360253045 | 4501 | Анализатор | СПЕКТР-5 | СПЕКТР-5-1, СПЕКТР-5-3, СПЕКТР-5-4, СПЕКТР-5-5 | от 190 до 800 нм | ОСКО = (5 - 12) % | 12 | 7524.55 | Да | 13743-04 | Нет | Нет | ГСО для поверки предоставляются заказчиком
316065504011 | 4501 | Газоанализатор | ГТВ-1101М |  | от 0 до 100 % об. | ± 10 % | 12 | 2176 | Нет | 16195-97 | Нет | Нет
316000215975 | 4501 | Газоанализатор | ГАММА-100 | - | от 0 до 100 % об.; от 0 до 2000 ppm | ± 10 %; ± 10 % | 12 | 2176 | Нет | 27813-04 | Нет | Нет | При приеме СИ согласовывать диапазоны измерений и измеряемый компонент с поверителем! Цена за 1 измерительный канал.
399000114009 | 4501 | Авторефрактокератометр | URK-800F |  | от минус 20,00 до 20,00 дптр | ± (0,25 - 0,50) дптр | 12 | 6889 | Нет | 72847-18 | Нет | Нет
318576107012 | 4501 | Полярограф универсальный | ПУ-1 |  | 0,001…0,00000005 моль/л | ± 8 % | 12 | 10170 | Нет | 4980-00 | Нет | Нет | ГСО для поверки предоставляются заказчиком
318566318059 | 4501 | Титратор автоматический | DL | DL15, DL28, DL22 F&B | от - 1950,0 до 1950,0 мВ | ±2 мВ; ± 2,0 % | 12 | 10060 | Нет | 29891-05 | Нет | Нет | В комплекте с одной электродной парой; ГСО для поверки предоставляются заказчиком
316000215976 | 4501 | Сигнализатор загазованности | СЗ-1 | мод. СЗ-1-2Г, СЗ-1-1Г, СЗ-1-1Д, СЗ-1-2Д, СЗ-1-1В, СЗ-1-2В | "Порог 1": 10 % НКПР; "Порог 2" 20 % НКПР | ± 5 % НКПР | 12 | 2176 | Нет | 22633-02 | Нет | Нет
316065504012 | 4501 | Газоанализатор универсальный | СИГМА-03 | исп. СИГМА-03.ДВ, СИГМА-03.ДП, СИГМА-03.ДЭ | от 0 до 25 % об.; от 0 до 50 % НКПР; от 0 до 1000 мг/м3 | ± 1 % об., ± 5 % НКПР., ± 20 % приведенная | 12 | 2176 | Нет | 38261-14 | Нет | Нет | Цена за 1 измерительный канал. Поверка на оборудовании ФБУ УРАЛТЕСТ по каналам измерения: метан (от 0 до 100 % НКПР), кислород, оксид углерода, сероводород, диоксид азота, оксид азота, аммиак, пары бензина и дизельного топлива (в пересчете по гексану, метану или пропану), диоксид серы
390000060040 | 4501 | Пульсоксиметр | CMS 50 DL |  | от 70 до 100 %; от 30 до 250 мин-1 | ± 2 мин-1; ± 2 % | 12 | 2665 | Нет | 79364-20 | Нет | Нет
317660104009 | 4501 | Регистратор автоматический температуры вспышки нефтепродуктов | "Вспышка-А" | Вспышка-А | от 30 до 280 °С | Δ = ± (2 - 5) °С | 12 | 6652 | Нет | 19256-16 | Нет | Нет | поверка на оборудовании ФБУ Уралтест указана без учета стоимости ГСО
319186331135 | 4501 | Спектрометр эмиссионный | SPECTROLAB, SPECTROMAXx |  | от 0,00001 до 50,0 % | ОСКО 2,5 %, ± (5 - 20) % | 24 | 10074 | Нет | 13358-17 | Нет | Нет | Поверка проводится с использованием ГСО заказчика
319186331136 | 4501 | Спектрометр эмиссионный | ARL iSpark | модели 8820, 8860 и 8880 |  | ОСКО 2.5 % | 24 | 10074 | Нет | 58389-14 | Нет | Нет | ГСО для поверки предоставляются заказчиком
319186115039 | 4501 | Спектрометр рентгенофлуоресцентный | ARL 9900 |  |  |  | 12 | 10551 | Нет | 77579-20 | Нет | Нет | ГСО для поверки предоставляется заказчиком
318574101004 | 4501 | Нитратомер портативный | Нитрат-Тест |  | от 0 до 5 р(NO3); от -500 до 500 мВ | ±0,02 р(NO3); ±2 мВ | 12 | 4779 | Нет | 18800-99 | Нет | Нет
319186115040 | 4501 | Комплект аналитический передвижной | SPECTRO | SPECTROMIDEX, SPECTRO iSORT | от 0,01 до 97 % |  | 24 | 10551 | Нет | 15722-06 | Нет | Нет | ГСО для поверки предоставляется заказчиком
319186331137 | 4501 | Спектрометр оптический эмиссионный | FOUNDRY MASTER | XPR, UVR, LAB, VIS | от 0,0015 до 30 % | ± (0,004 - 0,25) % | 12 | 10074 | Нет | 47827-11 | Нет | Нет | ГСО для поверки предоставляются заказчиком
316002010023 | 4501 | Газоанализатор | Testo 300, Testo 325 | Testo 300 M, Testo 300 XL | от 0 до 21 % об.; от 0 до 8000 ppm | ± 5 %; ± 0,2 % | 12 | 2176 | Нет | 17271-01 | Нет | Нет | Цена за 1 измерительный канал. Срочность по согласованию с исполнителем работ.
316002010024 | 4501 | Газоанализатор | Колион-1 | Колион-1В, Колион-1В-02, Колион-1В-03, Колион-1В-04, Колион-1В-05, Колион-1В-06, Колион-1В-07, Колион-1В-01С, Колион-1В-03С | от 0 до 5000 мг/м3; от 0 до 30 % об. | ± 20 % | 12 | 1820 | Нет | 16298-07 | Нет | Нет | Цена указана за 1 измерительный канал. Обязательное предоставление паспорта на СИ с указанием измеряемого компонента.
316085004008 | 4501 | Газоанализатор портативный | Drager X-am 2500 тип MQG 0011 |  | от 0 до 50 % НКПР; от 0 до 25 % об., от 0 до 2000 мг/м3 | ± 5 % НКПР; ± 20 % | 12 | 1820 | Нет | 69363-17 | Нет | Нет | Цена за 1 измерительный канал. Каналы на метан, пропан, водород, гексан, кислород, оксид углерода, сероводород, диоксид серы, диоксид азота, поверяются на оборудовании ФБУ УРАЛТЕСТ.
316053009003 | 4501 | Сигнализатор (эксплозиметр) термохимический | СТХ-17 | исп. СТХ-17-1 по СТХ-17-12 | от 0 до 50 % НКПР | ПГ ± 5 % НКПР | 12 | 1347 | Нет | 15791-96 | Нет | Нет | Поверка на метан, пропан, водород возможна на оборудовании ФБУ "УРАЛТЕСТ"
370360253046 | 4501 | Спектрометр атомно-абсорбционный | МГА-915 |  | от 190 до 600 нм | ± 13 % | 12 | 7524.55 | Да | 17309-03 | Нет | Нет | ГСО для поверки предоставляется заказчиком
370474109003 | 4501 | Фотометр пламенный | M360, M410, M420, M425 |  | от 0,5 до 1000 мг/дм3 | ОСКО (1-2) % | 12 | 5732 | Нет | 24999-14 | Нет | Нет | ГСО для поверки предоставляется заказчиком
319186331138 | 4501 | Спектрометр эмиссионный | Искролайн | 60, 100, 100В, 100М, 250, 250к, 300, 300К, 500, 500В, 500М, 500 МВ, 1000, 1000М | от 0,0001 до 99,9 % | ОСКО (1 - 40) % | 12 | 10074 | Нет | 78401-20 | Нет | Нет | Поверка проводится с использованием ГСО заказчика
318261233081 | 4501 | Блок контроля водоподготовки | СЛ-21-111-10Т |  |  |  |  | 6563 | Нет |  | Да | Нет | только калибровка
316000215977 | 4501 | Сигнализатор оксида углерода | СЗ-2 |  | 1 порог: 20 мг/м3; 2 порог: 100 мг/м3 | ±10 мг/м3. | 12 | 2176 | Нет | 32940-06 | Нет | Нет
390000060041 | 4501 | Монитор пациента мультипараметрический | G3C, G3D, G3F, G3G, G3H |  | от 15 до 300 мин -1; от 20 до 270 мм рт.ст.; от 60 до 100 % | +-1 мин-1 (б +-2%); +-3 мм рт. ст. (б +-2%);+- 2%; +-2% | 12 | 6446 | Нет | 79428-20 | Нет | Нет
313360507007 | 4501 | Масс-спектрометр с индуктивно-связанной плазмой | Agilent 7500 |  |  |  | 12 | 15396 | Нет | 24863-03 | Нет | Нет | Стоимость указана за поверку с одним детектором
319186115041 | 4501 | Анализатор рентгенофлуоресцентный энергодисперсионный | Призма | Призма-ЭКО, АДК Призма | от (0,1 до 250) •10-4 % | (5 - 25 ) % | 12 | 10551 | Нет | 20864-06 | Нет | Нет | ГСО для поверки предоставляется заказчиком
310162200003 | 4501 | Вискозиметр Брукфильда ротационный | DV2T, DV3T | DV2TLV, DV3TLV, DV2TRV, DV3TRV, DV2THA, DV3THA, DV2THB, DV3THB | от 1 до 100000 мПа·с | γ = ± 1 % | 12 | 10214 | Нет | 56848-14 | Нет | Нет | Цена указана за 1 измерительное устройство. За 2-й и каждый последующий ротор применяется дополнительная позиция (код 140626 на оборудовании ФБУ "УРАЛТЕСТ"; код 140627 на оборудовании заказчика)
313362130043 | 4501 | Хроматограф газовый промышленный (за 1 детектор) | MicroSAM |  |  |  | 12 | 6170.13 | Да | 46586-11 | Нет | Нет | Стоимость указана за поверку с одним детектором
316000108837 | 4501 | Газоанализатор горючих газов персональный | GP-01 |  | от 0 до 100 % НКПР | ± 5 % | 12 | 1347 | Нет | 28176-04 | Нет | Нет
316000302904 | 4501 | Анализатор дымовых газов | TESTO 300 |  | от 0 до 4000 ppm, от 0 до 21 % об. | ± 0,2 % об.; ± 20 % | 12 | 2176 | Нет | 75521-19 | Нет | Нет | Цена за 1 измерительный канал.
319186331139 | 4501 | Фотоэлектрическая установка для спектрального анализа универсальная | ФЭС-1 |  |  |  |  | 10074 | Нет |  | Да | Нет | Калибровка
300163121032 | 4501 | Прибор для измерения артериального давления и частоты пульса цифровой | LD | LD12, LD12S, LD22, LD23, LD23A, LD23L, LD51, LD51A, LD51U, LD51S | давление от 40 до 260 мм рт. ст.; частота от 40 до 160 1/мин | давление ± 3 мм рт. ст.; частота ± 5% | 36 | 922 | Нет | 53960-13 | Нет | Нет
370367120023 | 4501 | Анализатор топлив | ERASPEC | ERASPEC G, ERASPEC D, ERASPEC GD, ERASPEC Jet | объемная доля, 0,01…10,0 % (бензола); 0,5…20,0 % (эфиров). | СКО 5 % | 12 | 10715 | Нет | 58197-14 | Нет | Нет
318170120813 | 4501 | Электрод стеклянный лабораторный | ЭСЛ-43-07, ЭСЛ-43-07СР, ЭСЛ-63-07, ЭСЛ-63-07СР | - | от 0 до 14 pH | ± 0,2 рН | 12 | 873 | Нет | 2875-98 | Нет | Нет | Поверка производится партиями. Срочность согласовывать с исполнителем
310000000016 | 4501 | Комплекс измерительный | СКАТ | - | от 0 до 100 мг/м3 | +/- 25 % | 12 | 3372.37 | Нет | 26524-15 | Нет | Нет | Цена указана за 1 прибор в системе. На оборудовании ФБУ Уралтест делаем все, кроме Ф-105 на ОЗОН, ФОРТ CH2O, ГАММА-ET В состав системы могут входить все остальные по описанию типа.
318261233082 | 4501 | Кондуктометр портативный | КП-150МИ | КП-150МИ, КП-150.1МИ, КП-150.2МИ | от 0,1 мкСм/см до 20 мСм/см | ± (0,003+0,015·χ); ± (0,03+0,015·χ) | 12 | 6563 | Нет | 61006-18 | Нет | Нет
318261233083 | 4501 | Кондуктометр портативный | КП-150МИ | КП-150МИ, КП-150.1МИ, КП-150.2МИ | от 0,1 мкСм/см до 20 мСм/см | ± (0,003+0,015·χ); ± (0,03+0,015·χ) | 12 | 6563 | Нет | 61006-20 | Нет | Нет
311661204013 | 4501 | Ареометр стеклянный | АНТ-1, АНТ-2, АН |  | 650…1070 кг/м3; от минус 20 до плюс 45 ºС | ± (0,5, - 1,0) кг/м3; ± 0,5 ºС | 48 | 2024 | Нет | 22756-09 | Нет | Нет | Для АНТ-1, АНТ-2 обязательно дополнительно производится поверка по температуре (код позиции 320172402013). Заказчику необходимо предоставлять информацию: Изготовитель; Год выпуска; № ГРСИ; Копию предыдущего св-ва о поверке
316000215978 | 4501 | Датчик-газоанализатор термомагнитный | ДАМ |  |  |  | 12 | 2176 | Нет | 24047-06 | Нет | Нет
370367120024 | 4501 | ИК-Фурье-спектрометр | GASMET | CR-100, CR,1000, CR-4000, DX-4000, DX-4015, DX-4030 | от 4200 до 600 см-1 | Δ = ± (2 - 4) см-1 | 12 | 10715 | Нет | 37857-08 | Нет | Нет
370165109032 | 4501 | Люксметр | PCE-EM882 |  | от 0 до 20000 лк |  |  | 3369 | Нет |  | Да | Нет | только калибровка
311661204014 | 4501 | Ареометр стеклянный | АОН-1, АОН-2, АОН-3, АОН-4, АОН-5, АЕ-1, АЕ-2, АЕ-3, АУ |  | 650 - 2000 кг/м3 | ± (0,5 - 20) кг/м3 | 60 | 2024 | Нет | 22756-04 | Нет | Нет | Заказчику необходимо предоставлять информацию: Изготовитель; Год выпуска; № ГРСИ; Копию предыдущего св-ва о поверке
311661204015 | 4501 | Ареометр стеклянный | АОН-1, АОН-2, АОН-3, АОН-4, АОН-5, АУ, АГ, АЭГ, АЭ-1, АЭ-2, АЭ-3 |  | от 650 до 1840 кг/м3 | ± (0,2 - 20) кг/м3 | 48 | 2024 | Нет | 22756-09 | Нет | Нет | Для АЭГ обязательно дополнительно производится поверка по температуре (код позиции 320172402013). Заказчику необходимо предоставлять информацию: Изготовитель; Год выпуска; № ГРСИ; Копию предыдущего св-ва о поверке
316060315005 | 4501 | Газоанализатор автоматический | МН-5121, МН-5122, МН-5123, МН-5124, МН-5125, МН-5126 |  |  |  | 12 | 1820 | Нет | 2247-67 | Нет | Нет
316085111008 | 4501 | Сигнализатор взрывоопасных газов и паров | СИГНАЛ-022 |  | от 15 до 50% НКПР; от 0 до 710 мг/м3 | ±5% НКПР; ±25 % | 12 | 1347 | Нет | 66818-17 | Нет | Нет | Цена указана за 1 измерительный канал, поверка на оборудовании ФБУ УРАЛТЕСТ НЕВОЗМОЖНА по каналу кислорода так как отсутствуют ПГС 0 разряда.
318162355067 | 4501 | pH-метр-милливольтметр | pH-150МА, pX-метр pX-150 | pH-150МА, pX-150, pX-150.1, pX-150.2 | от -20 до +20 рН, от -3000 до +3000 мВ, от -10 до +100 ºС | ± (0,02 - 0,05) рН, ± 3 мВ, ± 1 ºС | 12 | 2736.2 | Да | 24074-14 | Нет | Нет
318567107011 | 4501 | Анализатор жидкости | LEI-5000 | - | от 10 до 1000 мг/дм3 | ± 10 %; ± 15 %; 20 % | 12 | 7184 | Нет | 71298-18 | Нет | Нет | ГСО и реагенты для поверки предоставляется заказчиком
318180100202 | 4501 | Имитатор электродной системы | И-02 |  | от минус 2011 до 2011 мВ; (0; 500; 1000) Мом; (0; 10; 20) кОм | ± (0,005U+0,1) мВ; ± 25 %; ± 1 % | 12 | 1545 | Нет | 5517-18 | Нет | Нет
316000108838 | 4501 | Газоанализатор | ФП21 |  | СН4: от 0 до 2,5 % С3Н8: от 0 до 1,0 % | ± 0,25 % ± 0,10 % | 12 | 1347 | Нет | 32805-18 | Нет | Нет | Цена указана за 1 канал
316000215979 | 4501 | Сигнализатор загазованности оксидом углерода | СЗ-2А | исп. СЗ-2-2АГ, СЗ-2-2АВ | Массовая концентрация оксида углерода, вызывающая срабатывание сигнализатора, мг/м3 20, 100 | мг/м3: ± 5 ; ±25 | 12 | 2176 | Нет | 56850-14 | Нет | Нет
390000060042 | 4501 | Монитор прикроватный реаниматолога и анестезиолога переносной | МПР6-03-"Тритон" |  | от 15 до 350 мин -1; от 0 до 300 мм рт.ст.; от 10 до 100 % | +-1 мин-1 (б +-2%); +-3 мм рт. ст. (б +-2%);+- 2%; +-2% | 12 | 6446 | Нет | 41642-14 | Нет | Нет
395090131020 | 4501 | Фотометр микропланшетный | Multiskan | EX, RC | от 0,00 до 2,0 Б | ± 0,007 Б, ± 0,02 Б, ± 0,04 Б; ± 2 % | 12 | 10007 | Нет | 17087-98 | Нет | Нет
311662201003 | 4501 | Ареометр для молока | АМ, АМТ |  | от 1015 до 1040 кг/м3 | ±(0,5 - 1) кг/м3 | 12 | 2024 | Нет | 9296-83 | Нет | Нет | Заказчику необходимо предоставлять информацию: Изготовитель; Год выпуска; № ГРСИ; Копию предыдущего св-ва о поверке
311661204016 | 4501 | Ареометр стеклянный для нефти | АНТ-1, АНТ-2, АН |  | 650 - 1070 кг/м3 | ± (0,5 - 1) кг/м3; от минус 20 °С до плюс 45 °С | 48/60 | 2024 | Нет | 37028-08 | Нет | Нет | МПИ 4 года; с 2013 г. - 5 лет. Для АНТ-1, АНТ-2 обязательно дополнительно производится поверка по температуре (код позиции 320172402014). Заказчику необходимо предоставлять информацию: Изготовитель; Год выпуска; № ГРСИ; Копию предыдущего св-ва о поверке
318776100009 | 4501 | Прибор | Densi-La-Meter II |  | от 120 до 1350 ЕМФ | ± 10 % | 12 | 6977 | Нет | 60165-15 | Нет | Нет | В стоимость поверки включена стоимость ГСО.
313362130044 | 4501 | Хроматограф газовый промышленный специализированный (за 1 детектор) | МАГ | КС 50.310-000 | - | - | 12 | 10775 | Нет | 51723-12 | Нет | Нет | Стоимость указана за поверку с одним детектором
316071906007 | 4501 | Анализатор ртути | РА-915+ |  | от 20 до 20000 нг/м3 | δ = ± 20 % | 12 | 5947 | Нет | 18795-99 | Нет | Нет | При проведении работ в ФБУ «УРАЛТЕСТ» в стоимость работ обязательно включать стоимость подготовки к поверке (код - 140423)
316085004009 | 4501 | Газоанализатор портативный | GX-2001, GX-3000, CO-O2, OX-O2, CX-II | - | от 0 до 100 % НКПР; от 0 до 40 % об.; от 0 до 1000 ppm | ± 10 %; ± 0,7 % | 12 | 1820 | Нет | 22218-07 | Нет | Нет | Цена указана за 1 измерительный канал
395090131021 | 4501 | Система для иммуноферментного анализа | ALISEI Q.S. |  | от 0,03 до 3,00 Б | ±0,015 Б; ± 3,0 % | 12 | 10007 | Нет | 79222-20 | Нет | Нет
300163121034 | 4501 | Прибор автоматический электронный для измерения артериального давления и частоты пульса | TENSOVAL duo control |  | от 40 до 280 мм.рт.ст; 40…160 1/мин | ± 3 мм рт.ст.; ± 5 % | 12 | 2189 | Нет | 34125-07 | Нет | Нет
316000108839 | 4501 | Газоанализатор | Сенсон | мод. Сенсон-В, Сенсон-М, Сенсон-СВ, Сенсон-СД | от 0,1 до 30 % об.; от 0 до 3000 мг/м3 | ± 25 % | 12 | 1820 | Нет | 70770-18 | Нет | Нет | Цена указана за 1 измерительный канал. При сдаче в поверку СИ с выносными датчиками необходимо предоставить соединительные провода. На оборудовании Уралтест возможна поверка только по каналам измерения: СН4 до 5 % об., С3Н8 до 2 % об., СхНу, CO, H2, O2 до 32 % об., H2S, NO, NO2, SO2, NH3, Cl2, HCl, СО2 в диапазоне до 5 % об.
370565110004 | 4501 | Денситометр цифровой портативный | ДП 5004 |  | от 0 до 4 Б | ± (0,03+0,02Di) Б | 12 | 5911 | Нет | 72394-18 | Нет | Нет
370454176079 | 4501 | Спектрофотометр | UV-1280 |  | от 1 до 99 %; от 190 до 1100 нм | ± 1 %; ± 1 нм | 12 | 4719.95 | Да | 61373-15 | Нет | Нет
370360253048 | 4501 | Спектрометр атомно-абсорбционный | AAnalyst | 200, 400 | от 0 до 2,0 Б, от 190 до 870 нм | ± (2,0 - 10) % | 12 | 7524.55 | Да | 25223-03 | Нет | Нет | ГСО для поверки предоставляется заказчиком
319186115043 | 4501 | Спектрометр рентгенофлуоресцентный | EDX-7000, EDX-8000 |  | от 0,0001 до 100 % | СКО (1 - 5 )% | 12 | 10553 | Нет | 58807-14 | Нет | Нет
319186115044 | 4501 | Спектрометр рентгенофлуоресцентный | NITON (мод. XL2 и XL3t) |  | Mg (12) - U (92) |  | 12 | 10553 | Нет | 61854-15 | Нет | Нет
319186115045 | 4501 | Анализатор рентгеновский флуоресцентный волнодисперсионный | СПЕКТРОСКАН MSW |  | от 3 до 50000 мг/кг | Δ = ± (1,3 + 0,039•С); Δ = ± (0,0415•С) | 24 | 10551 | Нет | 66404-17 | Нет | Нет | Поверка только по каналу измерения серы; ГСО для поверки предоставляется заказчиком
370252115004 | 4501 | Измеритель оптической плотности | ИПС-03 |  | от 0,000 до 0,650 Б | ± 0,010 Б | 12 | 1614.36 | Да | 64104-16 | Нет | Нет
316000215980 | 4501 | Сигнализатор загазованности | СИКЗ |  | Порог: 10(20) % НКПР | ± 5 % НКПР | 12 | 2176 | Нет | 21547-06 | Нет | Нет
371670102003 | 4501 | Сахариметр универсальный | СУ-5 |  | от минус 40 до 130 ºS | ± 0,05 °S | 12 | 2249 | Нет | 12507-90 | Нет | Нет
370367120025 | 4501 | Фурье-спектрометр | Tensor 27, Tensor 37 |  | от 7500 до 375 см-1 |  | 12 | 10715 | Нет | 24471-08 | Нет | Нет | Пленка полистерола для поверки предоставляется заказчиком (Входит в комплект поставки спекрометра)
318572104004 | 4501 | Анализатор ртути | Юлия-2 |  | от 1,5 до 15 нг/см3 | ± 20 % | 12 | 3762.28 | Да | 12121-90 | Нет | Нет | ГСО для поверки предоставляются заказчиком
370474109004 | 4501 | Фотометр пламенный | Jenway PFP7, Jenway PFP7/C |  | от 0,05 до 200 мг/дм3 | ПГ ± 12,0 % ; ПГ ± 22,0 % | 12 | 5732 | Нет | 73134-18 | Нет | Нет | ГСО для поверки предоставляется заказчиком
319186331140 | 4501 | Установка фотоэлектрическая | ДФС-36 |  |  |  |  | 10074 | Нет |  | Да | Нет | ГСО предоставляются заказчиком
317662100002 | 4501 | Анализатор температуры плавления | MP50, MP70, MP90 | - | от 25 до 400 °C | Δ = ± (0,4 - 0,7) °C | 24 | 10880 | Нет | 41280-09 | Нет | Нет | Сдавать в комплекте с набором капилляров. При проведении поверки на оборудовании Уралтест дополнительно включать стоимость компенсации ГСО (согласовать с о. 4501)
318261233084 | 4501 | Кондуктометр | 8228 |  | от 100 мкСм/см до 1 См/см | ± (0,02*Xэт+5) мкСм/см; ± 3 % | 12 | 6563 | Нет | 65087-16 | Нет | Нет
310162200004 | 4501 | Вискозиметр Брукфильда ротационный | DV-II+PRO | LVDV-II+PRO, RVDV-II+PRO, HADV-II+PRO, HBDV-II+PRO | от 1 до 100000000 мПа·с | γ = ± 1 % | 12 | 10214 | Нет | 19122-11 | Нет | Нет | Цена указана за 1 измерительное устройство. За 2-й и каждый последующий ротор применяется дополнительная позиция (код 140626 на оборудовании ФБУ "УРАЛТЕСТ"; код 140627 на оборудовании заказчика)
316069133109 | 4501 | Газоанализатор промышленный | СМОК-300 |  |  |  |  | 1934 | Нет |  | Да | Нет
316085004010 | 4501 | Газоанализатор портативный | Drager X-am | мод. X-am 1100, X-am 1700, X-am 2000 | от 0 до 50 % НКПР; от 0 до 25 % об., от 0 до 2000 ppm | ± 5 % НКПР; ± 20 % | 12 | 1820 | Нет | 33903-07 | Нет | Нет | Каналы на метан, пропан, гексан, водород, кислород, оксид углерода, сероводород, поверяются на оборудовании УРАЛТЕСТ. Цена указана за один измерительный канал.
313362415041 | 4501 | Хроматограф жидкостный | Prominence |  | от 190 до 700 нм; от 10 до 2000 а.е.м. | ОСКО (0,5 - 3) % | 12 | 6170.13 | Да | 63431-16 | Нет | Нет | Стоимость указана за поверку с одним детектором
319186331141 | 4501 | Спектрометр оптический эмиссионный мобильный | SPECTRO iSORT, SPECTRO TEST |  | от 0,001 до 100 % | ОСКО (6 - 12) % | 12 | 10074 | Нет | 49878-12 | Нет | Нет | ГСО для поверки предоставляются заказчиком
311661204017 | 4501 | Ареометр стеклянный | АОН-1, АОН-2, АОН-3, АОН-4, АНТ-1, АНТ-2, АН, АУ, АЭ-1, АЭ-2, АГ, АЭГ |  | 650 - 1840 кг/м3 | ± (0,5 - 20) кг/м3 | 48 | 2024 | Нет | 78842-20 | Нет | Нет | Заказчику необходимо предоставлять информацию: Изготовитель; Год выпуска; № ГРСИ; Копию предыдущего св-ва о поверке
311661204018 | 4501 | Ареометр для нефти | АНТ-1, АНТ-2, АН |  | 650 - 1070 кг/м3 | ± (0,5 - 1) кг/м3 | 12 | 2024 | Нет | 9292-83 | Нет | Нет | Заказчику необходимо предоставлять информацию: Изготовитель; Год выпуска; № ГРСИ; Копию предыдущего св-ва о поверке
311668201002 | 4501 | Ареометр стеклянный | АСТ-1, АСТ-2, АС-1, АС-2, АС-3 |  | от 0 до 75 % м.д.; от 0 до 40 ºС | ±(0,05 - 0,5) % м.д., ± 0,5 ºС | 60 | 2024 | Нет | 22756-04 | Нет | Нет | Для АСТ-1 и АСТ-2 обязательно дополнительно производится поверка по температуре (код позиции 320172402013). Заказчику необходимо предоставлять информацию: Изготовитель; Год выпуска; № ГРСИ; Копию предыдущего св-ва о поверке
311661204019 | 4501 | Ареометр для электролита | АЭ-1, АЭ-3 |  | 1000 - 1400 кг/м3 | ±(2 - 10) кг/м3 | 48 | 2024 | Нет | 9295-83 | Нет | Нет | Заказчику необходимо предоставлять информацию: Изготовитель; Год выпуска; № ГРСИ; Копию предыдущего св-ва о поверке
316000108840 | 4501 | Газоанализатор | Элан Плюс |  | от 0 до 500 мг/м3: от 0 до 25 % об. | ± 0,75 мг/м3 ; ± 0,2 % об.; ± 5 % НКПР | 12 | 1820 | Нет | 73900-19 | Нет | Нет | Цена за 1 канал. Канал измерения на диоксид углерода поверка возможна только в диапазоне измерений от 0 до 5 % об., оксид углерода, кислород, оксид/диоксид азота, диоксид серы, аммиак, сероводород, хлор, метан, пропан, гексан поверяются на оборудовании УРАЛТЕСТ.
316000215981 | 4501 | Прибор для приготовления газовоздушных смесей | ОО-4 |  | от 0,1 до 2,5 %; от 0,1 до 1,0 % | ± 0,25 %; ± 0,10 % | 12 | 2176 | Нет | 37314-08 | Нет | Нет
316085111009 | 4501 | Сигнализатор взрывоопасных газов и паров | Сигнал-02 |  | от 0 до 50 % НКПР | ± 5 % НКПР | 12 | 1347 | Нет | 16000-02 | Нет | Нет | Поверка на пары бензина не проводится
395090131022 | 4501 | Фотометр микропланшетный | Multiskan Ascent |  | от 0,00 до 3,00 Б | ± 0,003 Б; ± 1,0 Б;± 2,0 Б; ± 3 % | 12 | 10007 | Нет | 18931-99 | Нет | Нет
390000060043 | 4501 | Монитор пациента | Vista 120 |  | от 30 до 300 мин -1; от 25 до 215 мм рт.ст.; от 80 до 100 % | +-5 мин-1; +-5 мм рт. ст.;+- 3% | 12 | 6446 | Нет | 54898-13 | Нет | Нет
390000060044 | 4501 | Монитор прикроватный гемодинамический и газовый для анестезиологии и реанимации с принадлежностями | Cardiocap 5 |  | от 30 до 250 мин -1; от 0 до 300 мм рт.ст.; от 40 до 100 % | +-2 мин-1; +-3 мм рт. ст. ( +-4мм рт. ст );+- 2% | 12 | 6446 | Нет | 46838-11 | Нет | Нет
318261233085 | 4501 | Кондуктометр (за 1 датчик) | МАРК-602 |  | от 0 до 2000 мкСм/см; от 0 до 20000 мкСм/см; от 0 до 200 мкСм/см | ± (0,004+0,02·χ); ± (0,03+0,02·χ); ± (0,001+0,02·χ) | 12 | 6563 | Нет | 25807-16 | Нет | Нет
318576107013 | 4501 | Комплекс аналитический вольтамперометрический | СТА |  | от 0,001 до 1,0 мг/дм3 | ± 20 % | 12 | 10170 | Нет | 17933-16 | Нет | Нет | ГСО предоставляется заказчиком
395090131023 | 4501 | Модуль реакционный оптический в составе термоциклера для амплификации нуклеиновых кислот | CFX96 (модуль) C1000 Touch (термоциклер) |  | от 5 до 50 г/кг | ± 30 % | 12 | 10007 | Нет | 55015-13 | Нет | Нет | Цена за поверку указана без учета стоимости ГСО. Стоимость ГСО выставлять по согласованию с отделом 4501.
395090607002 | 4501 | Анализатор электролитов и газов крови | EasyBloodGas, EasyStat |  | от 0,25 до 200 моль/л; от 8 до 1600 мг/л; от 6,5 до 8 рН | ± 5 %; ± 0,05 рН | 12 | 8718 | Нет | 29444-05 | Нет | Нет
395090812005 | 4501 | Анализатор мочи автоматический | H-800 |  | Белок: (0,3-3,0) г/л глюкоза: (5,5-56,0) ммол/л; pH: (5,0-9,0); плотность: (1,005-1,040) г/мл | ± 20 %; pH ± 0,5 | 12 | 6449 | Нет | 57241-14 | Нет | Нет | В стоимость поверки включена стоимость ГСО. Комплектность: тест-полоски
370360253049 | 4501 | Спектрометр атомно-абсорбционный | contrAA 700 |  | от 0 до 3,99 Б; от 185 до 900 нм | ОСКО = (3 - 5) % | 12 | 7524.55 | Да | 44249-10 | Нет | Нет | ГСО для поверки предоставляется заказчиком
316000215982 | 4501 | Сигнализатор загазованности бытовой | СЗ-Б |  | "Порог 1": 10 % НКПР; "Порог 2" 20 % НКПР | ± 5 % НКПР | 12 | 2176 | Нет | 69545-17 | Нет | Нет
311666232008 | 4501 | Ареометр стеклянный | АСП-Т, АСП-1, АСП-2, АСП-3, АСП-4 |  | от 0 до 105 % об.д.; от минус 25 до плюс 35 ºС | ± (0,1 - 0,5) % об.д.; ± 0,5 ºС | 48 | 2024 | Нет | 22756-09 | Нет | Нет | Для АСП-Т обязательно дополнительно производится поверка по температуре (код позиции 320172402013). Заказчику необходимо предоставлять информацию: Изготовитель; Год выпуска; № ГРСИ; Копию предыдущего св-ва о поверке
319000006067 | 4501 | Анализатор жидкости | ЭКСПЕРТ-001 | ЭКСПЕРТ-001-2, ЭКСПЕРТ-001-4 | рН от 0 до 14; от 1 до 7 рХ; от -4000 до 4000 мВ; от -3200 до 3200 мВ; от 0 до 15 мг/дм3 | ±0,05, ±0,03 рН; ±0,1 рХ; ±0,4, ±1,5 мВ; ±0,5% | 12 | 3762.28 | Да | 21068-19 | Нет | Нет | (Стоимость указана за 1 канал) измеряемые параметры: рН(рХ), КРК.
319000006068 | 4501 | Анализатор жидкости | ЭКСПЕРТ-001 | ЭКСПЕРТ-001-2, ЭКСПЕРТ-001-4 | рН от 0 до 14; от 1 до 7 рХ; от -4000 до 4000 мВ; от -3200 до 3200 мВ; от 0 до 15 мг/дм3 | ±0,05, ±0,03 рН; ±0,1 рХ; ±0,4, ±1,5 мВ; ±0,5% | 12 | 4925.16 | Да | 21068-19 | Нет | Нет | (Стоимость указана за 2 канала) измеряемые параметры: рН(рХ), КРК.
310162200005 | 4501 | Вискозиметр Брукфильда ротационный | DVII+PRO | LVDV-II+PRO, RVDV-II+PRO | от 15 до 100000000 мПа·с | γ = ± 1 % |  | 10214 | Нет | 19122-05 | Нет | Нет | Цена указана за 1 измерительное устройство. За 2-й и каждый последующий ротор применяется дополнительная позиция (код 140626 на оборудовании ФБУ "УРАЛТЕСТ"; код 140627 на оборудовании заказчика)
399000114010 | 4501 | Тонометр бесконтактный | NCT-200 |  | от 1 до 60 мм рт.ст. | ± 5 мм рт.ст. | 12 | 6889 | Нет | 66732-17 | Нет | Нет
440077101007 | 4501 | Блок питания, сигнализации и связи | БПС-21М3 |  | от 4 до 20 мА | ± 2 % | 24 | 931 | Нет | 67168-17 | Нет | Нет | Модификации БПС-21М3-24 поверка возможна на оборудовании заказчика
315263100017 | 4501 | Анализатор влажности весовой | MOC-120H, MOC63u | - | от 0,01 до 100 % | ±0,15 %; ±0,05 %; ±0,02 % | 12 | 9073 | Нет | 57489-14 | Нет | Нет | Сдавать в комплекте с алюминиевой кюветой
319186115046 | 4501 | Спектрометр рентгенофлуоресцентный | ARL 8400, ARL 8600, ARL 9000 XRF, ARL 9800 |  |  | Относительная погрешность 1,0 % | 12 | 10551 | Нет | 16708-00 | Нет | Нет | ГСО для поверки предоставляется заказчиком
370367120026 | 4501 | Фурье-спектрометр инфракрасный | Spectrum RX, Spectrum GX, Spectrum BX, Spectrum One, Spectrum 1000, Spectrum 2000, Paragon 500 |  | от 20 до 15000 см-1 | Δ = ± 0,1 см-1 | 12 | 10715 | Нет | 15950-00 | Нет | Нет
319186331142 | 4501 | Спектрометр оптический эмиссионный с индуктивно связанной плазмой | SPECTRO | SPECTRO GENESIS, SPECTRO ARCOS, SPECTRO BLUE | от 130 до 770 нм | ОСКО = 1,0 % | 12 | 15396 | Нет | 67359-17 | Нет | Нет | ГСО для поверки предоставляются заказчиком
319186331143 | 4501 | Спектрометр | Spectrotest |  | от 0,001 до 100,0 % | ± 10 %; ОСКО 6 % | 24 | 10074 | Нет | 13357-96 | Нет | Нет | ГСО для поверки предоставляются заказчиком
316000215983 | 4501 | Газоанализатор горючих газов | ТГА | PIRECL | от 0 до 100 % НКПР | ± 3 % НКПР; ± 5 % НКПР | 12 | 2176 | Нет | 44416-10 | Нет | Нет
316000215984 | 4501 | Газоанализатор оптический стационарный | ОГС-ПГП/М |  |  |  | 36 | 2176 | Нет | 74126-19 | Нет | Нет
316000215985 | 4501 | Газоанализатор | модели 2700 |  | от 0 до 25 %; от 0 до 10000 ppm | ± 10 % | 12 | 2176 | Нет | 21242-06 | Нет | Нет | Стоимость указана за один канал
316000215986 | 4501 | Анализатор кислорода газовый | Oxymat 64 |  | от 0 до 10 % об. | ± 25 % | 12 | 2176 | Нет | 41714-09 | Нет | Нет
311853208009 | 4501 | Измеритель плотности | DA | DA-640 | от 0,65 до 1,5 г/см3 | Δ = ± 1,0·10-4 г/см3 | 12 | 8908 | Нет | 44575-10 | Нет | Нет
311666232009 | 4501 | Ареометр для спирта | АСП-1, АСП-2, АСП-3, АСПТ |  | от 0 до 105 % об.д. | ± (0,1 - 0,5) % об.д. | 12 | 2024 | Нет | 9293-83 | Нет | Нет | Заказчику необходимо предоставлять информацию: Изготовитель; Год выпуска; № ГРСИ; Копию предыдущего св-ва о поверке
313360700009 | 4501 | Хромато-масс-спектрометр газовый | GCMS-QP2020 | GCMS-QP2020, GCMS-QP2020 C, GCMS-QP2020 N | от 1,5 до 1090 а.е.м. | ОСКО = (0,4 - 7,0)% | 12 | 8369 | Нет | 66402-17 | Нет | Нет | Стоимость указана за поверку с одним источником ионизации, ГСО для поверки предоставляется заказчиком
319000006069 | 4501 | Анализатор жидкости портативный | АНИОН 7050 |  | от 0 до 14 рН; от -1000 до 1000 мв; от 0 до 20 мг/дм3 | ± 0,03 pH (рХ); ± 2 мВ; от 0 до 10 мг/дм3 ,Δ = ± 0,3 мг/дм3; от 10 до 20 мг/дм3, Δ = ± 0,6 мг/дм3 | 12 | 4925.16 | Да | 19172-00 | Нет | Нет | (Стоимость указана за 2 параметра) измеряемые параметры: рН, КРК. При наличии сенсора АСрО2 код позиции для сенсора - ( 318561300068/318561300069)
300163121039 | 4501 | Комплекс программно-аппаратный суточного мониторирования | АД БиПиЛАБ |  | от 0 до 300 мм рт. ст.; от 20 до 240 мин -1 | ± 3 мм рт. ст.; ± 2 мин-1% | 24 | 2189 | Нет | 51278-12 | Нет | Нет
313362130046 | 4501 | Хроматограф газовый промышленный специализированный (за 1 детектор) | 370ХА |  |  |  | 12 | 10775 | Нет | 64085-16 | Нет | Нет | Стоимость указана за поверку с одним детектором
319186331144 | 4501 | Спектрометр эмиссионный с индуктивно-связанной плазмой | iCAP 7200 Duo, iCAP 7400 Radial, iCAP 7400 Duo, iCAP 7600 Radial, iCAP 7600 Duo |  | Спектральный диапазон, нм 175…847, 166…847. |  | 12 | 15396 | Нет | 56563-14 | Нет | Нет | ГСО для поверки предоставляется заказчиком
280251220284 | 4501 | Анализатор влажности весовой | HE53 | - | от 0,01 до 100 %, нагрузка 500 мг… 54 г. | - | 12 | 9073 | Нет | 61636-15 | Нет | Нет
316065504013 | 4501 | Сигнализатор | СТМ-30 |  | от 0 до 50 % НКПР | ± 5 % НКПР | 12 | 2176 | Нет | 18334-04 | Нет | Нет
310162200006 | 4501 | Вискозиметр Брукфильда ротационный | DV-II+ | LVDV-II+, RVDV-II+, HADV-II+ | от 15 до 100000000 мПа·с | γ = ± 1 % | 12 | 10214 | Нет | 19122-99 | Нет | Нет | Цена указана за 1 измерительное устройство. За 2-й и каждый последующий ротор применяется дополнительная позиция (код 140626 на оборудовании ФБУ "УРАЛТЕСТ"; код 140627 на оборудовании заказчика)
376330121002 | 4501 | Диоптриметр автоматический | asahi vision | aLM-100, aLM-110 | от минус 25 до 25 дптр; от 0,5 до 12 пр. дптр | ± (0,06 - 0,25) дптр; ± (0,1 - 0,2) пр.дптр | 12 | 2900 | Нет | 74725-19 | Нет | Нет
318261233086 | 4501 | Анализатор жидкости | Metrohm | 912, 913, 914 | рН от 0 до 14; от 0,1 до 500000 мкСм/см | рН ± 0,03; ± 2,0% | 12 | 3762.28 | Да | 62114-15 | Нет | Нет
317662100003 | 4501 | Прибор для определения температуры плавления | SMP50, SMP50/IQOQ | - | от 25 до 400 °C | Δ = ± 0,5 °C до 180 °C, свыше 180 °C не нормируется | 12 | 10880 | Нет | 67807-17 | Нет | Нет | Сдавать в комплекте с набором капилляров. При проведении поверки на оборудовании Уралтест дополнительно включать стоимость компенсации ГСО (согласовать с о. 4501)
319186115047 | 4501 | Спектрометр рентгенофлуоресцентный энергодисперсионный | SPECTRO XEPOS, SPECTRO IQ II |  |  | СКО (1 - 10)% | 12 | 15396 | Нет | 49831-12 | Нет | Нет | ГСО для поверки предоставляются заказчиком
318162355068 | 4501 | Анализатор жидкости | РР-25 | РР-25 | рН (рХ) -2…20 ед. рН (рХ); ЭДС -1800…1800 мВ. | ±0,03 ед. рН (рХ). | 12 | 2736.2 | Да | 29412-05 | Нет | Нет
371570126023 | 4501 | Рефрактометр-плотномер | RM40, RX40 |  | от 1,32 до 1,70 nD | Δ = ± 0,0001 nD | 12 | 2411 | Нет | 44178-10 | Нет | Нет | При выставлении счета звонить в 4501, уточнить стоимость ГСО
370367120027 | 4501 | Фурье-спектрофотометр инфракрасный | FTIR-8301PC, FTIR-8701PC, FTIR-8400, FTIR-8900, FTIR-8400S, IR Prestige-21 |  | от 350 до 7800 1/см | ± 1,0 см-1 | 12 | 10715 | Нет | 19386-02 | Нет | Нет | Пленка полистерола для поверки предоставляется заказчиком (Входит в комплект поставки спекрометра)
316000215987 | 4501 | Преобразователь измерительный | ИГМ-10-Х-11, ИГМ-10-Х-20, ИГМ-10-Х-22 |  | от 0 до 100 % НКПР | ±2 %НКПР +0,03 ∙ С | 24 | 2176 | Нет | 67141-17 | Нет | Нет | Цена указана за 1 прибор.
316065202001 | 4501 | Сигнализатор | СГГ-4М-4 |  | от 0 до 50 % НКПР; от 0 до 30 % об. | ± 5 % НКПР; ± 1,5 % об. | 12 | 1347 | Нет | 12809-03 | Нет | Нет | Цена за 1 измерительный канал
370502006005 | 4501 | Измеритель светового коэффициента пропускания автомобильных стекол | ИСС-1 |  | 50 - 100 % | ± 5,0 % | 12 | 1775 | Нет | 18613-99 | Нет | Нет
392060117020 | 4501 | Комплекс для многосуточного мониторирования ЭКГ (по Холтеру) и АД | Кардиотехника-07 | Кардиотехника-07-3; Кардиотехника-07-3Р; Кардиотехника-07-3/12; Кардиотехника-07-3/12Р; Кардиотехника-07-АД-1; Кардиотехника-07-АД-3; Кардиотехника-07-АД-3/12Р | от 0,03 до 10,0 мВ; от 30 до 240 1/мин; от 0 до 300 мм рт.ст. | ±15 мВ; ± 5 %; ± 1 мм рт.ст. | 12 | 5318 | Нет | 41021-09 | Нет | Нет
319186115048 | 4501 | Спектрометр рентгенофлуоресцентный | ARL | мод. 9900 и Optim`X |  | ОСКО 1,5 % | 12 | 10551 | Нет | 27095-05 | Нет | Нет | ГСО для поверки предоставляется заказчиком
318162355069 | 4501 | pH-метр-анализатор воды | pHep, Checker, PICCOLO, PICCOLO Plus, Water Test, HI 8314, HI 9024, HI 9224, HI 92240 |  | от 0 до 14 pH | ± (0,03 - 0,2) pH | 12 | 2736.2 | Да | 14300-94 | Нет | Нет | Поверка в комплекте с электродом
319186115049 | 4501 | Спектрометр рентгенофлуоресцентный | ARL 8400, ARL 8600, ARL 9800, ARL ADVANT’X |  |  | Относительная погрешность 1,0 % | 24 | 10551 | Нет | 16708-02 | Нет | Нет | ГСО для поверки предоставляется заказчиком
315263100018 | 4501 | Анализатор влажности весовой | MB | MB23, MB25, MB35, MB45 | от 0,01 до 100 % | 0,5…5 г вкл. ±0,3%, ±0,20%; 5…15 г вкл. ±0,2%; ±0,10%; ±0,05%; св 15 г вкл. ±0,1%; ±0,05%; ±0,02% | 12 | 9073 | Нет | 40194-08 | Нет | Нет | Сдавать в комплекте с алюминиевой кюветой
319172115018 | 4501 | Анализатор углерода и серы | Eltra CS 800 |  | от 0,005 до 25,0 % (C); от 0,001 до 40,0 % (S) | ОСКО (2 - 15) % | 12 | 9687 | Нет | 68050-17 | Нет | Нет | ГСО для поверки предоставляется заказчиком
395061106004 | 4501 | Гемоглобинометр фотометрический портативный | АГФ-03/523 |  | от 0 до 1,2 Б | ± 0,02 Б; ± 5 % | 12 | 2218 | Нет | 28952-10 | Нет | Нет
395090580027 | 4501 | Анализатор гематологический | ХТ-2000i/ХТ-1800i |  |  |  | 12 | 8558 | Нет | 27357-09 | Нет | Нет | Стоимость поверки указана без учета стоимости ГСО
318170120814 | 4501 | Электрод стеклянный лабораторный | ЭСЛ-63-07, ЭСЛ-43-07 | - | от 0 до 13 pH | - | 12 | 873 | Нет | 2875-72 | Нет | Нет | Поверка производится партиями. Срочность согласовывать с исполнителем
395090413011 | 4501 | Коагулометр полуавтоматический | Coag 4D D-Dimer |  | от 3 до 1500 с | ± 3,0 с | 12 | 8558 | Нет | 56864-14 | Нет | Нет
370565110005 | 4501 | Негатоскоп | Неон | Неон-4 | от 0 до 4,0 Б |  |  | 5911 | Нет |  | Да | Нет | только калибровка
319172115019 | 4501 | Анализатор углерода и серы | LECO CS-744 |  | (0,0002-6) % | (2 - 50) % | 12 | 9687 | Нет | 55815-13 | Нет | Нет | ГСО для поверки предоставляется заказчиком
316000215988 | 4501 | Газоанализатор | ГТМ-5101М | мод. ГТМ-5101М-В | от 0 до 21 % об. | ± 2,5 % | 12 | 2176 | Нет | 16194-03 | Нет | Нет | Поверка на оборудовании ФБУ Уралтест возможна только по ПГС O2/N2 в диапазоне от 0 до 21 % об.
316000215989 | 4501 | Система газоаналитическая (на 1 канал) | GasGard XL |  | от 0 до 4,4 % о.д.; от 0 до 100 % НКПР | ± 5 % НКПР | 12 | 2176 | Нет | 60757-15 | Нет | Нет | CН4
313362130047 | 4501 | Хроматограф газовый промышленный | МАГ | КС 50.360-000, КС 50.360-000-01, КС 50.310-000-01 | - | - | 12 | 10775 | Нет | 55668-13 | Нет | Нет | Стоимость указана за поверку с одним детектором. ГСО предоставляется заказчиком
370252115005 | 4501 | Анализатор фотометрический | Spectroquant Multy, Spectroquant Picco | Spectroquant Picco | от 0,02 до 10000 мг/дм3 | ПГ± (10-40)% | 12 | 1614.36 | Да | 32191-13 | Нет | Нет | ГСО предоставляется заказчиком
395090330025 | 4501 | Фотометр биохимический специализированный | ФБС-01 | ФБС-01-1, ФБС-01-2 | от 0,002 до 2,0 Б | ± 0,06 Б | 12 | 2665 | Нет | 29135-16 | Нет | Нет | Микролаб
316085111010 | 4501 | Газоанализатор-сигнализатор взрывоопасных газов и паров стационарный (на 1канал) | Сигнал-03 |  | от 0 до 250 мг/м3, от 0 до 50 % НКПР | ± 25 %; ± 5 % НКПР | 12 | 2176 | Нет | 16003-02 | Нет | Нет | Поверка на пары бензина не прводится.
316071713005 | 4501 | Прибор для экологического контроля | CEM | DT-9881M | от 10 до 1000 ppm | ± 5 % |  | 1820 | Нет |  | Да | Нет | Цена указана за 1 канал. Возможна только калибровка по каналу угарного газа
318561300117 | 4501 | Анализатор растворенного кислорода | МАРК-303 | МАРК-303Т, МАРК-303Э, МАРК-303М | от 0,00 до 20,00 мг/дм3 | ±(0,003+0,04С) мг/дм3, ±(0,050+0,04С) мг/дм3 | 12 | 4446.33 | Нет | 38221-18 | Нет | Нет
318561300118 | 4501 | Анализатор кислорода портативный многофункциональный | АКПМ | АКПМ, АКПМ-01, АКПМ-02 | от 0,00 до 20,00 мг/дм3 | ± 0,25 мг/дм3; ± 0,50 мг/дм3 | 12 | 5221 | Нет | 14754-01 | Нет | Нет
395090413012 | 4501 | Анализатор гемостаза | STA Compact |  | от 0 до 2,5 Б | СКО ± 3 % | 12 | 8558 | Нет | 31144-11 | Нет | Нет
311661204020 | 4501 | Ареометр для урины | АУ |  | 1000 - 1050 кг/м3 | ± 1 кг/м3 | 12 | 2024 | Нет | 829-85 | Нет | Нет | Заказчику необходимо предоставлять информацию: Изготовитель; Год выпуска; № ГРСИ; Копию предыдущего св-ва о поверке
318271221624 | 4501 | Анализатор жидкости кондуктометрический | EXA SC202, EXA SC200, EXA SC402 |  | от 5∙10-6 до 2 См/м | ± 6%, ± 7%, ± 11% | 12 | 6563 | Нет | 25092-03 | Нет | Нет
395090330026 | 4501 | Анализатор биохимический автоматический | BS-240Pro | - | от 0,1 до 40 ммоль/дм3; от 4,01 до 7300 мг/дм3 | ± (10 - 15) % | 12 | 8736 | Нет | 79316-20 | Нет | Нет | стоимость поверки указана без учета стоимости ГСО
319000006070 | 4501 | Анализатор жидкости | РОСА-1101 | РОСА-1101-ХХХХХТ.00, РОСА-1101-ХХХХХ.00 | рН от 0 до 14; от 5*10-5 до 20 См/м; от 0 до 20 мг/дм3 | рН ±0,03; ±(1,5+0,3*10-2/х)%; ±(1,6*10-2С+0,03) мг/дм3 | 12 | 5677.62 | Да | 66154-16 | Нет | Нет | Стоимость указана за 3 канала. Поверка в комплекте с электродом.
318566800004 | 4501 | Осмометр криоскопический | OSMOMAT 030 |  | от 100 до 2500 ммоль/кг | δ = ± 4 % | 12 | 10853 | Нет | 38216-08 | Нет | Нет | растворы предоставляются заказчиком
316000108841 | 4501 | Газоанализатор | ФП11 | ФП11.2к | 0-2,5 % об; 0-100 % об. | ± 0,25 % об.; ± 5 % | 12 | 1347 | Нет | 22577-21 | Нет | Нет | Цена за 1 измерительный канал
316000108842 | 4501 | Газоанализатор | ФП22 | - | СН4: 0-2,5 % С3Н8: 0-1,0 %; H2: 0-2,0% | ± 0,25 % ± 0,10 %; ± 0,20 % | 12 | 1347 | Нет | 45203-20 | Нет | Нет | Стоимость указана за 1 канал
319186115050 | 4501 | Анализатор серы рентгеновский энергодисперсионный | АСЭ-2 | - | от 0,002 до 5 % | ± (5 - 60) % | 12 | 10551 | Нет | 32301-13 | Нет | Нет | ГСО для поверки предоставляется заказчиком
310173300006 | 4501 | Анализатор молока вискозиметрический | Соматос-В | - | от 90000 до 1500000 единиц/см3 | ± 7,5 % | 12 | 3762.28 | Нет | 47396-11 | Нет | Нет | ГСО для поверки предоставляются заказчиком.
370367120029 | 4501 | Анализатор топлив | MINISCAN IRXpert |  | от 0,2 до 10 % | ± 10 % | 12 | 10715 | Нет | 62516-15 | Нет | Нет
370367120030 | 4501 | Фурье-спектрометр | ФТ | ФТ-801. ФТ-803, ФТ-805 | от 5700 до 470 см-1 | Δ = ± 1,0 см-1, Δ = ± 0,5 см-1 | 12 | 17913 | Нет | 75936-19 | Нет | Нет
315263100019 | 4501 | Анализатор влажности термогравиметрический | МА | МА 50/1, МА 60, МА 50, МА 110, МА 200, МА 210 | от 0,6 до 100,00 % | 1…4 г включ. ПГ ±0,2 %; св. 4 г ПГ ±0,06 % | 12 | 9073 | Нет | 72352-18 | Нет | Нет | Сдавать в комплекте с алюминиевой кюветой
318162355070 | 4501 | рН-метр промышленный | рН-41 | 4101, 4131, 4110, 4121, 4122 | от 0 до 14 pH | ± 0,05 рН; ± 0,1 рН | 12 | 4779 | Нет | 35021-17 | Нет | Нет | Поверка в комплекте с электродом
316000215990 | 4501 | Комплекс измерительный | "СКАТ" |  | от 0 до 50 мг/м3 | ± 0,01 мг/м3; ± 20 % | 12 | 5025 | Нет | 26524-09 | Нет | Нет
316000215991 | 4501 | Сигнализатор горючих газов | СГГ-6 | мод.01, 02 | Порог: 10 % НКПР; 20 % НКПР | ± 5 % НКПР | 12 | 2176 | Нет | 16259-97 | Нет | Нет | Стоимость указана за прибор /Комплектность: датчик - 1 шт.
395090330027 | 4501 | Анализатор биохимический | Chem7, XL 300 |  | Глюкоза 4,0 - 6,0 ммоль/л; Моч. 0,2 - 1,2 ммоль/л; Na 15 - 200 ммоль/л; К 0,5 - 20 ммоль/л; Cl 15 - | ± (10-15) % | 12 | 8736 | Нет | 53435-13 | Нет | Нет
318566318060 | 4501 | Титратор автоматический | DL | DL50, DL53, DL55, DL58, DL70ES, DL77 | от - 2050,0 до 2050,0 мВ; от 0,010 до 14,000 рН; от 0,01 - 100,00 % | ± 0,2 мВ; ± 0,04 рН; ± 5,0 %; 2,0 % | 12 | 10060 | Нет | 17064-03 | Нет | Нет | В комплекте с одной электродной парой; ГСО для поверки предоставляются заказчиком
318261233087 | 4501 | Анализатор жидкости | AX400 | AX410, AX411, AX413, AX416, AX418, AX430, AX433, AX436, AX438, AX450, AX455, AX456, AX460, AX466, AX468, AX410, AX411, AX413, AX416, AX418, AX430, AX433, AX436, AX438, AX450, AX455, AX456, AX460, AX466, AX468, AX410, AX411, AX413, AX416, AX418, AX430, AX433, AX436, AX438, AX450, AX455, AX456, AX460, AX466, AX468, AX480, AX488 | рН от 0 до 14; от 0 до 10000 мкСм/см; от 0 до 25 млн-1 | рН ±0,1; ±2%; ±10% | 12 | 3762.28 | Нет | 40405-09 | Нет | Нет | Стоимость указана за 1 канал.
316089207014 | 4501 | Газоанализатор | ИНФРАКАР | ИНФРАКАР 08, ИНФРАКАР 10, ИНФРАКАР 12, ИНФРАКАР М3, ИНФРАКАР М3-7, ИНФРАКАР 5М3, ИНФРАКАР 5М4 | от 0 до 21 % об., от 0 до 3000 ppm; от 0 до 6000 об/мин; от 20 до 100 °C | ± 10 %; ± 100 ppm; ± 0,2 % | 12 | 2804.61 | Нет | 78830-20 | Нет | Нет
370165109033 | 4501 | Прибор комбинированный (люксметр) | ТКА-ПКМ (05) |  | от 10 до 200000 лк | ± 8 % | 12 | 2428.38 | Да | 24248-09 | Нет | Нет
319000006071 | 4501 | pH-метр-анализатор воды | HI98129, HI98130 |  | рН от 1 до 12; от 0 до 1999 мкСм/см | ±0,1 рН; ±5 % | 12 | 4925.16 | Да | 14300-08 | Нет | Нет | (Стоимость указана за 2 канала) измеряемые параметры: рН, УЭП
316000215992 | 4501 | Датчик термокаталитический | Polytron ND Ex | Polytron ND Ex | от 0 до 50 % НКПР, объемной доли 0…2,2 % | ± 5 % НКПР | 12 | 2176 | Нет | 22782-02 | Нет | Нет | Цена указана за 1 канал (СН4)
316066110016 | 4501 | Газоанализатор взрывоопасных и токсичных газов и паров портативный одноканальный | ПТФМ-201 "Хатанга" |  | от 0 до 1000 млн-1 | 5 млн-1; ± 20 % | 12 | 1820 | Нет | 82383-21 | Нет | Нет | Цена указана за 1 канал (СО)
316000215993 | 4501 | Газоанализатор диоксида углерода | ПКУ-4 | мод. ПКУ-4 В, ПКУ-4 Н, ПКУ-4 /Х | от 0 до 10 % об. | ± (0,1+0,05*Свх) % об. | 12 | 2176 | Нет | 62127-15 | Нет | Нет
313362415042 | 4501 | Хроматограф жидкостный | "Стайер М" |  |  | СКО = (0,5 - 4)% | 12 | 6170.13 | Да | 55217-13 | Нет | Нет | Стоимость указана за поверку с одним детектором; ГСО предоставляется заказчиком
318566318061 | 4501 | Титратор | SCHOTT | TitroLine alpha plus, TitroLine easy, TitroLine KF | от 0,00001 до 100 %; от 0 до 14 pH | СКО = 1 %; Δ = ± (0,02 - 0,05) pH | 12 | 10060 | Нет | 24968-03 | Нет | Нет | В комплекте с одной электродной парой; ГСО для поверки предоставляются заказчиком. По согласованию с отделом возможно использование ГСО Уралтест с компенсацией его стоимости.
316000215994 | 4501 | Сигнализатор загазованности серии | SY | исп. SYCN0x000ySE, SYMN0x000ySE, SYGN0x000ySE | от 0 до 50 % НКПР; от 0 до 500 ppm | ± 5 % НКПР; ± 15 % | 12 | 2176 | Нет | 69391-17 | Нет | Нет
316085111011 | 4501 | Сигнализатор термохимический | ЩИТ-2 |  | от 5 до 50 % НКПР | ± 5 % НКПР | 12 | 2176 | Нет | 9831-02 | Нет | Нет | Прибор принимать в комплекте с датчиком ДТХ-127 или ДТХ-128
316002010025 | 4501 | Газоанализатор портативный | Лидер 01, Лидер 02, Лидер 021, Лидер 04, Лидер 041, Лидер Т |  | от 0 до 3000 мг/м3; от 0 до 30 % об., от 0 до 50 % НКПР | ± 5 % | 12 | 1820 | Нет | 73697-18 | Нет | Нет | Цена указана за 1 канал. Поверка на оборудовании ФБУ Уралтест возможна только по каналам H2S, CO, O2, CH4, C3H8, C6H14, H2, NH3, SO2, NO, NO2, HCl, CO2,
395090330028 | 4501 | Фотометр автоматизированный | РА 2600 |  | -0,501…2,000 Б | ± (0,015 - 0,13) Б | 12 | 8736 | Нет | 28338-10 | Нет | Нет
315263100020 | 4501 | Анализатор влажности весовой | АВГ-60 | - | от 0,01 до 100,00 % | ±0,3 %; ±0,2 %; ±0,08 %; ±0,04 % | 12 | 9073 | Нет | 69174-17 | Нет | Нет | Сдавать в комплекте с алюминиевой кюветой
319186331146 | 4501 | Спектрометр | ДФС-500, ДФС-500Н, ДФС-500В, ДФС-500Д, МФС-12 |  | от 170 до 420 нм | ОСКО 0,3 % | 12 | 10074 | Нет | 76792-19 | Нет | Нет | ГСО для поверки предоставляются заказчиком
390000060045 | 4501 | Аппарат для спирометрии и пульсоксиметрии | MIR | Spirolab I | от 70 до 99 %; от 30 до 300 мин-1 | ± 2 мин-1; ± 2 % | 12 | 2665 | Нет | 69422-17 | Нет | Нет
395090580028 | 4501 | Анализатор гематологический | MicroCC-20plus (Veterinary) |  | WBC от 1*10^9 до 25*10^9 дм^-3; RBC от 2*10^12 до 6*10^12 дм^-3; HGB от 50 до 200 г/дм^3 | 15%; 15%; 10% | 12 | 8558 | Нет | 75376-19 | Нет | Нет | Стоимость поверки указана без учета стоимости ГСО
395090330029 | 4501 | Анализатор автоматический биохимический | BioChem FC-120 |  | от 0,01 до 3,50 Б | СКО 3 % | 12 | 8736 | Нет | 66945-17 | Нет | Нет
319186331147 | 4501 | Спектрометр эмиссионный | МФС-8 "СЛ" | МФС-8 "СЛ"-18, МФС-8 "СЛ"-24, МФС-8 "СЛ"-30 | от 193 до 406 нм |  | 12 | 10074 | Нет | 24603-03 | Нет | Нет | ГСО для поверки предоставляются заказчиком
316000108843 | 4501 | Газоанализатор портативный | BW GasAlert | MicroClip XL, MicroClip X3 | от 0 до 30 % об.; от 0 до 500 ppm; от 0 до 100 % НКПР | ± 10 % | 12 | 1820 | Нет | 71102-18 | Нет | Нет | Цена указана за 1 измерительный канал
370367120031 | 4501 | Фурье-спектрометр инфракрасный | Nicolet iS10, Nicolet iN10 |  | от 350 до 7800 см-1 | ± (0,2 - 0,4) см-1 | 12 | 10715 | Нет | 38812-08 | Нет | Нет
316000108844 | 4501 | Газоанализатор | ФП11 | мод. ФП 11.1, ФП 11.3, ФП 11.2 | СН4: 0-2,5 % С3Н8: 0-1,0 % Н2: 0-2,0 % | ± 0,25 % ± 0,10 % ± 0,20 % | 12 | 1347 | Нет | 22577-02 | Нет | Нет | Стоимость указана за 1 измерительный канал
316053009004 | 4501 | Газоанализатор | ULTIMA X | ULTIMA XE, ULTIMA XIR, ULTIMA XL, ULTIMA X3 | от 0 до 100 % НКПР | ± 5 % НКПР; ± 10 % | 12 | 2176 | Нет | 55817-13 | Нет | Нет
316000302905 | 4501 | Газоанализатор портативный | KM900 |  | от 0 до 10000 ppm, от 0 до 21 % об. | ± 10 % | 12 | 2176 | Нет | 16877-97 | Нет | Нет | Цена указана за 1 измерительный канал
316059125026 | 4501 | Анализатор концентрации паров этанола в выдыхаемом воздухе | Динго Е-200, Динго Е-200 (B) |  | 0,000-0,500 мг/л; 0,500-1,500 мг/л | ± 0,050 мг/л; ± 10 % | 12 | 5814 | Нет | 77520-20 | Нет | Нет | Срочность по договоренности с исполнителем. Комплектность: РЭ, паспорт, сведения о предыдущей поверке.
313362130048 | 4501 | Масс-спектрометр жидкостный | LCMS-8030 |  | Диапазон массовых чисел от 10 до 2000 а.е.м. | ОСКО 7 % | 12 | 8369 | Нет | 49262-12 | Нет | Нет | ГСО для поверки предоставляется заказчиком
317166100003 | 4501 | Анализатор давления насыщенных паров | MINIVAP VP VISION, MINIVAP VPL VISION | - | от 0 до 150 кПа | δ = ± 10 % | 12 | 14389 | Нет | 70016-17 | Нет | Нет | ГСО для поверки предоставляются заказчиком; поверка в ограниченном диапазоне от 0 до 150 кПа по письму от заказчика
318261233088 | 4501 | Анализатор жидкости | Starter | ST300C; ST300C-X, ST3100C; ST3100C-X, ST10C-X; ST20C-X, ST10S-X; ST20S-X, ST10T-X; ST20T-X | от 0 до 1,999 См/м | ± 2,5% | 12 | 6563 | Нет | 58096-14 | Нет | Нет
318561300119 | 4501 | Анализатор жидкости | Starter | ST300D, ST300D-X | от 0 до 45 мг/дм3 | ± 3% | 12 | 4446.33 | Нет | 58096-14 | Нет | Нет
319172518015 | 4501 | Анализатор азота, кислорода и водорода | МЕТЭК-300, МЕТЭК-400, МЕТЭК-500, МЕТЭК-600 |  | от 0,00001 до 2 % | ± (10 - 40) % | 12 | 9687 | Нет | 52135-12 | Нет | Нет | ГСО для поверки предоставляется заказчиком
319172518016 | 4501 | Анализатор общего углерода | TOC-L | TOC-LCSH, TOC-LCPH, TOC-LCSN, TOC-LCPN | от 0 до 30000 мг/дм3 | ОСКО 1,5 % | 12 | 9687 | Нет | 48951-12 | Нет | Нет | ГСО для поверки предоставляется заказчиком
319186331148 | 4501 | Спектрометр эмиссионный с индуктивно-связанной плазмой | ICP-OES Agilent | 5800, 5900 | от 167 до 785 нм | ОСКО (0,5 - 1) % | 12 | 15396 | Нет | 81901-21 | Нет | Нет | ГСО для поверки предоставляется заказчиком
315263100021 | 4501 | Анализатор влажности | ЭВЛАС-2М | - | от 0 до 100 % | ±(0,2 - 1,5) % | 12 | 9073 | Нет | 22077-12 | Нет | Нет | Определение погрешности массовой доли влаги в зависимости от анализируемого материала не проводится. Сдавать в комплекте с алюминиевой кюветой
316000215995 | 4501 | Газоанализатор | Геолан-ХХХ | мод. где Х: 1-переносной, 2-стационарный; Х: Д-диффузионный, П-с принудительной подачей газа; Х: В-взрывозащищенное | от 0,1 до 21 % об., от 0 до 1000 мг/м3 | ± 0,2 %; ± 20 % | 12 | 2176 | Нет | 60202-15 | Нет | Нет | Цена за 1 измерительный канал. Поверка на оборудовании ФБУ УРАЛТЕСТ по каналам измерения: метан (от 0 до 50 % НКПР 0-2,2 % об), кислород до 21 % об., оксид углерода, сероводород, оксид азота, диоксид азота, диоксид серы, аммиак, формальдегид, хлористый водород, пропан, гексан, хлор, диоксид углерода до 5 % об, водород
316071713006 | 4501 | Газоанализатор | SERVOPRO MultiExact 5400, SERVOPRO 4000 | SERVOPRO 4100, SERVOPRO 4200, SERVOPRO 4210, SERVOPRO 4900 | от 0 до 210000 млн−1, от 0 до 100 % | ± (0,1 - 25) % | 12 | 3372.37 | Нет | 53156-13 | Нет | Нет
316000215996 | 4501 | Газоанализатор электронный портативный | ДМ | мод. ДМ-01, ДМ-03 | от 0 до 2,2 % об. | ± 0,2 % | 12 | 2176 | Нет | 66000-16 | Нет | Нет
319000006072 | 4501 | Анализатор жидкости | Ohaus |  | от 0 до14 рН; от 0,001 до 1000 мСм/см | ± 0,05 pH; ± 0,5 % | 12 | 4925.16 | Нет | 82961-21 | Нет | Нет | (Стоимость указана за 2 канала) измеряемые параметры: рН, УЭП
319186331149 | 4501 | Спектрометр эмиссионный | СПАС-05 | СПАС-05, СПАС-05В, СПАС-05А | от 177 до 408 нм | ОСКО (5 - 30) % | 12 | 10074 | Нет | 69181-17 | Нет | Нет | ГСО для поверки предоставляется заказчиком
395090131024 | 4501 | Анализатор автоматический биохимический и иммуноферментный | Chem Well |  | от 0,0 до 3,0 Б | ± 0,1 Б | 12 | 10007 | Нет | 34066-07 | Нет | Нет
371570126024 | 4501 | Рефрактометр лабораторный цифровой | СНЕЛ-104 | - | от 1,3300 до 1,5200 nD | ± 1*10-4 nD | 12 | 2411 | Нет | 65367-16 | Нет | Нет | Стоимость поверки указана без учета ГСО. Поверка производится в ограниченном объёме по показателю nD.
315263100022 | 4501 | Влагомер | MF-50, MX-50 | - | от 0 до 100 % | ±0,2 % | 12 | 9073 | Нет | 24789-03 | Нет | Нет | Сдавать в комплекте с алюминиевой кюветой
376330121003 | 4501 | Диоптриметр автоматический | HLM-1, HLM-7000, HLM-9000 |  | от минус 25 до плюс 25 дптр; от 2 до 10 пр дптр | ± (0,06 - 0,25) дптр; ± (0,125; 0,25) пр дптр | 12 | 2900 | Нет | 76492-19 | Нет | Нет
311661204021 | 4501 | Ареометр для нефти стеклянный | АНТ-1, АНТ-2, АН |  | 650 - 1070 кг/м3 | ± (0,5 - 1) кг/м3 | 48 | 2024 | Нет | 28386-07 | Нет | Нет | Заказчику необходимо предоставлять информацию: Изготовитель; Год выпуска; № ГРСИ; Сведения о предыдущей поверке
316000302906 | 4501 | Газоанализатор | АНКАТ-410 |  | от 0 до 3000 ppm, от 0 до 20 % об. | ± 10 % | 12 | 2176 | Нет | 33443-06 | Нет | Нет | Цена указана за 1 канал
395090131025 | 4501 | Фотометр для микропланшетов | Mark | исполнение iMark | от 0,03 до 3,00 Б | ± (0,06 - 0,1) Б | 12 | 10007 | Нет | 68941-17 | Нет | Нет
370165109035 | 4501 | Люксметр | ЛМ-12 |  | от 1 до 200000 лк | ± 8 % | 12 | 3108 | Нет | 70620-18 | Нет | Нет
376360121007 | 4501 | Набор пробных очковых линз | НПОЛ |  | от минус 20,00 до 20,00 дптр | ± (0,06 - 0,18) дптр | 36 | 19237 | Нет | 64285-16 | Нет | Нет
316000215997 | 4501 | Анализатор микропримесей азота в аргоне | SERVOPRO Plasma k2001 |  | 0-1000 ppm | ± 15 % | 3 года | 2176 | Нет | 47544-11 | Нет | Нет
395090711004 | 4501 | Анализатор автоматический глюкозы и лактата | SUPER GL, исп. SUPER GL и SUPER GL compact |  | от 4 до 30 ммоль/л; от 2,5 до 25 ммоль/л | ± 10% | 12 | 5342 | Нет | 74068-19 | Нет | Нет | Стоимость поверки указана без учета стоимости ГСО
395090330030 | 4501 | Анализатор автоматический биохимический | BioLit-8020, BioLit-8060 |  | от 0,1 до 40 моль/л; от 0,1 до 33,3 мг/л; от 0,1 до 20 моль/л; от 0,25 … 3,75 моль/л | ± 15%;± 15%; ± 15%; ± 10 % | 12 | 8736 | Нет | 60988-15 | Нет | Нет | Стоимость поверки указана без учета стоимости ГСО
316000302907 | 4501 | Газоанализатор | VARIO plus |  | от 0 до 30000 ppm, от 0 до 21 % об. | ± 0,5 % об.; ± 20 % | 12 | 2176 | Нет | 76264-19 | Нет | Нет | Цена указана за 1 измерительный канал. Поверка на оборудовании ФБУ УРАЛТЕСТ возможна по всем каналам кроме термокондуктометрического сенсора на водород от 0 до 50 % об.
316000215998 | 4501 | Газоанализатор | AC32е | мод. AC32е, AC32е/CNH3 | от 0 до 10 ppm | +/- 15 % | 12 | 3372.37 | Нет | 75643-19 | Нет | Нет | Цена указана за 1 прибор.
316000215999 | 4501 | Газоанализатор | AF22е | мод. AF22е, AF22е/СH2S, AF22е/СTRS | от 0 до 10 ppm | +/- 20 % | 12 | 3372.37 | Нет | 72008-18 | Нет | Нет | Цена указана за 1 прибор.
395090413013 | 4501 | Анализатор свертывания крови | СА | СА-50, СА-560, СА-1500, СА-7000 | от 4 до 600 с | ± 1,5 с | 12 | 8558 | Нет | 27101-09 | Нет | Нет
319186331150 | 4501 | Спектрометр эмиссионный с индуктивно-связанной плазмой | Avio 200 |  | от 165 до 900 нм | ОСКО (1,0 - 4,0 )% | 12 | 15396 | Нет | 68141-17 | Нет | Нет | ГСО для поверки предоставляется заказчиком
316000108845 | 4501 | Газоанализатор портативный | GX-2009 | - | от 0 до 40 % об.; от 0 до 100 % НКПР | ± 10 % | 12 | 1820 | Нет | 42577-09 | Нет | Нет | Цена указана за 1 измерительный канал
376330121004 | 4501 | Диоптриметр компьютеризированный | CL-200 |  | от минус 25 до плюс 25 дптр; от 0 до 10 пр дптр | ± (0,125; 0,25) дптр; ± (0,125; 0,25) пр дптр | 12 | 2900 | Нет | 45167-10 | Нет | Нет
319172518017 | 4501 | Анализатор кислорода и азота | EMGA-920W |  | азот 0,002…0,01 %; кислород 0,003…0,2 % |  | 12 | 9687 | Нет | 41336-09 | Нет | Нет
395090131026 | 4501 | Анализатор иммуноферментный микропланшетный автоматический | Infinite F50 | - | от 0,01 до 3,00 Б | ± 0,015 Б; ± (0,01•D+0,01) Б; ± (0,015•D+0,01) Б; | 12 | 10007 | Нет | 85831-22 | Нет | Нет | При выполнении работ на территории УРАЛТЕСТ к прибору предоставлять ПК!
319186331151 | 4501 | Спектрометр эмиссионный с индуктивно связанной плазмой | iCAP 6000 | iCAP 6300 Radial, iCAP 6300 Duo, iCAP 6500 Radial, iCAP6500 Duo |  | ОСКО 1,0 % | 12 | 15396 | Нет | 13987-06 | Нет | Нет | ГСО для поверки предоставляется заказчиком
316002010026 | 4501 | Измеритель цифровой многофункциональный | HQ210, MP210, VT210, AMI310, CPE310, CPE311, C310, CA310 |  | от 0 до 10000 ppm | ± 20% (приведенная) | 12 | 2176 | Нет | 61012-15 | Нет | Нет | Цена указана за 1 измерительный канал
316066110017 | 4501 | Газоанализатор кислорода электрохимический вдыхаемых газовых смесей к аппаратам ИН и ИВЛ | ГКМ-ИНСОВТ | мод. ГКМ-01-ИНСОВТ; ГКМП-02-ИНСОВТ | Диапазон измерения кислорода, от 0 до 100 % об. | ± 2,0 %. | 12 | 2176 | Нет | 19437-00 | Нет | Нет | Цена указана за прибор. Поверка на оборудовании ФБУ УРАЛТЕСТ возможна
316059125027 | 4501 | Анализатор паров этанола в воздухе | Динго iblow 10 |  | от 0,0 до 0,50 мг/л | ±0,03 мг/л, ±10 % | 12 | 4779 | Нет | 77420-20 | Нет | Нет | Срочность по согласованию с поверителем
390000060046 | 4501 | Монитор пациента модульный | Storm | Storm D6, Storm D8 | от 10 до 350 мин -1; от 20 до 300 мм рт.ст.; от 70 до 100 % | +-3 мин-1; +-5 мм рт. ст.; +-2% | 12 | 6446 | Нет | 51925-12 | Нет | Нет
395090580029 | 4501 | Анализатор гематологический автоматический | URIT-5160 и URIT-5380 | URIT-5160, URIT-5380 | WBC от 0,5*10^9 до 99,0*10^9 дм^-3; RBC от 0,2*10^12 до 8,0*10^12 дм^-3; HGB от 5 до 300 г/дм^3 | 15%; 15%; 10% | 12 | 8558 | Нет | 76807-19 | Нет | Нет | Стоимость поверки указана без учета стоимости ГСО
319186115051 | 4501 | Анализатор рентгенофлуоресцентный энергодисперсионный | ПРИМ-1РМ |  | от 1 до 100 % | ± (3 - 25) % | 12 | 10551 | Нет | 31691-06 | Нет | Нет | ГСО для поверки предоставляется заказчиком
319172518018 | 4501 | Анализатор газов в металлах | МЕТАВАК-А |  | от 0,0002 до 15,0 % (N2) | ОСКО (3 - 16) % | 24 | 9687 | Нет | 17767-98 | Нет | Нет | ГСО для поверки предоставляется заказчиком
390000060047 | 4501 | Пульсоксиметр напалечный | MD300C | MD300C23 | от 70 до 100 %; от 30 до 250 мин-1 | ± 2 мин-1; ± 2 % | 12 | 2665 | Нет | 76261-19 | Нет | Нет
311661204022 | 4501 | Ареометр стеклянный | АНТ-1, АНТ-2, АН |  | 650…1070 кг/м3; от минус 20 до плюс 45 ºС | ± 0,5 кг/м3; ± 0,5 ºС | 60 | 2024 | Нет | 22756-04 | Нет | Нет | Для АНТ-1, АНТ-2 обязательно дополнительно производится поверка по температуре (код позиции 320165471002). Заказчику необходимо предоставлять информацию: Изготовитель; Год выпуска; № ГРСИ; Копию предыдущего св-ва о поверке
318170120817 | 4501 | Электрод ионоселективный комбинированный | ЭК | ЭК-01, ЭК-02, ЭК-03 | от 2 до 10 pH | ± 0,2 рН | 12 | 1139 | Нет | 84507-22 | Нет | Нет | Поверка производится партиями. Срочность согласовывать с исполнителем
390000060048 | 4501 | Монитор пациента | iMEC8, iMEC10, iMEC12 | - | от -8 до 8 мВ; от 15 до 350 мин -1; от 7 до 150 мин-1; от 70 до 100 %; от 20 до 254 мин-1; от 0 до 3 | ± 5 %; ± 1 мин-1; ± 3 %; 2 мин-1; ± 2 %; ± 3 %; ±3 ми-1; ± 5 %; ± 3 мм рт.ст.; ± 0,1 °С; ± 2 мм рт. | 12 | 6446 | Нет | 79282-20 | Нет | Нет | При поверке в ограниченном диапазоне (отдельные каналы) указывать диапазон (отдельные каналы) заранее в заявке
390000060049 | 4501 | Монитор пациента мульти-параметровый | STAR 8000 | STAR 8000A, STAR 8000B, STAR 8000C, STAR 8000D | от 0,5 до 5 мВ; от 15 до 350 мин-1; от 0 до 240 мм рт.ст.; от 0 до 300 мин-1; от 0 до 50 °С | ± (10 - 15) %; ± 1 %; ± 5 мм рт.ст.; ± (2 - 3) %; ± 1 мин-1; ± 0,3 °С | 12 | 6446 | Нет | 51707-12 | Нет | Нет | При поверке в ограниченном диапазоне (отдельные каналы) указывать диапазон (отдельные каналы) заранее в заявке
390000060050 | 4501 | Пульсоксиметр | MD300 | - | от 70 до 100 %; от 30 до 250 мин-1 | ± 2 мин-1; ± 2 % | 12 | 2665 | Нет | 85918-22 | Нет | Нет
392060117022 | 4501 | Электрокардиограф трехканальный | ECG-9803 | - | - | - | 12 | 3721 | Нет | 41448-09 | Нет | Нет | в комплекте обязательны РЭ, бумага, заряженный аккумулятор
392060117023 | 4501 | Электрокардиограф | CardiMax | FX-8222, FX-8322, FX-8322R | - | - | 12 | 3721 | Нет | 52456-13 | Нет | Нет | в комплекте обязательны РЭ, бумага, заряженный аккумулятор
313362415043 | 4501 | Хроматограф жидкостный | Prominence-i, Nexera-i | LC-2030 Plus, LC-2030C Plus, LC-2030C 3D Plus, LC-2030C LT Plus, LC-2040C Plus, LC-2040C 3D Plus, LC-2040С MT Plus, LC-2040С 3D MT Plus | от 0 до 100 % | ОСКО (0,5 - 4) % | 12 | 6170.13 | Нет | 76391-19 | Нет | Нет | Стоимость указана за поверку с одним детектором, ГСО предоставляются заказчиком
313362130049 | 4501 | Хроматограф газовый | Nexis GC-2030 | GC-2030AF, GC-2030AT, GC-2030ATF, GC-2030N | от 0 до 100 % | ОСКО (0,2 - 10) % | 12 | 6170.13 | Нет | 76854-19 | Нет | Нет | Стоимость указана за поверку с одним детектором; ГСО для поверки предоставляется заказчиком
316000216000 | 4501 | Газоанализатор портативный многоканальный | GMI | мод. GT и PS200 | от 0 до 25 % об.; от 0 до 1000 ppm, от 0 до 100 % НКПР | ± 0,6 % об, ± 20 %, ± 5 % НКПР | 12 | 2176 | Нет | 53300-13 | Нет | Нет | Цена за 1 измерительный канал.
316071602004 | 4501 | Газоанализатор | МГЛ-19М | мод. МГЛ-19М-ХП, МГЛ-19М-ХПм, и МГЛ-19М-ХС, МГЛ-19М-ХСм | от 0 до 200 мг/м3, от 0 до 25 % об. | +/- 25 % | 12 | 2176 | Нет | 19930-11 | Нет | Нет | Цена указана за 1 прибор
395090131027 | 4501 | Фотометр | Реал Р | - | от 0,03 до 4 Б | ± 0,015 Б, ± 0,05 Б, ± 0,2 Б | 12 | 10007 | Нет | 65176-16 | Нет | Нет
316000216001 | 4501 | Сигнализатор опасных концентраций горючих и токсичных газов | Sieger | 5701/ 910/911 | от 0 до 100 % НКПР | ± 5 % НКПР | 12 | 2176 | Нет | 15821-96 | Нет | Нет
316002010027 | 4501 | Газоанализатор | MRU | мод. SWG 200, SWG 300, OMS 420 | от 0 до 21 % об.; от 0 до 10000 ppm | ± 10 %; ± 0,2 % | 12 | 2176 | Нет | 16329-08 | Нет | Нет | Цена указана за 1 канал. Поверка на оборудовании ФБУ УРАЛТЕСТ НЕвозможна по каналам измерения: CO от 0-30 % об; CO2 0-50 % об, 0-100 % об; H2 от 0-20 % об, 0-40 % об. Остальное все делаем.
318261233089 | 4501 | Кондуктометр лабораторный | КЛ-06 | - | от 1 до 5000 мкСм/см | - | 12 | 6563 | Нет | - | Да | Нет | только калибровка
318162355071 | 4501 | pH-метр | Profiline | pH 3110, pH 3210, pH 3310 | рН от 1 до 14 | ± 0,02 | 12 | 3534 | Нет | 41926-09 | Да | Нет | Калибровка в комплекте с электродом
316053009005 | 4501 | Газоанализатор стационарный оптический | СГОЭС | мод. СГОЭС-2, СГОЭС-М-2, СГОЭС-М11-2 | от 0 до 100 % НКПР | ± 5 % НКПР; ± 10 % | 24 | 2176 | Нет | 59942-15 | Нет | Нет | Поверка возможна на оборудовании ФБУ "Уралтест" только на СН4 (метан), С3Н8 (пропан), так и на оборудовании заказчика (все остальне целевые компоненты), и на выезде
319172518019 | 4501 | Анализатор азота, кислорода, водорода | TCH, ROH, TCHEN серии 600 | - | от 0,000005 до 5,0 % | δ = ± (10 – 20) % | 12 | 9687 | Нет | 31139-06 | Нет | Нет | ГСО для поверки предоставляется заказчиком
390000060051 | 4501 | Монитор мульти-параметровый пациента | STAR 8000 | STAR 8000А, STAR 8000В, STAR 8000C, STAR 8000D | от 0,5 до 5 мВ; от 15 до 350 мин-1; от 0 до 240 мм рт.ст.; от 0 до 300 мин-1; от 0 до 50 °С | ± (10 - 15) %; ± 1 %; ± 5 мм рт.ст.; ± (2 - 3) %; ± 1 мин-1; ± 0,3 °С | 12 | 6446 | Нет | 77424-20 | Нет | Нет
390000060052 | 4501 | Монитор прикроватный реаниматолога переносной 5-канальный для 6 параметров | МПР6-03-"Тритон" | МПР6/1-03-"Тритон",МПР6/2-03-"Тритон", МПР6/3-03-"Тритон", МПР6/4-03-"Тритон" | от 15 до 350 мин -1; от 0 до 300 мм рт.ст.; от 10 до 100 %; от 25 до 43 °С | +-1 мин-1 (б +-2%); +-3 мм рт. ст. (б +-2%);+- 2%; +-2%; ± 0,1 °С | 12 | 6446 | Нет | 25005-03 | Нет | Нет
390000060053 | 4501 | Монитор прикроватный реаниматолога переносной 5-канальный для 6 параметров | МПР6-03-"Тритон" | МПР6/1-03-"Тритон",МПР6/2-03-"Тритон", МПР6/3-03-"Тритон", МПР6/4-03-"Тритон" | от 15 до 350 мин -1; от 0 до 300 мм рт.ст.; от 10 до 100 %; от 25 до 43 °С | +-1 мин-1 (б +-2%); +-3 мм рт. ст. (б +-2%);+- 2%; +-2%; ± 0,1 °С | 12 | 6446 | Нет | 25005-08 | Нет | Нет
390000060054 | 4501 | Монитор прикроватный реаниматолога и анестезиолога переносной | МПР6-03-"Тритон" | Исполнение А, Исполнение Б, Исполнение В | от 15 до 350 мин -1; от 0 до 300 мм рт.ст.; от 10 до 100 %; от 25 до 43 °С | +-1 мин-1 (б +-2%); +-3 мм рт. ст. (б +-2%);+- 2%; +-2%; ± 0,1 °С | 12 | 6446 | Нет | 41642-09 | Нет | Нет
390000060055 | 4501 | Монитор прикроватный многофункциональный медицинский | Armed мод. PC-900s, PC-900sn, PC-900a, PC-9000f, PC-9000b | PC-900s, PC-900sn, PC-900a, PC-9000f, PC-9000b | от 20 до 350 мин -1; от 0 до 300 мм рт.ст.; от 70 до 100 %; от 25 до 45 °С | ± 1 %; ± 3 мм рт.ст.; ± 3 %; ± 2 мин-1; ± 0,2 °С | 12 | 6446 | Нет | 54761-13 | Нет | Нет
316000216002 | 4501 | Газоанализатор | MultiGAS OxyPRO | мод. O2, O2/CO2, WELD O2/CO2 | от 0 до 100 % об | ± 0.5 %; ± 5 % | 12 | 2176 | Нет | 73214-18 | Нет | Нет | Поверка на оборудовании ФБУ УРАЛТЕСТ возможна только в ограниченном объеме по каналу кислорода
370360253051 | 4501 | Анализатор размеров частиц лазерный дифракционный | HELOS, MYTOS, MYTIS | - | от 0,1 до 850 мкм | ±10..±12 % | 12 | 7524.55 | Да | 75545-19 | Нет | Нет | ГСО для поверки предоставляется заказчиком. Поверка производится филиалом.
318566318062 | 4501 | Титратор автоматический | TitroLine 5000, TitroLine 7800, TITRONIC 300 | - | от 0 до 14 рН; от 0,001 до 100 %; от 0,02 до 100 мг; от 0,1 до 500 мСм/см | ± 0,05 pН; ± 2,5 %; ± 3,0 % | 12 | 10060 | Нет | 63410-16 | Нет | Нет | В комплекте с одной электродной парой; ГСО для поверки предоставляются заказчиком
316000216004 | 4501 | Газоанализатор | XMTC | . | водород в азоте от 0 до 2 % об, водород в воздухе от 0 до 2 % об, диоксид углерода в азоте от 0 до 5 | ±5 % | 12 | 2176 | Нет | 51455-12 | Нет | Нет | Поверка на оборудовании ФБУ УРАЛТЕСТ возможна только на измеряемые компоненты и диапазоны: водород H2 в азоте 0…2, водород H2 в воздухе 0…2, диоксид CO2 углерода в азоте 0…5, диоксид углерода в воздухе CO2 0…5
316000216005 | 4501 | Газоанализатор кислорода | O2X1 | . | от 0 до 25 % об. | ±25 | 12 | 2176 | Нет | 46042-10 | Нет | Нет
315263100023 | 4501 | Влагомер весовой | MF-50, ML-50, MS-70, MX-50 | - | от 0 до 100 % | ± 0,1 %; ± 0,02 % | 12 | 9073 | Нет | 24789-05 | Нет | Нет | Сдавать в комплекте с алюминиевой кюветой
316059125028 | 4501 | Анализатор паров этанола в выдыхаемом воздухе (алкотестер) | Alcoscan AL-1100 | - | от 0,20 промилле | - |  | 4779 | Нет |  | Да | Нет | По результатам работ выписывается технический акт о соответствии технических характеристик РЭ, срочность по договоренности с исполнителем
392060117024 | 4501 | Электрокардиограф | CARDIPIA | CARDIPIA 200; CARDIPIA 400; CARDIPIA 800 | от 0,03 до 5 мВ. | ±7% | 12 | 3721 | Нет | 26165-03 | Нет | Нет | в комплекте обязательны РЭ, бумага, заряженный аккумулятор
392060117025 | 4501 | Электрокардиограф | ECG 9132K, ECG 9022K, ECG 9620K/M | - | от 0,03 до 10 мВ; от 12 до 1333 мс; .от 30 до 300 1/мин. | ±15%; ±10%; ±7% | 12 | 3721 | Нет | 37414-08 | Нет | Нет | в комплекте обязательны РЭ, бумага, заряженный аккумулятор
316000216006 | 4501 | Газоанализатор | ИГМ-014 | . | от 0 до 5,0 % об. | ± (50 + 0,005Сх) ppm | 12 | 2176 | Нет | 19436-00 | Нет | Нет
316000108846 | 4501 | Газоанализатор портативный | BW | GasAlertClipExtreme, GasAlertExtreme, GasAlertQuattro, GasAlertMicroClip, GasAlertMax XT II, GasAlertMicro5, Clip, Clip Real Time, Clip4 | от 0 до 30 % об.; от 0 до 1000 ppm; от 0 до 50 % НКПР | ± 20 %, ± 5 % | 12 | 1820 | Нет | 68988-17 | Нет | Нет | Цена за 1 измерительный канал. Поверка на оборудовании ФБУ УРАЛТЕСТ по каналам измерения: метан, пропан, гексан, кислород, оксид углерода, сероводород, оксид азота, диоксид азота, диоксид серы, аммиак, хлор
316051109005 | 4501 | Датчик-газоанализатор электрохимический | ДАХ | ДАХ-СО-200, ДАХ-Н2S-40, ДАХ-SО2-20, ДАХ-Сl2-25, ДАХ-NH3-600, ДАХ-NH3-2000, ДАХ-О2-30, ДАХ-NO2-10, ДАХ-HCl-30 | от 0 до 2000 мг/м3 | ± 5 мг/м3; ± 25 % | 12 | 2176 | Нет | 24049-02 | Нет | Нет
316069133110 | 4501 | Газоанализатор | ОПТОГАЗ-500 | ОПТОГАЗ-500.3, ОПТОГАЗ-500.3С, ОПТОГАЗ-500.3Н, ОПТОГАЗ-500.5, ОПТОГАЗ-500.5С, ОПТОГАЗ-500.5Н | от 0 до 21 % об.; от 0 до 10000 ppm | ± 10 %; ± 20 ppm; ± 1,0 % | 12 | 1703.28 | Нет | 31195-12 | Нет | Нет | Цена на оборудовании ФБУ УРАЛТЕСТ указана за 1 канал.
311870300008 | 4501 | Плотномер-уровнемер | ПЛОТ-3Б-1РУ | - | от 630 до 1600 кг/м3 | ± 0,5 кг/м3; ± 0,3 кг/м3; ± 1 кг/м3 | 12 | 13407 | Нет | 57859-19 | Нет | Нет | В поверку принимаются плотномеры НЕ ИМЕЮЩИЕ канал измерения вязкости, датчики должны быть чистыми, промытыми и подготовленными к поверке
371570126025 | 4501 | Рефрактометр Аббе | AR4 | - | от 1,3 до 1,7 nD; от 0 до 95 %Brix | ± 2*10-4 nD ± 0,1 %Brix | 12 | 1641.72 | Да | 59955-15 | Нет | Нет | Стоимость повекри указана без учета ГСО
390000060056 | 4501 | Система мониторинга физиологических показателей моделей ePM10, ePM12, ePM15, ePM10М, ePM12М, ePM15М | ePM10, ePM12, ePM15, ePM10М, ePM12М, ePM15М | ePM10, ePM12, ePM15, ePM10М, ePM12М, ePM15М | от -10 до 10 мВ; от 15 до 350 мин -1; от 7 до 150 мин-1; от 70 до 100 %; от 20 до 250 мин-1; от 0 до | ± 5 %; ± 1 мин-1; ± 3 %; 2 мин-1; ± 3 %; ±3 мм рт.ст; ± 0,1 °С; ± 2 мм рт. | 12 | 6446 | Нет | 81136-20 | Нет | Нет
395090131028 | 4501 | Фотометр микропланшетный | MR-96A | - | от 0,00 до 3,00 Б | ± 0,02 Б; ± 3 % | 12 | 10007 | Нет | 53642-19 | Нет | Нет
318162355072 | 4501 | pH-метр | МАРК-902 | МАРК-902, МАРК-902/1, МАРК-902 А, МАРК-902А/1, МАРК-902МП, МАРК-902МП/1 | рН: 1,0…12,0; ЭДС: -1000…1000 мВ | рН ±0,05, ±0,2 (рН±0,02; ±,2 мВ) | 12 | 2736.2 | Нет | 27453-06 | Нет | Нет | Поверка в комплекте с электродом
318261233090 | 4501 | Кондуктометр | МАРК-603 | МАРК-603, МАРК-603/1, МАРК-603/ВВ | от 0 до 2000 мкСм/см; от 0 до 20000 мкСм/см; от 0 до 100000 мкСм/см | ± (0,003+0,015·χ); ± (0,05+0,015·χ); ± (0,05+0,025·χ) | 12 | 6563 | Нет | 83242-21 | Нет | Нет | Цена указана за 1 датчик
318162355073 | 4501 | pH-метр-милливольтметр | pH 420 | - | рН от 0 до 12 | ± 0,02 | 12 | 3534 | Нет | 36275-07 | Да | Нет | Калибровка в комплекте с электродом
316000108847 | 4501 | Газоанализатор портативный | GP-03, HS-03, CO-03, OX-03 | - | от 0 до 40 % об.; от 0 до 100 % НКПР, от 0 до 500 ppm | ± 20 %, ± 0.3 % об. | 12 | 1820 | Нет | 69907-17 | Нет | Нет | Цена указана за 1 канал
316000216007 | 4501 | Датчик газоаналитический | Oldham | OLC 10/100 (в комплекте с блоком WB), OLCT 10, OLCT 20, OLCT IR, OLCT 60/IR/XPIR, OLCT 80/IR/XPIR, OLCT 100/IS/HT/XP/XPIR, OLCT 200, CTX 300/IR, iTrans2 | от 0 до 50 % НКПР, от 0 до 10 % об.; от 0 до 5000 ppm | +/- 5 %, +/- 20 % | 12 | 2176 | Нет | 61404-15 | Нет | Нет | При приеме прибора уточнять у поверителя о возможности поверки, т.к. в описании типа указан большой перечень компонентов (делаем не все)
370165109036 | 4501 | Люксметр | еЛайт-мини | - | от 1 до 200000 лк | ± 8 % | 12 | 2428.38 | Нет | 76994-19 | Нет | Нет
316071906008 | 4501 | Комплекс ртутеметрический универсальный | УКР-1 | исп. УКР-1, УКР-1М, УКР-1МЦ | от 0,1 до 50 мкг/м³ | ± 20 % | 12 | 5951 | Нет | 13455-00 | Нет | Нет | Комплектность: блок питания
315263100024 | 4501 | Анализатор влажности | MA-30 | - | от 0 до 100 % | ±0,02 % | 12 | 9073 | Нет | 14263-94 | Нет | Нет | Сдавать в комплекте с алюминиевой кюветой
318776100010 | 4501 | Анализатор контроля качества воды | Аква МП | Аква МП-800.010, Аква МП-900.010 | от 1·10-6 до 20 См/м; от 0 до 20 мг/дм3; от 0 до 14 рН; от 0 до 4000 ЕМФ | ±1 %; ±0,03 мг/дм3; ±2 %; ±0,1 рН; ± 5 ЕМФ; ± 5 % | 12 | 6977 | Нет | 79424-20 | Нет | Нет | Стоимость указана за 1 датчик. При сдаче в поверку с датчиком на мутность заказчик предоставляет калибровочные образцы из комплекта поставки СИ
316000216008 | 4501 | Газоанализатор | ИГМ-014 | исп. ИГМ-014-1-XX, ИГМ-014-2-XX, ИГМ-014-3-XX | от 0 до 20,0 % об. | ± (0,05 + 0,05*Сх) | 12 | 2176 | Нет | 19436-06 | Нет | Нет
310162200007 | 4501 | Вискозиметр | OFITE | 800, 900 | от 0,5 до 89000000 мПа·с | δ = ± 3 % | 12 | 10214 | Нет | 35936-13 | Нет | Нет | Поверка только в комплекте ротор-боб R1B1 либо R1B2. Цена указана за 1 измерительное устройство. За 2-й и каждый последующий ротор применяется дополнительная позиция (код 140626 на оборудовании ФБУ "УРАЛТЕСТ"; код 140627 на оборудовании заказчика)
316000216009 | 4501 | Газоанализатор стационарный со сменным сенсором взрывозащищенный | ССС-903МT | - | от 0 до 30 % об., от 0 до 100 % НКПР | 25 %, 5 % НКПР | 12 | 2176 | Нет | 65124-16 | Нет | Нет | МПИ: 1 год - для газоанализаторов с преобразователями газовыми ПГТ-903У, ПГЭ-903У, ПГФ-903У; 3 года - с преобразователями ПГО-903У. Поверяемые компоненты уточнять у поверителя.
318162355074 | 4501 | pH-метр | МАРК-904 | - | от 0 до 12 рН от - 1000 до 1000 мВ | ± 0,05 рH ± 1 мВ | 12 | 2736.2 | Да | 66843-17 | Нет | Нет | Поверка в комплекте с электродом
318261233091 | 4501 | Кондуктометр портативный | КП-150МИ | КП-150МИ, КП-150.1МИ, КП-150.2МИ | от 0,1 мкСм/см до 20 мСм/см | ± (0,003+0,015·χ); ± (0,03+0,015·χ) | 12 | 6563 | Нет | 71104-18 | Нет | Нет
316000216010 | 4501 | Анализатор кислорода | O2X1 | - | 0…1 %; 0…10 %, 0…25 %, 0…100 млн^(-1); 0…1000 млн^(-1); 0…10000 млн^(-1). | ±6 %; ±3 % | 12 | 2176 | Нет | 51353-12 | Нет | Нет
316000216011 | 4501 | Газоанализатор | Thermo Scientific | мод. 60i | от 0 до 10000 ppm, от 0 до 25 % об. | +/- 15 % | 12 | 2176 | Нет | 68152-17 | Нет | Нет | Цена указана за 1 канал. На данный момент на оборудовании ФБУ УРАЛТЕСТ невозможна поверка до февраля 2023 года по измеряемым компонентам CO2 до 25 % и SO2 до 10000 ppm
316000216012 | 4501 | Газоанализатор | T200, 200E, T200U, 200EU, T200M, 200EM, T200H, 200EH, T200U NOy, 200EU NOy, T200UP, T201, 201E | - | от 0 до 5000 ppm | +/- 20 % | 12 | 2176 | Нет | 50501-12 | Нет | Нет | Цена указана за 1 канал. На оборудовании ФБУ УРАЛТЕСТ O3 (озон) не поверяем
316000216013 | 4501 | Анализатор углеводородов | Baseline | мод. 9000 THA, 9000 H, 9000 TCA, 9000 NMHC | от 0 до 20000 ppm, от 0 до 50 % об. | +/- 10 % | 12 | 2176 | Нет | 58278-14 | Нет | Нет | Цена указана за 1 канал.На оборудовании ФБУ УРАЛТЕСТ по сумме оксидов углерода не поверим (СО/СО2).
316000216014 | 4501 | Газоанализатор | T300, 300E, T300U, 300EU, T300M, 300EM, T360, 360E, T360U, 360EU, T360M, 360EM | - | от 0 до 5000 ppm | +/- 15 % | 12 | 2176 | Нет | 50457-12 | Нет | Нет | Цена указана за 1 канал. N2O (закись азота) не поверяем
315263100025 | 4501 | Анализатор влажности весовой | HC103, HE73, HE53 | HC103, HE73, HE53 | от 0,01 до 100 %, от 0,2 до 101 г | от ±0,05 до ±0,5 %; ±1 мг; ±2 мг | 12 | 9073 | Нет | 61636-15 | Нет | Нет | Сдавать в комплекте с алюминиевой кюветой
319000006073 | 4501 | Анализатор жидкости | Liquiline M CM42 | - | рН от 0 до 14; от 4*10-5 до 2000 мСм/см; о 0,001 до 20 мг/дм3 | рН ± 0,1; ± 2,0%; ± 10,0% | 12 | 6569 | Нет | 32917-06 | Нет | Нет | (Стоимость указана за 1 канал) измеряемые параметры: рН, УЭП, КРК
395090580030 | 4501 | Анализатор мочевой гибридный | FUS-2000 | - | RBC (1•10-6 до 5•10-9) дм-3; Белок: (0,3-3,0) г/л глюкоза: (5,5-56,0) ммол/л; pH: (5,0-9,0); плотнос | ± 15 %; ± 20 %; ± 20 %; ± 0,5 рН; ± 20 % | 12 | 8558 | Нет | 63675-16 | Нет | Нет | Стоимость поверки указана без учета стоимости ГСО
370367120032 | 4501 | Фурье-спектрометр | ФТ-801 | - | от 5500 до 550 см-1 | Δ = ± 0,05 см-1 | 24 | 10715 | Нет | 39532-08 | Нет | Нет | Пленка полистерола для поверки предоставляется заказчиком (Входит в комплект поставки спекрометра)
395090330031 | 4501 | Анализатор полуавтоматический биохимический | Clima МС-15 | - | от 19,5 до 7800 мг/л | ± 10%; ± 15% | 12 | 8736 | Нет | 68809-17 | Нет | Нет | Цена за поверку указана без учета стоимости ГСО холестирина. Стоимость ГСО выставлять по согласованию с отделом 4501.
319000006074 | 4501 | Анализатор жидкости многопараметрический | ЭКОТЕСТ-2000 | ЭКОТЕСТ-2000И | от - 20 до 20 рХ (рН); от - 3200 до 3200 мВ | ± 0,02 рХ (рН); ± 0,05 рХ (рН); ± 1,5 мВ | 12 | 3762.28 | Да | 19027-10 | Нет | Нет | (Стоимость указана за 1 канал) измеряемые параметры: рН(рХ).
311661204023 | 4501 | Ареометр для нефти стеклянный | АНТ-1, АНТ-2, АН | - | 650 - 1070 кг/м3 | ± (0,5 - 1) кг/м3 | 12 | 2024 | Нет | 28386-04 | Нет | Нет | Заказчику необходимо предоставлять информацию: Изготовитель; Год выпуска; № ГРСИ; Сведения о предыдущей поверке
395090580031 | 4501 | Анализатор гематологический | XT-4000i | - | WBC; RBC; HGB; HCT; PLT; RET | ОСКО (1,5 - 4 ) % | 12 | 8558 | Нет | 46150-10 | Нет | Нет | Стоимость поверки указана без учета стоимости ГСО
316002010028 | 4501 | Газоанализатор инфракрасный | ПГА | ПГА-1, ПГА-2, ПГА-3, ПГА-4, ПГА-5, ПГА-6, ПГА-7, ПГА-8, ПГА-9, ПГА-10, ПГА-11, ПГА-12 | от 0 до 30 % об. | ± 5 % | 12 | 1820 | Нет | 17679-04 | Нет | Нет | Цена указана за 1 измерительный канал
316065504014 | 4501 | Прибор комбинированный | TESTO 650 | - | CO2 от 0 до 10000 ppm, CO от 0 до 500 ppm | +/- 300 ppm +/- 5 % | 12 | 2176 | Нет | 17740-06 | Нет | Нет | Цена указана за 1 канал. Поверка в отделе 4501 только по каналам CO и CO2
399000114011 | 4501 | Авторефкератометр с принадлежностями | HRK-7000A, HRK-8000A, HRK-9000A, HRK-1 | - | от минус 20,00 до плюс 20,00 дптр | ± (0,25 - 0,50) дптр | 12 | 6889 | Нет | 79817-20 | Нет | Нет
319186331152 | 4501 | Спектрометр | ДФС-71 | ДФС-71-01, ДФС-71-02 | от 178 до 420 нм; от 193 до 535 нм. | ОСКО 0,3 % | 12 | 10074 | Нет | 28897-05 | Нет | Нет | ГСО для поверки предоставляются заказчиком
311853208010 | 4501 | Плотномер-рефрактометр | серии D, Easy D, R, Easy R, Easy Brix, Easy Bev | D4, D5, D6, D4-RX4, D4-RX5, D5-RX4, D5-RX5, D6-RX4, D6-RX5, R4, R5, Easy D30, Easy D40, Easy R40, Easy Brix, Easy Bev | от 0,65 до 2,0 г/см3 | ± 1,0·10-4 г/см3 | 12 | 8908 | Нет | 74722-19 | Нет | Нет | ФБУ "УРАЛТЕСТ" проводит поверку только модификаций D4, Easy D30, Easy D40
315263100026 | 4501 | Анализатор влажности весовой | HX204, HS153, HB43-S, MJ33 | - | от 0,01 до 100 % | ± (0,02 - 0,5) % | 12 | 9073 | Нет | 52699-13 | Нет | Нет | Сдавать в комплекте с алюминиевой кюветой
319172518020 | 4501 | Анализатор общего углерода | TOC-4200, TOC-Vws, TOC-Vwp | - | от 0 до 5000 мг/дм3 | ОСКО (2 - 5) % | 12 | 9687 | Нет | 64032-16 | Нет | Нет | ГСО для поверки предоставляется заказчиком
316065504015 | 4501 | Сигнализатор-анализатор газов | ДОЗОР-С | . | от 0 до 50 % НКПР; от 0 до 120 мг/м3, от 0 до 0,5 % об. | ± 5 % НКПР; ± 25 % | 12 | 2176 | Нет | 26325-04 | Нет | Нет | Цена указана за 1 канал
300163121050 | 4501 | Измеритель артериального давления (механический) | UA | 100, 200 | от 20 до 300 мм рт.ст. | ±2 мм рт.ст., ±1% | 24 | 2189 | Нет | 30926-05 | Нет | Нет
300168109062 | 4501 | Манометр мембранный медицинский показывающий | ММП-60 | - | от 2,67 до 40 кПа, от 20 до 300 мм рт.ст. | ±0,4 кПа, ±3 мм рт.ст. | 12 | 1196 | Нет | 10860-06 | Нет | Нет
395090131029 | 4501 | Анализатор иммуноферментный автоматический | GEMINI | - | от 0,030 до 3,000 Б | ± 0,06 Б; ± 0,60 Б | 12 | 10007 | Нет | 49538-17 | Нет | Нет
371570126026 | 4501 | Рефрактометр автоматический цифровой | RX-007alpha, RX-5000alpha, RX-5000alpha-bev, RX-9000alpha | - | от 1,33015 до 1,70000 nD | ± (5*10-5 - 1*10-4) nD | 12 | 2411 | Нет | 31890-12 | Нет | Нет | Поверка только по каналу измерения показателя преломления. Стоимость повекри указана без учета ГСО
318170120818 | 4501 | Электрод сравнения | ЭСр-1 | ЭСр-10101, ЭСр-10102, ЭСр-10106 ЭСр-10107, ЭСр-10108, ЭСр-10103, ЭСр-10104, ЭСр-10105, ЭСр-10109, ЭСр-10110 ЭСр-10111, ЭСр-10112, ЭСр-10201, ЭСр-10301, ЭСр-10401, ЭСр-10701, ЭСр-10705 | - | - | 12 | 873 | Нет | 41623-09 | Нет | Нет | Поверка производится партиями. Срочность согласовывать с исполнителем
313362415044 | 4501 | Хроматограф жидкостный высокоэффективный | KNAUER | - | - | - | 12 | 6170.13 | Да | 54783-13 | Нет | Нет | Стоимость указана за поверку с одним детектором. ГСО предоставляется заказчиком
316000216015 | 4501 | Сигнализатор загазованности | СЗ-1, СЗ-2 | СЗ-1.1, СЗ-1.2, СЗ-1.2М, СЗ-2.2, СЗ-2.2М | "Порог 1": 10 % НКПР; "Порог 2" 20 % НКПР; "Порог 1": 20 мг/м3; "Порог 2" 100 мг/м3 | ± 5 % НКПР; ± 5 мг/м3; ± 5 мг/м3 | 12 | 2176 | Нет | 67651-17 | Нет | Нет | цена указана за 1 прибор
390000060057 | 4501 | Монитор пациента | Сторм | Сторм-5500, Сторм-5800 | от 0,03 до 5 мВ; от 20 до 270 мин-1; от 50 до 300 кПа; от 15 до 250 мин-1; от 20 до 50 °С, от 15 до | - | 12 | 6446 | Нет | 51043-12 | Нет | Нет
390000060058 | 4501 | Монитор прикроватный | PVM | PVM-2701, PVM-2703 | от 0,5 до 5 мВ; от 30 до 300 мин-1; от 25 до 250 кПа; от 30 до 240 мин-1; от 30 до 42 °С, от 6 до 15 | - | 12 | 6446 | Нет | 68041-17 | Нет | Нет
390000060059 | 4501 | Монитор прикроватный | BSM-23** | BSM-2301K, BSM-2303K, BSM-2351K, BSM-2353K | от 0,5 до 5 мВ; от 0,12 до 300 мин-1; от 0 до 300 кПа; от 20 до 250 мин-1; от 0 до 45 °С, от 0 до 15 | - | 12 | 6446 | Нет | 45069-10 | Нет | Нет
390000060060 | 4501 | Пульсоксиметр портативный с автономным питанием | Окситест-1 | модель 1, модель 2 | от 0 до 99 %, от 18 до 300 мин-1 | ± (2 - 3) %, ± (1 - 2) мин-1 | 12 | 2665 | Нет | 28395-10 | Нет | Нет
392060117026 | 4501 | Кардиограф | ЭК 12Т-01-Р-Д | - | - | - |  | 7163 | Нет |  | Да | Нет
300163121061 | 4501 | Монитор носимый суточного наблюдения автоматического измерения артериального давления и частоты пульса | МнСДП | МнСДП-1, МнСДП-2, МнСДП-3 | от 20 до 280 мм рт. ст.; от 20 до 240 мин -1 | ± 3 мм рт. ст.; ± 2 % | 12 | 2189 | Нет | 23810-09 | Нет | Нет
392060117027 | 4501 | Электрокардиограф одноканальный цифровой | KENZ-ECG 107 | - | от 0,03 до 5 мВ; от 30 до 180 1/мин; от 0,1 до 1,5 с | ±15%; ±7%; ±5% | 12 | 3721 | Нет | 15885-96 | Нет | Нет
392060117028 | 4501 | Электрокардиограф шестиканальный цифровой | KENZ-ECG 601 | - | от 0,1 до 4 мВ; от 30 до 240 1/мин; от 0,1 до 1,5 с | ±15%; ±7%; ±5% | 12 | 3721 | Нет | 15887-96 | Нет | Нет
392060117029 | 4501 | Электрокардиограф одно-трехканальный миниатюрный | ЭК 3Т-01-"Р-Д" | - | от 0,1 до 4 мВ; от 0,1 до 1,0 с | ±15%; ±7% | 12 | 3721 | Нет | 30268-05 | Нет | Нет
392060117030 | 4501 | Электрокардиограф | Kenz | Kenz ECG-108, Kenz ECG-110, Kenz-Cardico 302, Kenz-Cardico 1210, Kenz-Cardico 1207, Kenz-Cardico 1211 | от 0,05 до 5 мВ | ±5% | 12 | 3721 | Нет | 37483-08 | Нет | Нет
392060117031 | 4501 | Электрокардиограф цифровой с анализом | KENZ-CARDIACO 1203 | - | от 0,03 до 5 мВ; от 30 до 240 1/мин; от 0,1 до 1,5 с | ±15%; ±7%; ±5% | 12 | 3721 | Нет | 15888-96 | Нет | Нет
392060117032 | 4501 | Электрокардиограф трехканальный цифровой | KENZ-ECG 303 | - | от 0,1 до 4 мВ; от 30 до 300 1/мин; от 0,1 до 1,5 с | ±15%; ±7%; ±5% | 12 | 3721 | Нет | 15886-96 | Нет | Нет
392060117033 | 4501 | Комплекс суточного мониторирования ЭКГ компьютеризированный | МИОКАРД-ХОЛТЕР | - | от 0,05 до 5 мВ; от 0,1 до 4,0 с; от 30 до 180 1/мин | ±15%; ±7%; ±2 мин-1 | 12 | 3721 | Нет | 28470-04 | Нет | Нет
392060117034 | 4501 | Комплекс суточного мониторирования ЭКГ компьютеризированный | МИОКАРД-ХОЛТЕР | - | от 0,05 до 10 мВ; от 0,1 до 4,0 с; от 30 до 180 1/мин | ±15%; ±7%; ±2 мин-1 | 12 | 3721 | Нет | 28470-10 | Нет | Нет
319186115052 | 4501 | Спектрометр лазерный портативный | ЛИС-01 | - | от 177 до 350 нм | ОСКО 10 % | 12 | 10553 | Нет | 69700-17 | Нет | Нет
319186115053 | 4501 | Спектрометр лазерный портативный | ЛИС-02 | - | от 177 до 370 нм | ОСКО 10 % | 12 | 10553 | Нет | 85726-22 | Нет | Нет
395090607003 | 4501 | Анализатор биохимический автоматический | Miura, Miura ONE, Miura 200 | - | Глюкоза 0,7 - 30,0 ммоль/л; Моч. 2,0 - 50,0 ммоль/л; Хол. 0,5 - 26,0 ммоль.л; 39 - 5310 мг/л; | ± (10 - 15) % | 12 | 8718 | Нет | 71476-18 | Нет | Нет | Цена за поверку указана без учета стоимости ГСО. Стоимость ГСО выставлять по согласованию с отделом 4501.
370367120033 | 4501 | Фурье-спектрометр инфракрасный | Фурье-спектрометр инфракрасный | Nicolet iS50, Nicolet iS50R | от 8500 до 350 см-1 | - | 12 | 10715 | Нет | 51887-12 | Нет | Нет
392060117035 | 4501 | Электрокардиограф цифровой многоканальный | iMac12, iMac120, iMac300, iMac1200 | - | - | - | 12 | 3721 | Нет | 81138-20 | Нет | Нет | в комплекте обязательны РЭ, бумага, заряженный аккумулятор
390000060061 | 4501 | Анализатор электронейромиографический | Синапсис | - | - | - | 12 | 6446 | Нет | 54181-13 | Нет | Нет
390000060062 | 4501 | Пульсоксиметр напалечный | MD300C | MD300C21 | от 70 до 99%; от 30 до 235 мин-1 | ± 2 мин-1; ± (2-3) % | 12 | 2665 | Нет | 83808-21 | Нет | Нет
316000216016 | 4501 | Сигнализатор загазованности природным газом | СЗ-1ДЛВ-420К | . | от 0 до 50 % НКПР | ±5 % НКПР | 12 | 2176 | Нет | 71331-18 | Нет | Нет
318170120819 | 4501 | Электрод сравнения | ЭСр-1 | ЭСр-10101, ЭСр-10102, ЭСр-10103 | - | - | 12 | 873 | Нет | 17908-98 | Нет | Нет | Поверка производится партиями. Срочность согласовывать с исполнителем
318170120820 | 4501 | Электрод сравнения | ЭСр-1 | ЭСр-10101, ЭСр-10102, ЭСр-10103, ЭСр-10105, ЭСр-10106, ЭСр-10107, ЭСр-10108 | - | - | 12 | 873 | Нет | 17908-02 | Нет | Нет | Поверка производится партиями. Срочность согласовывать с исполнителем
318170120821 | 4501 | Электрод вспомогательный лабораторный хлорсеребряный | ЭВЛ-1М3.1 | - | - | - | 12 | 873 | Нет | 2189-99 | Нет | Нет | Поверка производится партиями. Срочность согласовывать с исполнителем
318170120822 | 4501 | Электрод вспомогательный лабораторный хлорсеребряный | ЭВЛ-1М3.1 | - | - | - | 12 | 873 | Нет | 2189-09 | Нет | Нет | Поверка производится партиями. Срочность согласовывать с исполнителем
318170120823 | 4501 | Электрод сравнения лабораторный | ЭВЛ-1М4 | - | - | - | 12 | 873 | Нет | 29896-05 | Нет | Нет | Поверка производится партиями. Срочность согласовывать с исполнителем
318170120824 | 4501 | Электрод сравнения лабораторный | ЭВЛ-1М4 | - | - | - | 12 | 873 | Нет | 29896-11 | Нет | Нет | Поверка производится партиями. Срочность согласовывать с исполнителем
315263100027 | 4501 | Измеритель влажности весовой | MB35 | - | от 0,05 до 100 % | ± 0,015 %; ± 0,05 %; ± 0,3 % | 12 | 9073 | Нет | 23937-02 | Нет | Нет | Сдавать в комплекте с алюминиевой кюветой
315263100028 | 4501 | Измеритель влажности весовой | HB43 | - | от 0,01 до 100 % | ± 0,01 %; ± 0,03 %; ± 0,2 % | 12 | 9073 | Нет | 22048-01 | Нет | Нет | Сдавать в комплекте с алюминиевой кюветой
315263100029 | 4501 | Измеритель влажности весовой | HB43, HB43S, MJ33 | - | от 0,01 до 100 % | ± 0,03 %; ± 0,05 %; ± 0,2 % | 12 | 9073 | Нет | 22048-07 | Нет | Нет | Сдавать в комплекте с алюминиевой кюветой
315263100030 | 4501 | Анализатор влажности весовой | PMB | PMB53, PMB163, PMB202 | от 0,1 до 100 % | ± 0,03 %; ± 0,05 %; ± 0,2 %; ± 0,4 % | 12 | 9073 | Нет | 79856-20 | Нет | Нет | Сдавать в комплекте с алюминиевой кюветой
319186331153 | 4501 | Спектрометр эмиссионный | СПАС-02 | СПАС-02, СПАС-02A | от 174 до 455 нм | ОСКО (5 - 10) % | 12 | 10074 | Нет | 34296-07 | Нет | Нет | ГСО для поверки предоставляется заказчиком
319186331154 | 4501 | Спектрометр эмиссионный с индуктивно-связанной плазмой | iCAP PRO | DUO, Radial | от 167 до 852 нм | ОСКО = 0,5 % | 12 | 15396 | Нет | 79938-20 | Нет | Нет | ГСО для поверки предоставляется заказчиком
390000060063 | 4501 | Пульсоксиметр портативный с автономным питанием | Окситест-1 | - | от 60 до 99 %; от 30 до 250 мин-1 | ± (1 - 2) мин-1; ± (2 - 3) % | 12 | 2665 | Нет | 28395-19 | Нет | Нет
390000060064 | 4501 | Пульсоксиметр | ri-fox N | - | от 70 до 100 %; от 30 до 235 мин-1 | ± 2 мин-1; ± 2 % | 12 | 2665 | Нет | 70285-18 | Нет | Нет
390000060065 | 4501 | Пульсоксиметр | TOPMED | FP-10, FP-20, FP-30, FP-31, HP-10, HP-20 | от 70 до 100 %; от 25 до 300 мин-1 | ± 3 мин-1; ± (2 - 3) % | 12 | 2665 | Нет | 82314-21 | Нет | Нет
390000060066 | 4501 | Монитор пациента | Beneview T5, Beneview T8 | - | от 0,5 до 8 мВ; от 30 до 350 мин-1; от 70 до 100 % ;от 30 до 240 мин-1.; от 10 до 270 мм рт.ст.; от | ± 5 %; ± 2 мин-1; ± 3 %; ± 3 мин-1; ± 3 мм рт.ст.;± 2 мин-1; ± 0,2 °С; ± (0,25 - 0,5) кПа | 12 | 6446 | Нет | 51008-12 | Нет | Нет
390000060067 | 4501 | Монитор пациента многофункциональный с принадлежностями | VOTEM | VP-1200, VP-1000, VP-700 | от -5 до 5 мВ; от 30 до 350 мин-1; от 50 до 100 % ;от 0 до 300 мин-1.; от 30 до 200 мм рт.ст.; от 0 | ± 10 %; ± 2 мин-1; ± (2 - 3) %; ± (3 - 6) мин-1; ± (0,1- 0,2) °С; ± 5 мм рт.ст. | 12 | 6446 | Нет | 51706-12 | Нет | Нет
390000060068 | 4501 | Монитор прикроватный для мониторирования физиологических параметров пациента, с принадлежностями | ВМ5 | - | от -2 до 2 мВ; от 30 до 350 мин-1; от 70 до 100 % ;от 0 до 254 мин-1.; от 20 до 260 мм рт.ст.; от 0 | ± 0,025 мВ; ± 1 %; ± 2 %; ± 2 мин-1; ± 3 мм рт.ст.;± 1 мин-1; ± 0,1 °С | 12 | 6446 | Нет | 60253-15 | Нет | Нет
370367120034 | 4501 | Фурье-спектрометр инфракрасный | Spectrum Two DTGS, Frontier DTGS | - | от 8300 до 350 см-1 | Δ = ± 0,5 см-1 | 12 | 10715 | Нет | 50158-12 | Нет | Нет
318567107012 | 4501 | Концентратомер | Биотестер-2М | - | от 40 до 100 % | ± 5 % | 12 | 7185 | Нет | 46149-16 | Нет | Нет
318567107013 | 4501 | Анализатор фотометрический | Spectroquant Multy, Spectroquant Picco | Spectroquant Multy | от 0,005 до 10000 мг/дм3 | ПГ± (10-40)% | 12 | 7185 | Нет | 32191-13 | Нет | Нет | ГСО предоставляется заказчиком
316000108848 | 4501 | Детектор мультигазовый | MX 21 Plus, МХ 2100, BM 25 | . | от 0 до 100 % НКПР, от 0 до 30 % об, от 0 до 2000 мг/м3 | +/- 25 % | 12 | 1820 | Нет | 27667-06 | Нет | Нет | Цена указана за 1 измерительный канал. Поверка на оборудовании ФБУ Уралтест возможна только после согласования с поверителем измеряемых компоненов.
316002010029 | 4501 | Газоанализатор | Бинар-ХХХ | . | от 0 до 2000 мг/м3 | +/- 20% | 12 | 2176 | Нет | 53410-13 | Нет | Нет | Цена указана за 1 измерительный канал. Поверка на оборудовании ФБУ Уралтест НЕвозможна по каналам измерения: C2H4O, HCN, CHCLF2, C6H6, C2H4, O3
392060117038 | 4501 | Комплекс аппаратно-программный носимый с цифровой записью одно-, двух-, трехсуточного мониторирования ЭКГ и АД (по Холтеру) | Кардиотехника-04 | - | от 0,1 до 10,0 мВ; от 30 до 240 1/мин; от 0 до 300 мм рт.ст. | ± (7 - 15) мВ; ± 5 %; ± 1 мм рт.ст. | 12 | 5318 | Нет | 46599-11 | Нет | Нет
392060117039 | 4501 | Комплекс аппаратно-программный носимый с цифровой записью одно-, двух-, трехсуточного мониторирования ЭКГ и АД (по Холтеру) | Кардиотехника-04 | - | от 0,03 до 5,0 мВ; от 30 до 240 1/мин; от 20 до 280 мм рт.ст. | ± (7 - 15) мВ; ± 5 %; ± 3 мм рт.ст. | 12 | 5318 | Нет | 30671-05 | Нет | Нет
313362415045 | 4501 | Хроматограф жидкостный | RIGOL L-3000 | - | от 0 до 100 % | ОСКО от 1,0 до 3,0 % | 12 | 6170.13 | Да | 65942-16 | Нет | Нет | Стоимость указана за поверку с одним детектором. ГСО предоставляется заказчиком
316000108849 | 4501 | Газоанализатор портативный | BW Solo | BW Solo Standar | от 0 до 30 % об.; от 0 до 2000 ppm | ± 5 %; ± 10 % | 12 | 1820 | Нет | 79342-20 | Нет | Нет | Цена за 1 измерительный канал. Поверка на оборудовании ФБУ УРАЛТЕСТ по каналам измерения: кислород, сероводород, оксид углерода, водород, аммиак, оксид/диоксид азота, диоксид серы
316061406001 | 4501 | Датчик универсальный измерения параметров окружающей среды | WB | мод. WB-MS, WB-MSW, WB-M1W2 | от 0,04 до 0,5 % об. | ±0,01+0,05·Сизм | 12 | 2176 | Нет | 87443-22 | Нет | Нет | поверка в отделе 4501 только по каналу CO2
318567107014 | 4501 | Концентратомер | КН | КН-3, КН-2с, КН-2м | от 0 до 250 мг/дм3 | ± (0,50+0,05•Сх) мг/дм3 | 12 | 7185 | Нет | 79557-20 | Нет | Нет | Поверка на территории УРАЛТЕСТ только по Нефтепродуктам! (необходимо письмо об ограниченной поверке). Стоимость на обрудовании Уралтест указана с учетом стоимости ГСО и подготовки /Комплектность: кювета, фторопластовая воронка
370484108026 | 4501 | Анализатор нефтепродуктов | Флюорат-АЕ-2 | - | от 0,0025 до 20 мг/дм3 | ± 10 % | 12 | 3557.06 | Нет | 64130-16 | Нет | Нет | При проведении работ в ФБУ УРАЛТЕСТ обязательно предоставлять СИ в полной комплектации, включая гидропанель, соединительные провода, электроды, буферный раствор. На площадках заказчика ГСО для поверки предоставляется заказчиком
316000108850 | 4501 | Газоанализатор портативный | ЭКОЛАБ | - | - | - | 12 | 1820 | Нет | 56938-14 | Нет | Нет | Цена указана за 1 канал. При проведении поверки на оборудовании ФБУ УРАЛТЕСТ - поверяемые компоненты согласовывать с отделом 4501
316000216017 | 4501 | Газоанализатор | Кедр 1А | - | 0-100 % об. | ± 2 % | 12 | 2176 |  | 20371-08 | Нет | Нет | Цена указана за 1 канал. При проведении поверки на оборудовании ФБУ УРАЛТЕСТ - поверяемые компоненты и диапазоны измерений согласовывать с отделом 4501
316000216018 | 4501 | Газоанализатор многокомпонентный | АНГОР-С | - | 0-100 % об. | ± 10 % | 12 | 2176 |  | 40610-09 | Нет | Нет | Цена указана за 1 канал.
316000216019 | 4501 | Газоанализатор | Гиацинт | - | - | - | 12 | 2176 |  | 20629-00 | Нет | Нет | Цена указана за 1 канал. Поверка возможна только с применением ГСО заказчика
316000216020 | 4501 | Газоанализатор | Флюорит | - | - | - | 12 | 2176 |  | 4875-89 | Нет | Нет | Цена указана за 1 канал. Поверка возможна только с применением ГСО заказчика
316000216021 | 4501 | Газоанализатор | ПЭМ-4М | - | 0-21 % об. | ± 4 % | 12 | 2176 |  | 60400-15 | Нет | Нет | Цена указана за 1 канал
316000302908 | 4501 | Газоанализатор | 9xx | - | - | - | 12 | 2176 |  | 15678-12 | Нет | Нет | Цена указана за 1 канал. При проведении поверки на оборудовании ФБУ УРАЛТЕСТ - поверяемые компоненты и диапазоны измерений согласовывать с отделом 4501
371570126027 | 4501 | Рефрактометр цифровой карманный | DR301-95, DR201-95, DR101-60 | - | - | - | 12 | 2865 | Нет | 60592-15 | Нет | Нет | Стоимость поверки указана без учета стоимости ГСО
316000216022 | 4501 | Система газоаналитическая многоканальная | RM-580 | - | - | - | 12 | 2176 |  | 42570-09 | Нет | Нет | Цена указана за 1 канал. При проведении поверки на оборудовании ФБУ УРАЛТЕСТ - поверяемые компоненты и диапазоны измерений согласовывать с отделом 4501
319186115054 | 4501 | Спектрометр лазерноискровой эмиссионный | mPulse | - | - | - | 12 | 10553 |  | 63212-16 | Нет | Нет | ГСО заказчика
316000216023 | 4501 | Газоанализатор | МАРК-2010 | - | от 0 до 25 % об. | ± (0,01 + 0,04А) | 12 | 2176 | Нет | 76493-19 | Нет | Нет
318170120825 | 4501 | Электрод стеклянный лабораторный | ЭСЛ-15-11, ЭСЛ-45-11 | - | от 0 до 14 pH | - | 12 | 873 | Нет | 29897-05 | Нет | Нет | Поверка производится партиями. Срочность согласовывать с исполнителем
319186331155 | 4501 | Анализатор жидкости комбинированный | М200 | - | от 1 до 14 рН | ± 0,05 рН | 12 | 2736.2 | Нет | 70416-18 | Нет | Нет | Цена указана за 1 параметр (рН). Цена указана за 1 датчик. Поверка в комплекте с электродом
319186331156 | 4501 | Анализатор жидкости комбинированный | М200 | - | от 0,01 до 500000 мкСм/см | ± 5 % | 12 | 6094 | Нет | 70416-18 | Нет | Нет | Цена указана за 1 параметр (УЭП). Цена указана за 1 датчик. Поверка в комплекте с датчиком УЭП
319186331157 | 4501 | Анализатор жидкости комбинированный | М200 | - | от 0 до 20000 мкг/л | ± 2 % | 12 | 4446.33 | Нет | 70416-18 | Нет | Нет | Цена указана за 1 параметр (КРК). Цена указана за 1 датчик. Поверка в комплекте с датчиком КРК
319186331158 | 4501 | Анализатор температуры плавления | MP50, MP70, MP90 | - | от 25 до 400 °C | Δ = ± (0,4 - 0,7) °C | 24 | 10880 | Нет | 41280-14 | Нет | Нет | Сдавать в комплекте с набором капилляров. При проведении поверки на оборудовании Уралтест дополнительно включать стоимость компенсации ГСО (согласовать с о. 4501)
318162355075 | 4501 | Анализатор жидкости промышленный | серии 20 | dTRANS pH02 (20.2551), dTRANS AS02 (20.2553), AQUIS500 pH (20.2560), AQUIS500 AS (20.2568), dTRANS pH03 (20.2723), 202710/20 | pH от 0 до 14 | ± 0,05 | 12 | 4779 | Нет | 54140-13 | Нет | Нет | Поверка в комплекте с электродом
318271221625 | 4501 | Анализатор жидкости промышленный | серии 20 | dTRANS CR02 (20.2552), dTRANS Lf01/02 (20.2731), dTRANS Lf03 (20.2732), AQUIS500 CR (20.2565), AQUIS500 Ci (20.2566), 202710/30 | от 1 до 2*10^6 мкСм/см | ± (1,0 - 2,0)% | 12 | 6094 | Нет | 54140-13 | Нет | Нет
316000216024 | 4501 | Газоанализатор | EH7000 | - | от 0 до 100 % об. | ± 10 % | 12 | 2176 | Нет | 69936-17 | Нет | Нет | Поверка на оборудовании ФБУ УРАЛТЕСТ возможна только по согласованию с поверителями измеряемого компонента и диапазона измерений.
319186331159 | 4501 | Анализатор | серии HQD | HQ30D, HQ430D, HQ40D, HQ440D | от 1 до14 рН; от 0,01 мкСм/см до 200 мСм/см | ± (0,03-0,05) pH; ± 1,5 % | 12 | 4925.16 | Нет | 70685-18 | Нет | Нет | (Стоимость указана за 2 канала) измеряемые параметры: рН, УЭП
316066110018 | 4501 | Газоанализатор | M40, MX4, MX6 | - | от 0 до 100 % НКПР, от 0 до 9999 ppm | +/- 1 % НКПР, +/- 20 % | 12 | 1820 | Нет | 36137-09 | Нет | Нет | Цена указана за 1 канал. Поверка на оборудовании ФБУ УРАЛТЕСТ возможна только по измеряемым компонентам: CH4, O2, H2S, NO2, H2S, CO, H2, NO, NH3, HCl, Cl2. CO2, SO2, C6H14.
319172518021 | 4501 | Анализатор газов в твердых материалах | ELEMENTRAC | ELEMENTRAC OH-p, ELEMENTRAC ON-p, ELEMENTRAC ONH-p | от 0,00001 до 5 % | ОСКО (3 - 20) % | 12 | 9687 | Нет | 67948-17 | Нет | Нет | ГСО для поверки предоставляется заказчиком
318566318063 | 4501 | Титратор лабораторный полуавтоматический/автоматический | AutoTrate | AutoTrate 01, AutoTrate 02 и AutoTrate 03 | от - 2000,0 до 2000,0 мВ; от 0 до 14 рН; от от 0,01 до 1000 мСм/см | ± 0,5 мВ; ± 0,05 рН; ± 5,0 %; ± 3,0 %; ± 2,0 %, ОСКО 1,5 % | 12 | 10060 | Нет | 67287-17 | Нет | Нет | В комплекте с одной электродной парой; ГСО для поверки предоставляются заказчиком
319186331160 | 4501 | Анализатор промышленный комбинированный | ЛИДЕР | с блоком ЛИДЕР-рН | от - 2500,0 до 2500,0 мВ; от 0 до 14 рН | ± 1,0 мВ; ± 0,05 рН | 12 | 2736.2 | Нет | 70831-18 | Нет | Нет | В комплекте с одной электродной парой
319186331161 | 4501 | Анализатор промышленный комбинированный | ЛИДЕР | с блоком ЛИДЕР-О2 | от 0 до 20000 мкг/л | ± (0,8+0,03*С) мкг/л | 12 | 4446.33 | Нет | 70831-18 | Нет | Нет | В комплекте с одним датчиком. При проведении работ в ФБУ «УРАЛТЕСТ» в стоимость работ обязательно включать стоимость подготовки к поверке (код - 140433)
319186331162 | 4501 | Анализатор промышленный комбинированный | ЛИДЕР | с блоком ЛИДЕР-С | от 0,002 до 2000 мсм/см | ± 0,008 мСм/см; ± 1 % | 12 | 6563 | Нет | 70831-18 | Нет | Нет | В комплекте с одним датчиком
316000302909 | 4501 | Газоанализатор | АГМ-510 | - | от 0 до 40000 ppm, от 0 до 21 % | ± 10 % | 12 | 2176 | Нет | 87886-22 | Нет | Нет | Цена указана за 1 измерительный канал. Работы на оборудовании ФБУ Уралтест возможны только по каналам в диапазонах измерений: O2 (0-21%), CO (0-10%), NO (0-2000 ppm), NO2 (0-400 ppm), SO2 (0-4000 ppm), H2S (0-200 ppm), C3H8 (0-1 %)
316000216025 | 4501 | Газоанализатор кислорода твердоэлектролитный | "ЭКОН" | - | от 0,1 до 25 % об. | ± 2,5 % | 12 | 2176 | Нет | 13520-09 | Нет | Нет | Стоимость указана за 1 анализируемый прибором поддиапазон
318261233092 | 4501 | Кондуктометр переносной цифровой | КПЦ-026 | КПЦ-026, КПЦ-026.Ф, КПЦ-026.Т | от 0,04 мкСм/см до 40 мСм/см | ± 1 %, ± 0,5 % | 12 | 6563 | Нет | 19838-00 | Нет | Нет
316059125029 | 4501 | Анализатор паров этанола в выдыхаемом воздухе | Динго Е-030, Динго Е-030 (В) | - | от 0 до 0,950 мг/л | ± 0,03 мг/л; ± 10% | 12 | 4779 | Нет | 75444-19 | Нет | Нет | Срочность по согласованию с исполнителем. Комплектность: РЭ, паспорт, сведения о предыдущей поверке.
316000216026 | 4501 | Газоанализатор | ЕН2000 | - | от 0 до 100 % | ± 2 % | 12 | 2176 | Нет | 48823-11 | Нет | Нет | Цена указана за 1 канал, поверка на оборудовании ФБУ Уралтест возможна по измерительным каналам: СО, СО2, СН4, SO2, NH3, NO
316000216027 | 4501 | Комплекс газоаналитический | СГК-52М | - | от 0 до 0,2 % об. | ± 12 % | 12 | 2176 | Нет | 50329-12 | Нет | Нет
316059125030 | 4501 | Анализатор паров этанола в выдыхаемом воздухе | Alcotest 7510 | - | 0-0,20 мг/л 0,20-1,50 мг/л | ± 0,02 мг/л ± 10 % | 12 | 5814 | Нет | 58033-14 | Нет | Нет | Срочность по договоренности с исполнителем. Комплектность: РЭ, паспорт, сведения о предыдущей поверке.
316000108851 | 4501 | Газоанализатор портативный модели | GX-3R | - | от 0 до 25 % об.; от 0 до 50 % НКПР, от 0 до 500 ppm | ± 10 % | 12 | 1820 | Нет | 76196-19 | Нет | Нет | Цена указана за 1 канал. Поверка на оборудовании ФБУ УРАЛТЕСТ возможна только по каналам: CH4, H2, C3H8, O2, H2S, CO, SO2, NO2, CL2, NH3
316000216028 | 4501 | Анализатор следовых количеств азота в аргоне | 1200 | 1202-А и 1202-B | от 0 до 200 млн-1 | ± 20 %, ± 40 % | 12 | 2176 | Нет | 80037-20 | Нет | Нет | Поверка возможна только с применением ГСО заказчика
319172115020 | 4501 | Анализатор углерода, серы и воды | LECO CS844, LECO SC832, LECO RC-612 | CS844ES, SC832, SC832DR, SC832НТ, S844ES, S832, S832DR, S832НТ, C832, С832НТ, RC612 | (0,00001-60) % | ± (4,5 -40) % | 12 | 9687 | Нет | 77973-20 | Нет | Нет | ГСО предоставляется заказчиком. Поверка моделей с каналом измерения массовой доли воды производится в ограниченном диапазоне (без канала измерения воды).
395090413014 | 4501 | Анализатор гемостаза | STA Compact Max, STA R Max | - | от 3 до 600 с | ± 3 с | 12 | 8558 | Нет | 64899-16 | Нет | Нет | Стоимость поверки указана без учета стоимости ГСО
392060117040 | 4501 | Кардиограф | ЭК 3Т-01-Р-Д/1 | - | - | - |  | 7163 | Нет |  | Да | Нет
395090131030 | 4501 | Фотометр микропланшетный | Sunrise | - | от 0,030 до 3,500 Б | ± (0,06 - 0,6) Б | 12 | 10007 | Нет | 70644-18 | Нет | Нет
316002010030 | 4501 | Газоанализатор | АНКАТ-310 | исп. АНКАТ-310-01, АНКАТ-310-02, АНКАТ-310-03, АНКАТ-310-04, АНКАТ-310-05, АНКАТ-310-06 | от 0 до 21 % об.; от 0 до 8000 ppm | ± 10 %; ± 0,2 % | 12 | 2176 | Нет | 29681-05 | Нет | Нет | Цена за 1 измерительный канал.
300163121068 | 4501 | Измеритель кровяного давления и пульса цифровой автоматический | UA-777 | - | от 20 до 280 мм рт.ст. (от 26,7 до 373,4 гПа); от 40 до 200 уд./мин | ± 3 мм рт.ст (± 4 гПа); ± 5 %. | 24 | 2189 | Нет | 23948-02 | Нет | Нет
395090580032 | 4501 | Анализатор гематологический автоматический | BC-6800 Plus, BC-6200, BC-6000 | - | - | - | 12 | 8558 | Нет | 79318-20 | Нет | Нет | Стоимость поверки указана без учета стоимости ГСО
319186115055 | 4501 | Спектрометр рентгенофлуоресцентный последовательного типа | S8 TIGER | Серия I, Серия II, ECO | - | ОСКО (0,3 - 0,5) % | 12 | 10551 | Нет | 68453-17 | Нет | Нет | ГСО для поверки предоставляется заказчиком
319186115056 | 4501 | Спектрометр лазерно-искровой эмиссионный | ЭЛАНИК | - | от 0,06 до 35,0 % | ± (10 - 50) % | 12 | 10553 | Нет | 70911-18 | Нет | Нет
319186331163 | 4501 | Комплекс атомно-эмиссионного спектрального анализа с анализатором | ФЭП-454 | модификация 01, модификация 02 | от 160 до 1100 нм | ОСКО (12 - 40) % | 12 | 10074 | Нет | 70383-18 | Нет | Нет | ГСО для поверки предоставляется заказчиком
313362130050 | 4501 | Хроматограф газовый стационарный малогабаритный | МХ | МХК-1 | - | ОСКО %, 3 | 12 | 6170.13 | Нет | 20705-19 | Нет | Нет | Стоимость указана за поверку с одним детектором
392060117041 | 4501 | Электрокардиограф 6-канальный | CARDIMAX FX-7302 | - | от 0,03 до 10 мВ | ±15%; ±7% | 12 | 3721 | Нет | 34620-07 | Нет | Нет
318566318064 | 4501 | Титратор автоматический | серии Compact | мод. G20 | от 0 до 14 pH; от 0,0001 до 100 % | Δ = ± 0,04 pH; δ = ± 2,0 % | 12 | 10060 | Нет | 42899-09 | Нет | Нет | В комплекте с одной электродной парой; ГСО для поверки предоставляются заказчиком
319186115057 | 4501 | Спектрометр рентгенофлуоресцентный | NITON XL5 | - | от 0,01 до 99,9 % | ± (10 - 35) % | 12 | 10553 | Нет | 76489-19 | Нет | Нет | По профилю Mining поверка только с ГСО заказчика
319186331164 | 4501 | Спектрометр оптический эмиссионный | Q4 TASMAN | - | от 0,0001 до 50,0 % | ОСКО (2,5 - 10,0 ) % | 12 | 10074 | Нет | 75001-19 | Нет | Нет | ГСО для поверки предоставялется заказчиком
319172518022 | 4501 | Анализатор газов в твердых материалах | МЕТАВАК | МЕТАВАК-В, МЕТАВАК-А, МЕТАВАК-К, МЕТАВАК-ВК, МЕТАВАК-АВ, МЕТАВАК-АК, МЕТАВАК-ВАК | ПО 0,00005 - 0,0005 % | ± 10 %; ОСКО 5 % | 12 | 9687 | Нет | 83100-21 | Нет | Нет | ГСО для поверки предоставляется заказчиком
316066110019 | 4501 | Газоанализатор универсальный | Эколаб плюс | - | от 0 до 10000 ppm | +/- 15 % | 12 | 2176 | Нет | 83098-21 | Нет | Нет | Цена указана за 1 канал. Поверка на оборудовании ФБУ УРАЛТЕСТ осуществляется только по измеряемым компонентам: NO2, NO, SO2, CO, O2, H2, CH4, C3H8, бензин (по пропану), диз топливо (по пропану), керосин (по пропану), углеводороды (по метану)
316000216029 | 4501 | Газоанализатор | ЭЛЬГАЗ | ЭЛЬГАЗ-100, ЭЛЬГАЗ-200, ЭЛЬГАЗ-300, ЭЛЬГАЗ-400, ЭЛЬГАЗ-500 | от 0 до 100 % об. | ± 0,01 % | 12 | 2176 | Нет | 76020-19 | Нет | Нет | Поверка на оборудовании ФБУ УРАЛТЕСТ возможна по определяемым компонентам: оксид азота, диоксид азота, аммиак, водород хлористый, кислород, сероводород, диоксид серы, оксид углерода, хлор, гексан, метан, пропан, водород
316000216030 | 4501 | Сигнализатор | Domino | исп.В10-DM01, B10-DM02, В10-DM03G | Порог: 10 % НКПР; Порог 1: 20 мг/м3; Порог 2: 100 мг/м3 | ± 5 % НКПР; ± 25 мг/м3 | 12 | 2176 | Нет | 31689-12 | Нет | Нет
318261233093 | 4501 | Установка кондуктометрическая поверочная | КПУ-1 | КПУ-1-015Э, КПУ-1-015Р | от 1*10^(-6) до 100 См/м. | ± 0,25 % | 12 | 6563 | Нет | 31468-06 | Нет | Нет | Стоимость указана за поверку с одной кондуктометрической ячейкой
316000108852 | 4501 | Газоанализатор | Drager Рас | Drager Pac 6500, Pac 6500, Pac 8000, Pac 8500 | от 0 до 25 % об.; от 0 до 2000 ppm | ± 20 % | 12 | 1820 | Нет | 72996-18 | Нет | Нет | Цена за 1 измерительный канал. На обрудовании ФБУ "УРАЛТЕСТ" возможна поверка только по каналам измерения: CO, H2S, O2, SO2, Cl2, CO2, NH3, NO, NO2,
313362415046 | 4501 | Хроматограф жидкостный | «Хромос ЖХ-301» | - | от 2·10-9 до 5·10-5 г/см³ | ОСКО = 3 % | 12 | 6170.13 | Да | 21433-14 | Нет | Нет | Стоимость указана за поверку с одним детектором
319186115058 | 4501 | Спектрометр энергодисперсионный рентгенофлуоресцентный | Xenemetrix | X-Cite, X-Calibur, X-7600, EX-6600, X-RoHS, X-PMA, S-Mobile, Genius IF | - | ± (5,0 - 40,0) % | 12 | 10551 | Нет | 63197-16 | Нет | Нет | ГСО для поверки предоставляется заказчиком
316066110020 | 4501 | Газоанализатор модели | SP2nd, SPsecure, SP12C7 | - | от 0 до 30 % об.; от 0 до 1000 ppm; от 0 до 100 % НКПР | +/- 5 % НКПР, +/- 10 % | 12 | 1820 | Нет | 49889-12 | Нет | Нет | Цена указана за 1 измерительный канал
316053206001 | 4501 | Сигнализатор-эксплозиметр термохимический | СТХ-17 | исп. СТХ-17-80, СТХ-17-81, СТХ-17-84, СТХ-17-86, СТХ-17-87 | от 0 до 50 % НКПР | ПГ ± 5 % НКПР | 12 | 1347 | Нет | 42565-16 | Нет | Нет | Поверка на метан, пропан, водород, гексан, бензин возможна на оборудовании ФБУ "УРАЛТЕСТ"
318261233094 | 4501 | Кондуктометр/концентратомер | МАРК-1102 | МАРК-1102, МАРК-1102/1, МАРК-1102/36, МАРК-1102/1/36 | от 0 до 100 мСм/см | - | 12; с 05.03.2018 - 24 | 6563 | Нет | 59957-15 | Нет | Нет | цена указана за 1 датчик
319186331165 | 4501 | Анализатор жидкости | WTW | pH/Cond 3320, pH/ion 3310, Multi 9620 IDS, Multi 9630 IDS, Multi 9310 IDS, Multi 9310Р IDS, Multi 3620 IDS, Multi 3630 IDS, Multi 3510 IDS, Multi 3320 | рН от 0 до 14; от 0,4 до 20 мг/дм3; от 1∙10^-1 до 5·10^5 мкСм/см; от 0 до 4000 ЕМФ | ± 0,03 pH; ± 0,4 мг/дм3; ± 2 %; ±(1+0,06·Cизм)% | 12 | 3762.28 | Да | 65948-16 | Нет | Нет | Стоимость указана за 1 канал. Измеряемые параметры: рН, УЭП, КРК, мутность. Поверка в комплекте с датчиком/электродом
310163201003 | 4501 | Вискозиметр ротационный | ViscoTester | VT5L, VT5R, VT6L, VT6R, VT7L, VT7R, VT550 | от 3 до 13300000 мПа·с | γ = ± 1 % | 12 | 10214 | Нет | 22210-01 | Нет | Нет | Цена указана за 1 измерительное устройство. За 2-й и каждый последующий ротор применяется дополнительная позиция код 140626
370454176080 | 4501 | Спектрофотометр | СФ-56 | - | от 190 до 1100 нм | ± (0,25-1,0) %; ± 1 нм; ОСКО 0,1 % | 12 | 7524.55 | Нет | 74729-19 | Нет | Нет
316002010031 | 4501 | Анализатор дымовых газов | Testo 310 | - | от 0 до 21 % об.; от 0 до 4000 ppm | ± 10 %; ± 0,3 % | 12 | 2176 | Нет | 52543-19 | Нет | Нет | Цена указана за 1 канал
316065504016 | 4501 | Газоанализатор стационарный | Газконтроль | исп. Газконтроль-01, Газконтроль-02, Газконтроль-03, Газконтроль-04 | от 0 до 100 % НКПР; от 0 до 20000 ppm | ± 5 % НКПР | 12 | 2176 | Нет | 67991-17 | Нет | Нет | Цена указана за 1 измерительный канал. Обязательно согласовывать с поверителем, на какие измеряемые компоненты проводить поверку. доб. 234 Владислав, Александр
318170120826 | 4501 | Электрод ионоселективный | ЭКОМ | ЭКОМ-рН, ЭКОМ-рН-ком | от 0 до 12 pH | - | 12 | 1139 | Нет | 12845-06 | Нет | Нет | Поверка производится партиями. Срочность согласовывать с исполнителем
392060117042 | 4501 | Комплекс суточного мониторирования ЭКГ | МИОКАРД-ХОЛТЕР-2 | - | от 0,05 до 10,0 мВ; от 30 до 180 1/мин; от 0 до 300 мм рт.ст. | ± (7 - 15) мВ; ± 2 1/мин | 12 | 5318 | Нет | 51752-12 | Нет | Нет
318566318065 | 4501 | Титратор автоматический | 870 Titrino plus | - | от 0,001 до 100 %. | ± 3 %, ОСКО 1 % | 12 | 10060 | Нет | 37481-08 | Нет | Нет | В комплекте с одной электродной парой; ГСО для поверки предоставляются заказчиком
370484108027 | 4501 | Флуориметр лабораторный | ЕФМА | - | от 2 до 100 усл. ед. флуоресценции | ± 2 усл. ед ;± 5 % | 12 | 5637 | Нет | 44696-10 | Нет | Нет | При приеме в поверку проверить наличие кюветы. Стоимость поверки указана без учета стоимости ГСО. При приеме СИ в поверку в Уралтест выставлять доп счет на ГСО по согласованию с о. 4501. На площадках заказчика ГСО для поверки предоставляется заказчиком.
395090330032 | 4501 | Анализатор лабораторный автоматический биохимический | ВА200 | - | от 0,2 до 200 моль/л; от 0 до 3,5 Б | ± (10 - 15) %; СКО 2 % | 12 | 8736 | Нет | 73978-19 | Нет | Нет
395090580033 | 4501 | Анализатор гематологический автоматический | ВС-3000 Plus | - | WBC; RBC; HGB | ± (10 - 15) % | 12 | 8558 | Нет | 65939-16 | Нет | Нет | Стоимость поверки указана без учета стоимости ГСО
316000302910 | 4501 | Газоанализатор | CO12e | мод. СО12e, СО12e*, СО12e/CO2, СО12e*/CO2 | от 0 до 2000 ppm | +/- 15% | 12 | 3372.37 | Нет | 73365-18 | Нет | Нет | Цена указана за 1 измерительный канал
319186331166 | 4501 | Спектрометр атомно-эмиссионный с индуктивно-связанной плазмой | Plasma 3000 | - | - | ОСКО 1 % | 12 | 15396 | Нет | 87487-22 | Нет | Нет | ГСО для поверки предоставляется заказчиком
313360507008 | 4501 | Масс-спектрометр с индуктивно связанной плазмой | SUPEC 7000 | - | Диапазон массовых чисел, а.е.м. от 5 до 260 | ОСКО 2,5 % | 12 | 15396 | Нет | 87667-22 | Нет | Нет | ГСО для поверки предоставляется заказчиком
319186115059 | 4501 | Спектрометр лазерный искровой эмиссионный | Laser-Z | - | от 0,021 до100 % | δ = ±10 % | 12 | 10553 | Нет | 64624-16 | Нет | Нет
370454176081 | 4501 | Спектрофотометр | Prove | Prove 100, Prove 300, Prove 600 | от 0,5 до 100 % от 0,01 до 2 Б; от 190 до 1100 нм | Δ = ± 1 %; Δ = ± 0,01 Б; Δ = ± (1,9 - 3) нм; | 12 | 4719.95 | Да | 64862-16 | Нет | Нет
317660104010 | 4501 | Прибор для определения температуры плавления | M-560, M-565 | - | Диапазон измерений температуры плавления, от +10 до +400 °С. | Δ = ± (0,3 - 0,5) °С | 12 | 10880 | Нет | 66469-17 | Нет | Нет | Сдавать в комплекте с набором капилляров. При проведении поверки на оборудовании Уралтест дополнительно включать стоимость компенсации ГСО (согласовать с о. 4501)
310163201004 | 4501 | Вискозиметр для определения условной вязкости лакокрасочных материалов | ВЗ-246 | - | от 12 до 300 с | ± 3 % | 12 | 2027 | Нет | 87554-22 | Нет | Нет
310163201005 | 4501 | Вискозиметр | ВЗ-246 | "Треног", "На штативе", "Погружной" | от 12 до 300 с | ± 3 % | 12 | 2027 | Нет | 54137-13 | Нет | Нет
310163201006 | 4501 | Вискозиметр для определения условной вязкости лакокрасочных материалов | ВЗ-246 | - | от 12 до 300 с | ± 3 % | 12 | 2027 | Нет | 36198-07 | Нет | Нет
310163201007 | 4501 | Вискозиметр | ВЗ-246 | - | от 20 до 300 с | ± 3 % | 12 | 2027 | Нет | 8949-82 | Нет | Нет
310163201008 | 4501 | Вискозиметр для определения условной вязкости лакокрасочных материалов | ВЗ-246 | - | от 12 до 300 с | ± 3 % | 12 | 2027 | Нет | 8949-00 | Нет | Нет
316071906009 | 4501 | Анализатор ртути лабораторный | РА-915Лаб | - | от 0,5 до 500 нг | ± (0,2/М+0,1)*100 | 12 | 5947 | Нет | 81851-21 | Нет | Нет | ГСО для поверки предоставляется заказчиком
311666232010 | 4501 | Ареометр стеклянный | АСП-1, АСП-2, АСП-3, АСП-Т | - | от 0 до 105 % об.д. | ± (0,1 - 0,5) % об.д. | 48 | 2024 | Нет | 78842-20 | Нет | Нет | Заказчику необходимо предоставлять информацию: Изготовитель; Год выпуска; № ГРСИ; Копию предыдущего св-ва о поверке
319186331167 | 4501 | Анализатор жидкости ультразвуковой | Уликор | - | от 0,02 до 100 отн. ед. | ± 1 % | 12 | 3699 | Нет | 63259-16 | Нет | Нет | Стоимость поверки указана без учета стоимости ГСО
319186115060 | 4501 | Анализатор рентгенофлуоресцентный | Professional Spectrum MEG-01 | - | от 0,1 до 100,0 % | ОСКО 0,2 % | 12 | 10553 | Нет | 51305-12 | Нет | Нет | При сдаче в поверку необходимо предоставить пароль для включения прибора
316002010032 | 4501 | Газоанализатор переносной фотоионизационный | Колион-1 | Колион-1А, Колион-1В | от 5 до 2000 мг/м3 | ± 25 % | 12 | 1820 | Нет | 16298-97 | Нет | Нет | Цена указана за 1 измерительный канал. Обязательное предоставление паспорта на СИ с указанием измеряемого компонента.
395090330033 | 4501 | Анализатор автоматический биохимический для in vitro диагностики | Random Access | Random Access A15, Random Access A25 | от 0 до 2,5 Б | ОСКО 2,0 % | 12 | 8736 | Нет | 73979-19 | Нет | Нет
395090131031 | 4501 | Фотометр | Реал ПИ | - | от 0 до 2,5 Б | ± 0,015 Б, ± 3,0 % | 12 | 10007 | Нет | 63061-16 | Нет | Нет | Поверка только в диапазоне рабочих длин волн, нм 405; 450; 620 (необходимо письмо об ограниченной поверке)
395090330034 | 4501 | Анализатор биохимический полуавтоматический | BTS-350, Y-350 | - | от 0,02 до 2,5 Б | ОСКО 0,005 % | 12 | 8736 | Нет | 66395-17 | Нет | Нет
310163201009 | 4501 | Вискозиметр чашечный | Константа ВЗ | Константа ВЗ-1 (2,5), Константа ВЗ-246, Константа ВЗ-4, Константа ВЗ-DIN, Константа ВЗ-ISO, Константа ВЗ-Ford | от 12 до 300 с | ± 3 %, ± 4 % | 12 | 2027 | Нет | 60166-15 | Нет | Нет | Модификацию Константа ВЗ-1 сдавать в комплекте со стержнем
316000108853 | 4501 | Газоанализатор кислорода портативный | ПГК-06 | мод. ПГК-06-5, ПГК-06-5Т, ПГК-06-5Р1, ПГК-06-5Р2, ПГК-06-5Р1Т, ПГК-06-5Р2Т | от 0 до 5 % об. | +/- 0,2 % об. | 12 | 1820 | Нет | 15936-08 | Нет | Нет | Поверка на оборудовании ФБУ УРАЛТЕСТ проводится только в диапазоне измерения кислорода от 0 до 5 % об., каналы измерения давления и температуры поверяются отделом 4600.
395090330035 | 4501 | Анализатор автоматический биохимический | ACCENT 200, ACCENT 300 | - | от 0,02 до 4,00 Б | СКО 0,02 Б | 12 | 8736 | Нет | 58394-14 | Нет | Нет
318170120827 | 4501 | Электрод вспомогательный лабораторный хлорсеребряный | ЭВЛ-1М3.1 | - | - | - | 12 | 873 | Нет | 2189-20 | Нет | Нет | Поверка производится партиями. Срочность согласовывать с исполнителем
370454176082 | 4501 | Спектрофотометр | Specord 50 Plus, Specord 200 Plus, Specord 210 Plus, Specord 250 Plus | - | от 0,1 до 100 % | ± (0,5 - 1,0) % | 12 | 4719.95 | Нет | 89744-23 | Нет | Нет
316000216031 | 4501 | Газоанализатор | ФСТ-03В | - | от 0 до 2,5 % об.;от 0 до 1,0 % об.;от 0 до 25 % об.; от 10 до 125 мг/м3 | ± 25 %; ±0,25%; ±0,10%; ±0,5% | 12 | 2176 | Нет | 35780-16 | Нет | Нет | Цена за 1 измерительный канал
311853208011 | 4501 | Плотномер автоматический | DDM | DDM 2909, DDM 2910 | от 0,65 до 2.0 г/см3 | Δ = ± (0,0001 - 0,0002) г/см3 | 12 | 8908 | Нет | 79053-20 | Нет | Нет
316000108854 | 4501 | Газоанализатор персональный | GX-2003 | - | от 0 до 40 % об.; от 0 до 100 % НКПР | ± 0,3 об%; ± 5% НКПР (от 0 до 100 % НКПР); ± 5 об% (от 0 до 100 об %) | 12 | 1820 | Нет | 28147-04 | Нет | Нет | Цена указана за 1 измерительный канал
311661204024 | 4501 | Ареометр для урины | АУ | - | от 1000 до 1050 кг/м3 | ± 1 кг/м3 | 48 | 2024 | Нет | 29133-05 | Нет | Нет | Заказчику необходимо предоставлять информацию: Изготовитель; Год выпуска; № ГРСИ; Копию предыдущего св-ва о поверке
319186115061 | 4501 | Спектрометр | серии Элемент | - | 0,1-99,9 % м.д. | ± 10 | 12 | 10553 | Нет | 71382-18 | Нет | Нет
318576107014 | 4501 | Анализатор вольтамперометрический | АВА-3 | - | от 1 до 200 мкг/дм3 | ± 15 %; ± 30 % | 12 | 10170 | Нет | 28236-09 | Нет | Нет | ГСО для поверки предоставляются заказчиком
316085111012 | 4501 | Газоанализатор портативный | Микросенс М3 (PID) | - | от 0 до 100 % НКПР; от 0 до 30 % об.; от 0 до 2000 ppm | ± 5 % НКПР; ± 20 %; ± 20 ppm | 12 | 1820 | Нет | 70544-18 | Нет | Нет | Цена указана за 1 канал. На оборудовании ФБУ УРАЛТЕСТ поверка возможна только по каналам измерения: NH3, SO2, NO, NO2, H2, HCL, CH2O, CO2, C3H8, CH4, C6H14. Бензин автомобильный, топливо дизельное, керосин, уайт-спирит, топливо для реакт. двигателей, бензин авиационный, бензин неэтилированный делаются по пропану,
316000302911 | 4501 | Газоанализатор | ДАГ-16 | - | от 0 до 30000 ppm, от 0 до 21 % об. | ± 15 % | 12 | 2176 | Нет | 15306-01 | Нет | Нет | Цена указана за 1 измерительный канал
300168109066 | 4501 | Измеритель артериального давления механический | UNITON (DISYTEST) | - | от 0 до 300 мм рт.ст. | ±3 мм рт.ст. | 12 | 1196 | Нет | 17066-98 | Нет | Нет
300168109067 | 4501 | Манометр мембранный показывающий пневматический медицинский | МММ-1, МММ-2, ММП-50 | - | от 26,7 до 400 гПа, от 20 до 300 мм рт.ст. | ± 4 гПа, ± 3 мм рт.ст.; ± 5,3 гПа, ± 4 мм рт.ст | 12 | 1196 | Нет | 18031-98 | Нет | Нет
300168109068 | 4501 | Аппарат для измерения кровяного давления | boso-egotest | - | от 0 до 40 кПа, от 00 до 300 мм рт.ст. | ±0,4 кПа, ±3 мм рт.ст. | 12 | 1196 | Нет | 23143-02 | Нет | Нет
300163121071 | 4501 | Тонометр автоматический | KD-525Е, KD-559, KD-575, KD-622 | - | от 20 до 280 мм рт. ст.; от 30 до 150 (180) 1/мин | ± 3 мм рт. ст.; ± 5 % | 12 | 2189 | Нет | 30068-10 | Нет | Нет
300163121072 | 4501 | Прибор для измерения артериального давления и частоты пульса полуавтоматический | LD 2, LD 4 | - | от 40 до 280 мм рт. ст.; от 40 до 160 1/мин | ± 3 мм рт. ст.; ± 5 % | 12 | 2189 | Нет | 31740-06 | Нет | Нет
300168109069 | 4501 | Измеритель артериального давления | CS Medica CS-109 Pro | - | 0 до 300 мм рт.ст. | ±3 мм рт.ст. | 12 | 1196 | Нет | 66090-16 | Нет | Нет
319186115062 | 4501 | Анализатор удельной площади поверхности и распределения пор по размерам | Belsorp miniX | - | от 0,7 до 500 нм; от 0,01 м2/г | - |  | 10553 | Нет |  | Да | Нет | ГСО предоставляется заказчиком
318567107015 | 4501 | Концентратомер | Биотестер-2 | - | от 50 % до 100 % | ± 2,5 % | 12 | 7185 | Нет | 29189-05 | Нет | Нет
319186331168 | 4501 | Спектрометр оптический эмиссионный | PMI-MASTER, PMI-MASTER Plus | - | от 172 до 420 нм | - | 12 | 10074 | Нет | 22520-02 | Нет | Нет | ГСО для поверки предоставляется заказчиком
370165109037 | 4501 | Люксметр | LXP-2, LXP-10A, LXP-10B | - | от 1 до 200000 лк | ± (6 - 8) % | 12 | 2428.38 | Да | 64050-16 | Нет | Нет
399000114017 | 4501 | Монитор медицинский реанимационный и анестезиологический | МИТАР-01-"Р-Д" | - | от 15 до 240 мин -1; от 20 до 300 мм рт.ст.; от 0 до 100 %; от 15 до 45 °С, от 0 до 13 % | ± 2 %; ± 3 мм рт.ст.; ± 2 %; ± 2 мин-1; ± 0,1 °С, ± 0,4, ± 10 % | 12 | 6446 | Нет | 23470-02 | Нет | Нет
300163121073 | 4501 | Тонометр офтальмологический | АТ-555 | - | от 0 до 60 мм рт.ст. | - |  | 6889 | Нет |  | Да | Нет
399000114019 | 4501 | Оксиметр пульсовый | OX-700 | - | от 50 до 100 %; от 30 до 240 мин-1 | ± (3 - 2) %; ± 5 % | 24 | 2665 | Нет | 35496-07 | Нет | Нет
399000114020 | 4501 | Пульсоксиметр напалечный | MD300C | MD300C21C, MD300C33 | от 70 до 99%; от 30 до 235 мин-1 | ± (2 - 3) %, ± 2 мин-1, ± 2 % | 24 | 2665 | Нет | 46619-11 | Нет | Нет
313362415047 | 4501 | Хроматограф жидкостный (за 1 детектор) | LicArt 62 | - | - | ОСКО (0,2 - 1,0) % | 12 | 6170.13 | Нет | 88378-23 | Нет | Нет | Стоимость указана за поверку с одним детектором. ГСО для поверки предоставляется заказчиком
395090413015 | 4501 | Коагулометр автоматический | CoaLAB 1000 | - | от 4 до 600 с | ±1,5 с | 12 | 8558 | Нет | 48883-12 | Нет | Нет | ГСО для поверки предоставляется заказчиком
311668201003 | 4501 | Ареометр-сахаромер | АСТ-1, АСТ-2, АС-2, АС-3 | - | от 0 до 75 % м.д. | ± (0,05 - 0,5) % м.д. | 48 | 2024 | Нет | 9297-83 | Нет | Нет | Заказчику необходимо предоставлять информацию: Изготовитель; Год выпуска; № ГРСИ; Копию предыдущего св-ва о поверке
395090330036 | 4501 | Анализатор биохимический полуавтоматический | BA-88A | - | от 0,1 до 33,3 ммоль/дм3; от 0,1 до 28 ммоль/дм3; от 0,1 до 19,92 ммоль/дм3 | ± 15 % | 12 | 8736 | Нет | 51757-12 | Нет | Нет | стоимость поверки указана без учета стоимости ГСО
316059125031 | 4501 | Газоанализатор | Алкобарьер | - | 0-0,5 мг/л; 0,5-0,95 мг/л | ± 0,05 мг/л ± 10 % | 12 | 4779 | Нет | 75194-19 | Нет | Нет | Срочность по договоренности с исполнителем
370484108028 | 4501 | Анализатор жидкости люминесцентно-фотометрический | Флюорат-02 | Флюорат-02-4М, Флюорат-02-5М | от 5 до 100 %; от 0,01 до 25 мг/дм3 | ± 2 % ± (0,004+0,10·С) мг/дм3 | 12 | 3557.06 | Нет | 83299-21 | Нет | Нет | На площадках заказчика ГСО для поверки предоставляется заказчиком// Поверка со светофильтрами №1 и №3, входящими в комплект анализатора
313362415048 | 4501 | Хроматограф жидкостный портативный | БЛИЗАР CDT | - | не более 10-6 г/см³ | ОСКО 2; 3,5; 5 % | 12 | 6170.13 | Нет | 80092-20 | Нет | Нет | ГСО предоставляются заказчиком
395090330037 | 4501 | Анализатор биохимический лабораторный автоматический с принадлежностями | BA400 | BA400 | Глюкоза 0,0126 - 27,5 ммоль/л; Моч. 0,42 - 50,0 ммоль/л; Хол. 0,008 - 26,0 ммоль/л; Na 20 - 200 ммоль/л; Cl 25,0 - 200,0 ммоль/л; К 0,2 - 40,0 ммоль/л; Li 0,2 - 5,0 ммоль/л | ±15 %; ±15 %; ±15 %; ±10 %; ±10 %; ±10 %; ±10 %. | 12 | 8736 | Нет | 80882-20 | Нет | Нет | Цена за поверку указана без учета стоимости ГСО. Стоимость ГСО выставлять по согласованию с отделом 4501.
395090413016 | 4501 | Коагулометр полуавтоматический | Helena CoaDATA 2001, Helena CoaDATA 4001 | - | от 4 до 600 с | ± 1,5 с | 12 | 8558 | Нет | 48884-12 | Нет | Нет | ГСО для поверки предоставляется заказчиком
316002010033 | 4501 | Измеритель комбинированный | Testo-400, Testo-435-1, Testo-435-2, Testo-435-3, Testo-435-4, Testo-445 | - | от 0 до 10000 ppm; | ± 160 ppm; ± 5 % | 12 | 2176 | Нет | 49158-12 | Нет | Нет | указана стоимость за поверку 1 канала
313360507009 | 4501 | Спектрометр эмиссионный с индуктивно связанной плазмой | EXPEC | 6000R, 6000D, 6500 | от 165 до 900 нм | 0,007 нм | 12 | 15396 | Нет | 86919-22 | Нет | Нет | ГСО для поверки предоставляется заказчиком
316051109006 | 4501 | Система газоаналитическая многофункциональная серии | СГМ ЭРИС-100 | исп. СГМ ЭРИС-110, СГМ ЭРИС-120, СГМ ЭРИС-130 | от 0 до 10000 мг/м3; от 0 до 30 % об., от 0 до 50 % НКПР | ± 20 %, +/- 5 % НКПР, +/- 2,5 % | 12 | 2176 | Нет | 43790-12 | Нет | Нет | Поверка на оборудовании ФБУ УРАЛТЕСТ возможна только в комплекте с поверенным первичным преобразователем(газоанализатором указанным в описании типа СИ на контроллер), просьба предоставлять результат поверки первичного преобразователя из ФИФ при сдаче в поверку комплекта. СГМ ЭРИС-110 имеет 4 модификации: СГМ ЭРИС-110 B/K; СГМ ЭРИС-110 A/K; СГМ ЭРИС-110 B/D; СГМ ЭРИС-110 A/D. В состав СГМ ЭРИС-110 в корпусе «19'' cлот» входит блок питания. Поверка на оборудовании ФБУ УРАЛТЕСТ возможна только по измеряемым компонентам: O2, H2S, CO, NH3 (только в мг/м3 и ppm), C3H8, C6H14, CH4, C3H8, C6H14, H2, сумма углеводородов (по метану, пропану, гексану), CO2, H2S до 200 ppm, HF, HCL, NO2, NO, CO, CL2, SO2, O2, CH2O, i-C4H8 и ЛОС по изобутилену до100 ppm)
316000302912 | 4501 | Газоанализатор | Gasera ONE Formaldehyde | - | 0 до 3,75 мг/м3 | ± 20 % | 12 | 3372.37 | Нет | 80026-20 | Нет | Нет
395090330038 | 4501 | Анализатор полуавтоматический для биохимического и иммунотурбидиметрического анализа | Виталон 500 (Vitalon 500) | - | от 2,0 до 32,0 ммоль/дм3; от 1,0 до 30,0 ммоль/дм3; от 1,0 до 26,0 ммоль/дм3 | ± 15 % | 12 | 8736 | Нет | 77172-19 | Нет | Нет | стоимость поверки указана без учета стоимости ГСО
319186115063 | 4501 | Спектрометр рентгенофлуоресцентный энергодисперсионный | РЕАН-М | - | Диапазон определяемых элементов C (Na) до U | ОСКО 0,3 % | 12 | 10551 | Нет | 75297-19 | Нет | Нет | ГСО для поверки предоставляется заказчиком
319186331169 | 4501 | Спектрометр эмиссионный с индуктивно-связанной плазмой | Avio | Avio 220 Max, Avio 550 Max и Avio 560 Max | от 165 до 900 нм; от 163 до 782 нм | ОСКО = 1,0 % | 12 | 15396 | Нет | 84311-22 | Нет | Нет | ГСО для поверки предоставляются заказчиком
310163201010 | 4501 | Анализатор молока | Клевер-2, Клевер-2М | - | от 0,02 до 20 отн. ед. | ОСКО 0,5 % | 12 | 6569 | Нет | 35748-07 | Нет | Нет | Стоимость поверки указана без учета стоимости ГСО
316000216032 | 4501 | Датчик горючих и токсичных газов | Millennium II, Millennium II Basic | - | от 0 до 1000 млн-1, от 0 до 25 % об., от 0 до 100 % НКПР | ± 20 %, +/- 5 % НКПР | 12 | 2176 | Нет | 67710-17 | Нет | Нет | Цена указана за 1 измерительный канал. Поверка на оборудовании ФБУ УРАЛТЕСТ возможна только по измеряемым компонентам: H2, CH4, C3H8, C6H14, H2S, CO, O2
395090330039 | 4501 | Анализатор автоматический биохимический | CS-1200, CS-1600, CS-6400 | - | от 6 до 7500 мг/л | ± 10%; ± 15% | 12 | 8736 | Нет | 62177-15 | Нет | Нет | Цена за поверку указана без учета стоимости ГСО холестирина.
313362415049 | 4501 | Хроматограф жидкостный (за 1 детектор) | LC | - | - | - | 12 | 6170.13 | Нет | 89183-23 | Нет | Нет | Стоимость указана за поверку с одним детектором. ГСО для поверки предоставляется заказчиком
319186115064 | 4501 | Анализатор рентгенофлуоресцентный | TrueXR | - | от 0,001 до 100 % | ОСКО (1,8 - 19) %; δ = ± (3,0 - 25,0)% | 12 | 10553 | Нет | 87262-22 | Нет | Нет | ГСО для поверки предоставляются заказчиком
318566318066 | 4501 | Анализатор влажности кулонометрический | 899 Coulometer | - | от 10 до 2000000 мкг; от 0,0001 до 10 % | ОСКО 1,5 %; δ = ± 3,0 % | 12 | 10060 | Нет | 54039-13 | Нет | Нет | ГСО для поверки предоставляются заказчиком
392061102007 | 4501 | Система электроэнцефалографическая | Компакт-нейро | - | от 0,5 до 81 Гц, от 0 до 5 мВ | ±10 % | 12 | 11965 | Нет | 51712-12 | Нет | Нет | в комплекте обязательно РЭ, комплектность согласно РЭ
399000114021 | 4501 | Аппарат для спирометрии и пульсоксиметрии | MIR | Spirobank I, Spirobank G, Spirobank II, Spirodoc, Spirotel, Minispir, Spirolab III | от 70 до 99 %; от 30 до 250 мин-1 | ± 2 мин-1; ± 2 % | 12 | 2665 | Нет | 53882-13 | Нет | Нет | цена указана за поверку канала пульсоксиметрии
318574101005 | 4501 | Анализатор натрия | МАРК-1002 | МАРК-1002, МАРК-1002/1, МАРК-1002/Р, МАРК-1002/1Р | от 0,7 до 2000 мкг/дм3 | - | 12 | 2736.2 | Нет | 35364-07 | Нет | Нет | При приеме СИ в поверку обязателная комплектация: 1-Анализатор Марк-1002; 2- Гидропанель, со всеми соединениями ГП-1002; 3 - блок автоматического дозирования БАД-1002; 4- Блок уселителя БУ-1002; 5- блок питания для БАД-1002; 6- Дозатор/термометр с емкомтью для подщелачивающего агента; 7 - Емкость для пробы; 8 - Помпа для подачи пробы и кабель питания к ней; 9- все соеденительные провода; 10- два электрода (один на рН, второй на Na+)
316059125032 | 4501 | Прибор для измерения концентрации паров алкоголя в выдыхаемом воздухе | Алкотест-203 | - | 90-1350 мг/м3 | ± 15 % | 6 | 4779 | Нет | 18951-10 | Нет | Нет | Срочность по договоренности с исполнителем
316000216033 | 4501 | Система газоаналитическая | Polytron-Regard | Polytron, REGARD-1, UniGARD, REGARD-1-SE-Ex, UniGARD-SE-Ex, QuadGard, REGARD 2400, REGARD 2410, REGARD3900/3910/3920, REGARD | от 0 до 100 % НКПР; от 0 до 30 % об.; от 0 до 5000 ppm | ± 5 % НКПР; ± 25 % | 12 | 2176 | Нет | 34181-07 | Нет | Нет | Цена за 1 измерительный канал. Поверка на оборудовании ФБУ УРАЛТЕСТ по каналам измерения: водород (от 0 до 50 % НКПР), метан (от 0 до 100 % НКПР), пропан (от 0 до 100 % НКПР), гексан (от 0 до 100 % НКПР) для PIR7000/3000/2IR, CO2 (от 0 до 10 % об.) для PIR7200, кислород, оксид углерода, сероводород, оксид азота, диоксид азота, диоксид серы, аммиак, хлористый водород, фтористый водород, хлор
316085111013 | 4501 | Газоанализатор портативный | УНИКС АП | мод. УНИКС АП-01, УНИКС АП-02, УНИКС АП-03, УНИКС АП-04, УНИКС АП-05, УНИКС АП-06 | от 0 до 100 % НКПР; от 0 до 30 % об., от 0 до 10000 ppm | ± 5 % НКПР; ± 20 % | 12 | 1820 | Нет | 87590-22 | Нет | Нет | Цена за 1 измерительный канал. Поверка на оборудовании ФБУ УРАЛТЕСТ по каналам измерения: водород, метан, пропан, диоксид углерода, кислород, оксид углерода, сероводород, оксид азота, диоксид азота, диоксид серы, аммиак, хлористый водород, фтористый водород, хлор, сумма углеводородов по (метану, пропану, гексану, изобутилену)
318162355076 | 4501 | pH-метр | АВРОРА | AB 402, AB 603 | рН от 1 до 14 | ± 0,06 рН; ± 0,04 рН | 12 | 2736.2 | Нет | 87979-23 | Нет | Нет | Поверка в комплекте с Электродом и Датчиком температуры (ЭЛ+ТД)
395090330040 | 4501 | Фотометр однолучевой портативный | фотоМЭТ | - | от 0,03 до 2,0 Б | ± (0,015 - 1) Б | 12 | 8736 | Нет | 82933-21 | Нет | Нет
395090812006 | 4501 | Анализатор мочи | UriLit | UriLit 150, UriLit 500С, UriLit 1600 | Белок: (0,3-1,2) г/л; глюкоза: (5,5-20,4) ммол/л; pH: (5,0-9,0); плотность: (1,005-1,030) г/мл | ± 20 %; pH ± 0,5 | 12 | 6449 | Нет | 88755-23 | Нет | Нет | В стоимость поверки включена стоимость ГСО. Комплектность: тест-полоски
395090812007 | 4501 | Анализатор мочи ветеринарный | VetScan | - | Белок: (0,3-1,2) г/л; глюкоза: (5,5-20,4) ммол/л; pH: (5,0-9,0); плотность: (1,005-1,030) г/мл | ± 20 %; pH ± 0,5 | 12 | 6449 | Нет | 87869-23 | Нет | Нет | В стоимость поверки включена стоимость ГСО. Комплектность: тест-полоски
395090131032 | 4501 | Анализатор иммуноферментный автоматический | EVOLIS Twin Plus | - | от 0,03 до 3,0 Б | ± 0,005 Б; ± 2,5 %; ОСКО 1,0 % | 12 | 10007 | Нет | 77546-20 | Нет | Нет
395090131033 | 4501 | Устройство для проведения полимеразной цепной реакции в реальном времени | АНК, АНК-М | - | от 1 до 50 г/кг | ± 25 %; ОСКО 15 % | 12 | 10007 | Нет | 70436-18 | Нет | Нет | Цена за поверку указана без учета стоимости ГСО. Стоимость ГСО выставлять по согласованию с отделом 4501.
395090131034 | 4501 | Прибор для проведения полимеразной цепной реакции | MIC | - | от 1 до 50 г/кг | ± 25 %; ОСКО 15 % | 12 | 10007 | Нет | 77823-20 | Нет | Нет | Цена за поверку указана без учета стоимости ГСО. Стоимость ГСО выставлять по согласованию с отделом 4501.
395090131035 | 4501 | Амплификатор нуклеиновых кислот с гибридизационно-флуоресцентной детекцией продуктов ПЦР в режиме реального времени | Applied Biosystems QuantStudio 5 | QuantStudio QS5 0,2 ML QPCR INSTRUMENT RUS и QuantStudio 5 Real-Time PCR Instrument (96-Well 0.2ml block) | от 1 до 50 г/кг | ± 25 %; ОСКО 15 % | 12 | 10007 | Нет | 82992-21 | Нет | Нет | Цена за поверку указана без учета стоимости ГСО. Стоимость ГСО выставлять по согласованию с отделом 4501.
395090413018 | 4501 | Анализатор гемостаза | STA | - | от 5 до 30 с | ± 3,0 с | 12 | 8558 | Нет | 85210-22 | Нет | Нет | ГСО (контроли) для поверки предоставляется заказчиком
395090413019 | 4501 | Анализатор гемостаза полуавтоматический с принадлежностями | STart Max | - | от 3 до 99 с | ± 3,0 с | 12 | 8558 | Нет | 75013-19 | Нет | Нет | ГСО (контроли) для поверки предоставляется заказчиком
319186331170 | 4501 | Анализатор оптико-эмиссионный | VELES CM | CM-140, CM-160 | от 130 до 900 нм | СКО (10 - 30) % | 12 | 10074 | Нет | 88361-23 | Нет | Нет | ГСО для поверки предоставляются заказчиком
316059125033 | 4501 | Анализатор паров этанола в выдыхаемом воздухе | Drager Alcotest | исп. Drager Alcotest 4000, Drager Alcotest 6000 | от 0,00 до 2,00 мг/л | ± 0,03 мг/л; ± 10 % | 12 | 5814 | Нет | 85197-22 | Нет | Нет | Срочность по договоренности с исполнителем. Комплектность: РЭ, паспорт, сведения о предыдущей поверке.
316059125034 | 4501 | Анализатор паров этанола в выдыхаемом воздухе | АЛКОТЕКТОР PRO-100 touch-M plus | - | от 0 до 1,500 мг/л | ± 0,020 мг/л; ± 10 % | 12 | 4779 | Нет | 90235-23 | Нет | Нет | Срочность по договоренности с исполнителем. Комплектность: РЭ, паспорт, сведения о предыдущей поверке.
316059125035 | 4501 | Анализатор паров этанола в выдыхаемом воздухе | Tigon | исп. Р-6000, Р-8800, М-3003 | от 0,000 до 2,000 мг/л | ± 0,020 мг/л; ± 10 % | 12 | 5814 | Нет | 80132-20 | Нет | Нет | Срочность по договоренности с исполнителем. Комплектность: РЭ, паспорт, сведения о предыдущей поверке.
316059125036 | 4501 | Анализатор паров этанола в выдыхаемом воздухе | Alcotest 3820, Alcotest 5820 | - | от 0 до 2,00 мг/л | ± 10 % | 12 | 5814 | Нет | 72132-18 | Нет | Нет | Срочность по договоренности с исполнителем. Комплектность: РЭ, паспорт, сведения о предыдущей поверке.
316059125037 | 4501 | Анализатор паров этанола в выдыхаемом воздухе | Алкорамка ¦ про | - | от 0,00 до 2,00 мг/л | ± 0,05 мг/л; ± 15 % | 12 | 5814 | Нет | 82923-21 | Нет | Нет | Срочность по договоренности с исполнителем. Комплектность: РЭ, паспорт, сведения о предыдущей поверке.
370367120035 | 4501 | Фурье-спектрометр | MATRIX-F, MATRIX-F emission, MATRIX-F duplex | MATRIX-F, MATRIX-F emission, MATRIX-F duplex | от 15500 до 4000 см-1 | Δ = ± 1,2 см-1 | 12 | 17913 | Нет | 48545-11 | Нет | Нет
370367120036 | 4501 | Фурье-спектрометр | MATRIX-I | MATRIX-I | от 12800 до 4000 см-1 | Δ = ± 1 см-1 | 12 | 17913 | Нет | 47147-11 | Нет | Нет
370367120037 | 4501 | ИК-фурье микроскоп | Nicolet iN10, Nicolet iN10MX | Nicolet iN10, Nicolet iN10MX | от 7800 до 450 см-1 | Δ = ± 0,5 см-1 | 12 | 10715 | Нет | 66097-16 | Нет | Нет
319186331171 | 4501 | Анализатор влажности | i-Thermo G | GA64M, G163M, G163L, G62L | от 0,05 до 100 %; от 0,05 до 160 г | ± (0,05 - 0,3) %; ± (0,0005 - 0,01) г | 12 | 9073 | Нет | 89064-23 | Нет | Нет | Сдавать в комплекте с алюминиевой кюветой (тарелочкой)
319186331172 | 4501 | Анализатор влажности весовой | МВ | MB23, MB25, MB27, MB90, MB95, МВ120 | от 0,01 до 100 %; от 0,5 до 120 г | ± (0,05 - 0,3) %; ± (0,001 - 0,015) г | 12 | 9073 | Нет | 84725-22 | Нет | Нет | Сдавать в комплекте с алюминиевой кюветой (тарелочкой)
371570126028 | 4501 | Рефрактометр Аббе | DR | DR-A1-Plus, DR-M2, DR-M4, DR-M2/1550, DRM4/1550 | от 1,3 до 1,7 nD; от 0 до 85 % Brix | ± 2*10-4 nD; ± 0,1 % Brix | 12 | 2411 | Нет | 90142-23 | Нет | Нет | Стоимость повекри указана без учета ГСО
318162355077 | 4501 | рН-метр | - | серии Polilyte Plus, Polilyte Pro, InchTrode, Polyplast Pro, Easy Ferm Plus, EasyFerm Bio, ChemoTrode, FermoTrode, IonoTrode, LIQ-Glass PG, EasyControl, MecoTrode | от 0 до 14 pH | ± 0,05 рН | 12 | 4779 | Нет | 85505-22 | Нет | Нет | На поверку предоставляются в комплектации, обеспечивающей возможность управления датчиками и отображения результатов измерений (трансмиттер, соединительные коммуникации, мобильное устройство и т.п.)
318162355078 | 4501 | рН-метр цифровой | ATAGO | РAL-pH, DPH-2 | от 0 до 14 pH | ± 0,1 рН | 12 | 2736.2 | Нет | 85557-22 | Нет | Нет
318162355079 | 4501 | Иономер | И-510 | - | от 0 до 14 pH; от -2000 до 2000 мВ | ± 0,05 pH; ± 3 мВ | 12 | 2736.2 | Нет | 89880-23 | Нет | Нет | Возможна поверка в комплекте с рН-электродом и/или датчиком температуры
319186331173 | 4501 | Анализатор растворенного в воде кислорода | - | VisiFerm, VisiTrace, VisiWater, Beverly, OxyFerm, OxyGold B, OxyGold G, Oxysens | от 0 до 40 мг/дм3 | ± 3 %; ± 5 % | 12 | 4446.33 | Нет | 88534-23 | Нет | Нет | На поверку предоставляются в комплектации, обеспечивающей возможность управления датчиками и отображения результатов измерений (трансмиттер, соединительные коммуникации, мобильное устройство и т.п.)
318567107016 | 4501 | Датчик состава воды промышленный оптический | TriOS | enviroFlu-HC 500, enviroFlu-HC 5000 | от 0,03 до 200 мг/дм3 | ± (0,2*С+0,02) | 12 | 7185 | Нет | 77328-20 | Нет | Нет | Цена указана без учёта стоимости ГСО; модификации на нефтепродукты
318567107017 | 4501 | Концентратомер | ЭКРОС-5700 | - | от 0 до 100 мг/дм3 | ± (0,50+0,04•К) мг/дм3 | 12 | 7185 | Нет | 77795-20 | Нет | Нет | Поверка на территории УРАЛТЕСТ только по Нефтепродуктам! (необходимо письмо об ограниченной поверке). Стоимость на обрудовании Уралтест указана с учетом стоимости ГСО и подготовки / Комплектность: кювета, фторопластовая воронка
370454176083 | 4501 | Спектрофотометр | PEAK | C-7000V, C-7000UV, C-7100, C-7100S, C-7100A, C-7200, C-7200S, C-7200A, E-2000V, E-2000UV, E-2100V, E-2100UV, X-8200, X-8200S, X-8200T, X-8200TS, X-8200A, X-8200TA, T-9100, T-9200, T-9200S, T-9200A | от 1 до 99 %; от 200 до 1100 нм | ± (0,5 - 1,5) %; ± 1,0 нм | 12 | 4719.95 | Нет | 90912-23 | Нет | Нет
370454176084 | 4501 | Спектрофотометр | Альтаир | Альтаир КФК-200, Альтаир КФК-300, Альтаир КФК-300УФ | от 0 до 100 %; от 190 до 1000 нм | ± (0,5 - 1,0) %; ± (1,0 - 2,0) нм | 12 | 4719.95 | Нет | 90645-23 | Нет | Нет
370454176085 | 4501 | Спектрофотометр | Sintecon С | C-1, С-1А, С-2, С-2А, С-2D, С-2DS, СD-3, СDA-4, СDA-5 | от 0 до 100 %; от 190 до 1100 нм | ± 1,0 %; ± 1,0 нм | 12 | 4719.95 | Нет | 89990-23 | Нет | Нет
370454176086 | 4501 | Спектрофотометр | МТ Мeasurement | UV100-Star2, UV100-Star4, UV300/1, UV300/1FD+, UV300/2, UV300/2FD+, UV300/X, UV300/XFD+, UV400-Star1, UV400-Star2 | от 0 до 100 %; от 190 до 1100 нм | ± (1,0 - 2,0) %; ± 1 нм | 12 | 4719.95 | Нет | 89651-23 | Нет | Нет
370454176087 | 4501 | Спектрофотометр | PERSEE Т | PERSEE T6V, PERSEE T6U, PERSEE T7DS, PERSEE T75, PERSEE T8DCS, PERSEE T9DCS | от 0 до 100 %; от 190 до 1100 нм | ± 1,0 %; ± (1,0 - 2,0) нм | 12 | 4719.95 | Нет | 87750-22 | Нет | Нет
370454176088 | 4501 | Спектрофотометр | Genesys | Genesys 30, Genesys 40, Genesys 50, Genesys 140, Genesys 150, Genesys 180, Genesys Biomate 160 | от 0 до 100 %; от 190 до 1100 нм | ± 1,0 %; ± (1,0 - 2,0) нм | 12 | 4719.95 | Нет | 85846-22 | Нет | Нет
370454176089 | 4501 | Спектрофотометр | Cary 3500 Uv-Vis | - | от 0,1 до 99 %; от 190 до 1100 нм | ± 1,0 %; ± 1,0 нм | 12 | 4719.95 | Нет | 78639-20 | Нет | Нет
370454176090 | 4501 | Спектрофотометр | УФ-6700, УФ-6800, УФ-6900 | - | от 0,1 до 99,9 %; от 190 до 1100 нм | ± (0,5 - 1,0) %; ± 1,0 нм | 12 | 4719.95 | Нет | 78469-20 | Нет | Нет
370454176091 | 4501 | Спектрофотометр | SpectroDirect | - | от 1 до 99 %; от 330 до 900 нм | ± 1,0 %; ± 2,0 нм | 12 | 4719.95 | Нет | 76485-19 | Нет | Нет
370454176092 | 4501 | Спектрофотометр | Ultra-3660 | - | от 1 до 99 %; от 190 до 1100 нм | ± 1,0 %; ± 1,0 нм | 12 | 4719.95 | Нет | 76197-19 | Нет | Нет
311662201004 | 4501 | Ареометр стеклянный | АМ, АМТ | - | от 1015 до 1040 кг/м3 | ±(0,5 - 1) кг/м3 | 48 | 2024 | Нет | 78842-20 | Нет | Нет | Заказчику необходимо предоставлять информацию: Изготовитель; Год выпуска; № ГРСИ; сведения о предыдущей поверке
311668201004 | 4501 | Ареометр стеклянный | АСТ-1, АСТ-2, АС-2, АС-3 | - | от 0 до 75 % м.д. | ± (0,05 - 0,5) % м.д. | 48 | 2024 | Нет | 78842-20 | Нет | Нет | Заказчику необходимо предоставлять информацию: Изготовитель; Год выпуска; № ГРСИ; сведения о предыдущей поверке
311661204025 | 4501 | Ареометр стеклянный | АНТ-1, АН-1, АНТ-2, АН-2, АН, АОН, L20, L50, L50SP, M50, M50SP, M100, S50, S50SP | - | от 650 до 1840 кг/м3 | ± (0,5 - 1) кг/м3 | 48 | 2024 | Нет | 69568-17 | Нет | Нет | градуировка 15 или 20 ºС, Заказчику необходимо предоставлять информацию: Изготовитель; Год выпуска; № ГРСИ; сведения о предыдущей поверке
311661204026 | 4501 | Ареометр стеклянный | АСО-1, АСО-2, АУК-1, АУК-2, АУК-3, АУК-4, АЭГ | - | от 0 до 100 % | ± (0,1 - 2,0) % | 48 | 2024 | Нет | 69568-17 | Нет | Нет | Заказчику необходимо предоставлять информацию: Изготовитель; Год выпуска; № ГРСИ; сведения о предыдущей поверке
311661204027 | 4501 | Ареометр стеклянный | BS 718 | серия L50 SP, серия M100, серия S50 | от 650 до 2000 кг/м3 | ± (0,3 - 2) кг/м3 | 48 | 2024 | Нет | 66949-17 | Нет | Нет | Принимаем в поверку ареометры с диапазоном измерений от 650 кг/м3 и выше. Заказчику необходимо предоставлять информацию: Изготовитель; Год выпуска; № ГРСИ; сведения о предыдущей поверке
311661204028 | 4501 | Ареометр стеклянный для нефти | АНТ-1, АНТ-2 | - | от 650 до 1070 кг/м3 | ± (0,5 - 1) кг/м3 | 48 | 2024 | Нет | 91091-24 | Нет | Нет | Заказчику необходимо предоставлять информацию: Изготовитель; Год выпуска; № ГРСИ; сведения о предыдущей поверке
311661204029 | 4501 | Ареометр стеклянный | АНТ-1, АНТ-2, АН, АК, АУ, АЭГ, АЭ-1, АЭ-3 | - | от 650 до 1630 кг/м3, от 20 до 100 % | ± (0,2 - 1) кг/м3, ± 1 % | 48 | 2024 | Нет | 88572-23 | Нет | Нет | Заказчику необходимо предоставлять информацию: Изготовитель; Год выпуска; № ГРСИ; сведения о предыдущей поверке
311662201005 | 4501 | Ареометр стеклянный | АМ, АМТ | - | от 1015 до 1040 кг/м3 | ± (0,5 - 1) кг/м3 | 48 | 2024 | Нет | 88572-23 | Нет | Нет | Заказчику необходимо предоставлять информацию: Изготовитель; Год выпуска; № ГРСИ; сведения о предыдущей поверке
311666232011 | 4501 | Ареометр стеклянный | АСП-1, АСП-2, АСП-3, АСПТ | - | от 0 до 100 % | ± (0,1 - 0,5) % | 48 | 2024 | Нет | 88572-23 | Нет | Нет | Заказчику необходимо предоставлять информацию: Изготовитель; Год выпуска; № ГРСИ; сведения о предыдущей поверке
311661204030 | 4501 | Ареометр для нефти стеклянный | АНТ-1, АНТ-2, АН | - | от 650 до 1070 кг/м3 | ± (0,5 - 1) кг/м3 | 48 | 2024 | Нет | 88991-23 | Нет | Нет | градуировка 15 ºС, Заказчику необходимо предоставлять информацию: Изготовитель; Год выпуска; № ГРСИ; сведения о предыдущей поверке
311661204031 | 4501 | Ареометр стеклянный для нефти | АНТ-1, АНТ-2, АН | - | от 650 до 1070 кг/м3 | ± (0,5 - 1) кг/м3 | 48 | 2024 | Нет | 86672-22 | Нет | Нет | градуировка 15 ºС, Заказчику необходимо предоставлять информацию: Изготовитель; Год выпуска; № ГРСИ; сведения о предыдущей поверке
376330121005 | 4501 | Линзметр автоматический с принадлежностями | VX40 | - | от минус 15 до плюс 15 дптр | ± (0,10 - 0,28) дптр | 12 | 2900 | Нет | 77450-20 | Нет | Нет
376330121006 | 4501 | Линзметр автоматический | ULM-900 | - | от минус 25 до плюс 25 дптр, от 2 до 10 пр дптр | ± (0,06 - 0,25) дптр; ± (0,125 - 0,25) пр дптр | 12 | 2900 | Нет | 85953-22 | Нет | Нет
376330121007 | 4501 | Линзметр автоматический | Visionix VX36 | - | от минус 25 до плюс 25 дптр, от 2 до 10 пр дптр | ± (0,06 - 0,25) дптр; ± (0,12 - 0,25) пр дптр | 12 | 2900 | Нет | 86028-22 | Нет | Нет
376360121010 | 4501 | Набор пробных очковых линз | Armed | Набор №1 | от минус 14,00 до плюс 6,00 дптр, от 0,50 до 3,00 пр дптр | ± (0,06 - 0,18) дптр; ± 0,2 пр дптр | 24 | 7784 | Нет | 80292-20 | Нет | Нет
376360121011 | 4501 | Набор пробных очковых линз | Armed | Набор №2 | от минус 12,00 до плюс 12,00 дптр, от 0,50 до 3,00 пр дптр | ± (0,06 - 0,12) дптр; ± 0,2 пр дптр | 24 | 11896 | Нет | 80292-20 | Нет | Нет
376360121012 | 4501 | Набор пробных очковых линз | Armed | Набор №3 | от минус 20,00 до плюс 20,00 дптр, от 0,50 до 10,00 пр дптр | ± (0,06 - 0,25) дптр; ± (0,2 - 0,3) пр дптр | 24 | 16902 | Нет | 80292-20 | Нет | Нет
376360121013 | 4501 | Набор пробных очковых линз | Armed | Набор №4 | от минус 20,00 до плюс 20,00 дптр, от 0,50 до 10,00 пр дптр | ± (0,06 - 0,25) дптр; ± (0,2 - 0,3) пр дптр | 24 | 19237 | Нет | 80292-20 | Нет | Нет
399000114023 | 4501 | Авторефкератометр с принадлежностями | AXIS (TSRK-1000P) | - | от минус 20,00 до плюс 20,00 дптр | ± (0,25 - 0,50) дптр | 12 | 6889 | Нет | 77651-20 | Нет | Нет
399000114024 | 4501 | Авторефрактокератометр | URK-700A | - | от минус 20,00 до плюс 20,00 дптр | ± (0,25 - 0,50) дптр | 12 | 6889 | Нет | 81979-21 | Нет | Нет
399000114025 | 4501 | Авторефрактокератометр | URK | URK-800A, URK-900F | от минус 20,00 до плюс 20,00 дптр | ± (0,25 - 0,50) дптр | 12 | 6889 | Нет | 86496-22 | Нет | Нет
318261233095 | 4501 | Кондуктометр | Burkert | 8220, 8221 | от 0,05 мкСм/см до 500 мСм/см | ± 3 %; ± 5 % | 12 | 6563 | Нет | 87552-22 | Нет | Нет
319186331175 | 4501 | Анализатор комбинированный универсальный | MT Measurement | PH3000E, CON3000E, DOT3000E, 3000D, РН3300Е, CON3300, DOT3300Е, 3300D, PH3200, COND3200, DOT3200 | рН от 1 до 14; от 0,055 мкСм/см до 2000 мСм/см; от 0 до 20 мг/дм3 | рН ± 0,05; ± 3 %; ± 5 %; ± 2 % | 12 | 3762.28 | Нет | 89915-23 | Нет | Нет | Стоимость указана за 1 канал
370454176093 | 4501 | Спектрофотометр | PhotoLab | PhotoLab 7100 VIS, PhotoLab 7600 UV-VIS | от 190 до 1100 нм; от 0,1 до 100 %; от 0,02 до 3,00 Б | ± 1 %; ± 0,01 Б; ± 1,5 %; ± 1 нм | 12 | 4719.95 | Нет | 66487-17 | Нет | Нет
370454176094 | 4501 | Спектрофотометр сканирующий | Biowave DNA, Biowave II | - | от 0,03 до 2,00 Б | ± 0,06 Б | 12 | 4719.95 | Нет | 75647-19 | Нет | Нет
370454176095 | 4501 | Спектрофотометр двухлучевой | UV-1900 | UV-1900, UV-1900i | от 190 до 1100 нм; от 1,0 до 92,0 % | ± 1 нм; ± 0,25 %; ± 1,5 % | 12 | 4719.95 | Нет | 74689-19 | Нет | Нет
370454176096 | 4501 | Спектрофотометр | Evolution 350 | - | от 190 до 1100 нм; от 2,0 до 92,0 % | ± 0,5 нм; ± 1 нм; ± 0,5 %; ± 3,0 % | 12 | 4719.95 | Нет | 73646-18 | Нет | Нет
319186331176 | 4501 | Анализатор растворенного кислорода промышленный | InTap | - | от 0 до 2 мг/дм3 | ± 1,5 %; ± 3,0 % | 12 | 4446.33 | Нет | 79723-20 | Нет | Нет | Сдавать в комплекте с датчиком
370252115006 | 4501 | Фотометр | Эксперт-003 | ЭКСПЕРТ-003-1, ЭКСПЕРТ-003-2, ЭКСПЕРТ-003-3 | от 0,02 до 1,5 Б | ± 0,02 Б; ± 0,06 Б | 12 | 1614.36 | Нет | 88395-23 | Нет | Нет
319186331177 | 4501 | Анализатор спиртосодержащих напитков | Колос-2 | - | от 0,05 до 100 отн. ед. | ± 0,5 % | 12 | 3699 | Нет | 45190-10 | Нет | Нет | Стоимость поверки указана без учета стоимости ГСО
395090580034 | 4501 | Анализатор гематологический | MicroCC-20Plus | - | WBC от 1,0*10^9 до 25,0*10^9 дм^-3; RBC от 2*10^12 до 6,0*10^12 дм^-3; HGB от 50 до 200 г/дм^3 | 15%; 15%; 10% | 12 | 8558 | Нет | 75377-19 | Нет | Нет | Стоимость поверки указана без учета стоимости ГСО
395090580035 | 4501 | Анализатор гематологический | Smart 3 | - | WBC от 2,5*10^9 до 9,0*10^9 дм^-3; RBC от 2*10^12 до 5,5*10^12 дм^-3; HGB от 95 до 160 г/дм^3 | 15%; 15%; 10% | 12 | 8558 | Нет | 90691-23 | Нет | Нет | Стоимость поверки указана без учета стоимости ГСО
395090580036 | 4501 | Анализатор гематологический автоматический | Swelab Alfa Plus | Swelab Alfa Plus Basic; Swelab Alfa Plus Standard; Swelab Alfa Plus Cap AR, Swelab Alfa Plus Sampler BD AR | WBC от 2,5*10^9 до 9,0*10^9 дм^-3; RBC от 2*10^12 до 5,5*10^12 дм^-3; HGB от 95 до 160 г/дм^3 | 15%; 15%; 10% | 12 | 8558 | Нет | 90092-23 | Нет | Нет | Стоимость поверки указана без учета стоимости ГСО
395090580037 | 4501 | Анализатор гематологический автоматический | Medonic M-series M32 | Medonic M-series M32B, Medonic M-series M32M, Medonic M-series M32S BD AR, Medonic M-series М32С AR | WBC от 2,5*10^9 до 9,0*10^9 дм^-3; RBC от 2*10^12 до 5,5*10^12 дм^-3; HGB от 95 до 160 г/дм^3 | 15%; 15%; 10% | 12 | 8558 | Нет | 89929-23 | Нет | Нет | Стоимость поверки указана без учета стоимости ГСО
395090580038 | 4501 | Анализатор гематологический | Smart | - | WBC от 1,0*10^9 до 10,4*10^9 дм^-3; RBC от 1*10^12 до 6,3*10^12 дм^-3; HGB от 20 до 180 г/дм^3 | 15%; 15%; 10% | 12 | 8558 | Нет | 88720-23 | Нет | Нет | Стоимость поверки указана без учета стоимости ГСО
395090580039 | 4501 | Анализатор гематологический ветеринарный | VetScan | - | WBC от 1,0*10^9 до 10,4*10^9 дм^-3; RBC от 1*10^12 до 6,3*10^12 дм^-3; HGB от 20 до 180 г/дм^3 | 15%; 15%; 10% | 12 | 8558 | Нет | 87952-23 | Нет | Нет | Стоимость поверки указана без учета стоимости ГСО
395090580040 | 4501 | Анализатор гематологический автоматический | HEMAX | HEMAX 320, HEMAX 330, HEMAX 53, HEMAX 530AL, HEMAX 530CT | WBC от 1,0*10^9 до 10,4*10^9 дм^-3; RBC от 1*10^12 до 6,3*10^12 дм^-3; HGB от 20 до 180 г/дм^3 | 15%; 15%; 10% | 12 | 8558 | Нет | 85908-22 | Нет | Нет | Стоимость поверки указана без учета стоимости ГСО
395090580041 | 4501 | Анализатор гематологический | Elite | Elite 580; H 360; H 560 | WBC от 1,0*10^9 до 10,4*10^9 дм^-3; RBC от 1*10^12 до 6,3*10^12 дм^-3; HGB от 20 до 180 г/дм^3 | 15%; 15%; 10% | 12 | 8558 | Нет | 85781-22 | Нет | Нет | Стоимость поверки указана без учета стоимости ГСО
395090580042 | 4501 | Анализатор гематологический автоматический | Medonic | - | WBC от 2,5*10^9 до 9,0*10^9 дм^-3; RBC от 2*10^12 до 5,5*10^12 дм^-3; HGB от 95 до 160 г/дм^3 | 15%; 15%; 10% | 12 | 8558 | Нет | 84181-21 | Нет | Нет | Стоимость поверки указана без учета стоимости ГСО
395090580043 | 4501 | Анализатор гематологический ветеринарный автоматический | Exigo | Exigo H400 | WBC от 2,5*10^9 до 9,0*10^9 дм^-3; RBC от 2*10^12 до 5,5*10^12 дм^-3; HGB от 95 до 160 г/дм^3 | 10%; 10%; 10% | 12 | 8558 | Нет | 79722-20 | Нет | Нет | Стоимость поверки указана без учета стоимости ГСО
319186331178 | 4501 | Анализатор жидкости | U-50 | U-51, U-52, U-53, U-54, U-52G, U-53G, U-54G | рН от 1 до 14; от 1 до 20 мг/дм3; от 5∙10^-3 до 99,9 мСм/см; от 0,2 до 1000 ЕМФ | ± 0,1 pH; ± 0,4 мг/дм3; ± (0,02 - 2) мСм/см; ± (1,5 - 5,0) ЕМФ; ± (5 - 10) % | 12 | 3762.28 | Нет | 87717-22 | Нет | Нет | Стоимость указана за 1 канал. Измеряемые параметры: рН, УЭП, КРК, мутность. Поверка в комплекте с датчиком/электродом
319186331179 | 4501 | Анализатор жидкости промышленный многопараметрический | SC | SC200, SC1000, SC1500, SC4200c, SC4500 | рН от 0 до 14; от 0,0015 до 40 мг/дм3; от 1∙10^-2 мкСм/см до 1000 мСм/см; | ± 0,05 pH; ± (0,005 - 0,4) мг/дм3; ± 0,02 мкСм/см; | 12 | 3762.28 | Нет | 87118-22 | Нет | Нет | Стоимость указана за 1 канал. Измеряемые параметры: рН, УЭП, КРК. Поверка в комплекте с датчиком/электродом
319186331180 | 4501 | Анализатор жидкости | ЭКОСТАБ 100 | ЕС101, ЕС102, ЕС103, ЕС104, РН101, РН102, РН103, MLT131, РН131, РН132, РН133, РН134, РН135, РН121, РН122, РН123, РН111, РН112, ЕС121, ЕС122, ЕС123, ЕС131, ЕС111, TDS111 | рН от 1 до 14; от 0 до 100000 мг/дм3; от 0,8 мкСм/см до 200 мСм/см; от -2000 до 2000 мВ | ± 0,03 pH; ± 0,05 pH; ± 2 %; ± 2 мВ | 12 | 3762.28 | Нет | 90430-23 | Нет | Нет | Стоимость указана за 1 канал. Измеряемые параметры: рН, УЭП, минерализация, ЭДС. Поверка в комплекте с датчиком/электродом
319186331181 | 4501 | Анализатор жидкости | MT Measurement | M300F, M310F, M310T, M500Т, M510T, M600L, M300F-A, M310F-A, M500T-A, M510T-A, РН100В, РН110В, РН200ЕМ, РН200Е, РН210Е, PH300F, РН310F, PH310T, PH400F, PH500T, PH510T, PH600L, I300F, I310T, I400F, I500T, I510T, I600L, ЕС100В, ЕС110В, EC200EM, EC200E, EC210E, EC300F, EC310F, EC310T, EC400F, EC500T, EC510T, EC600L, DO210E, DO310F, DO400F, DO500T, DO510T, DO511T, DO600L | рН от 1 до 14; от 0,01 до 9.8∙10^4 мг/дм3; от 1∙10^-2 мкСм/см до 200 мСм/см; от 0,01 до 20 мг/дм3 | ± 0,03 pH; ± 0,1 pH; ± 0,5 %; ± 2 % | 12 | 3762.28 | Нет | 90769-23 | Нет | Нет | Стоимость указана за 1 канал. Измеряемые параметры: рН, УЭП, КРК, TDS. Поверка в комплекте с датчиком/электродом
319186331182 | 4501 | Анализатор жидкости | ЭКОСТАБ | PН231, PН241, PН2101, PH211, PH211F, PH211S, PH2111, PH2121, PH2131, PН201, PН221, PH221F, PH221S, EC212, EC202, EC222, EC232, EC242, EC2102, EC2112, EC2122, EC2132, SLT207, TDS206, РС223, РС213, РС243, РС233, РС2113, РС2123, РС2133, DO234, DO244, TB250, TB251, TB260, TB261 | рН от 1 до 14; от 0 до 10000 мг/дм3; от 0,8 мкСм/см до 1000 мСм/см; от 0 до 20 мг/дм3; от 0,2 до 1000 ЕМФ; от -2000 до 2000 мВ | ± (0,03 - 0,2) pH; ± (0,5 - 6) %; ± (2 - 4) мВ | 12 | 3762.28 | Нет | 90042-23 | Нет | Нет | Стоимость указана за 1 канал. Измеряемые параметры: рН, УЭП, КРК, ЭДС, минерализация, мутность. Поверка в комплекте с датчиком/электродом
319186331183 | 4501 | Анализатор жидкости переносной | Liquiline Mobile | - | рН от 0 до 14; от 0,01 до 20 мг/дм3; от 4∙10^-2 мкСм/см до 500 мСм/см | ± 0,05 pH; ± 3 % | 12 | 3762.28 | Нет | 86761-22 | Нет | Нет | Стоимость указана за 1 канал. Измеряемые параметры: рН, УЭП, КРК. Поверка в комплекте с датчиком/электродом
399000114026 | 4501 | Монитор пациента | Efficia CM | Efficia CM10, Efficia CM12, Efficia CM100, Efficia CM120, Efficia CM150 | от 3 до 150 мин-1; от 40 до 240 мин-1.; от 20 до 255 мм рт.ст., от 32 до 42 °С | ± 10 %; ± (5 - 10) %; ± 3 мм рт. ст. ± 0,1 °С | 12 | 6446 | Нет | 77954-20 | Нет | Нет
392061102008 | 4501 | Монитор пациента | BeneView T1, BeneView T5, BeneView T6, BeneView T8, BeneView T9 | - | от -8 до 8 мВ; от 15 до 350 мин-1; от 70 до 100 % ;от 7 до 150 мин-1.; от 20 до 254 мин-1; от 0 до 300 мм рт.ст.; от 32 до 42 °С, от 0 до 19,42 кПа | ± 5 %; ± (1 - 3) мин-1; ± (1 - 2) %; ± 3%; ± (3 - 5) мин-1; ±3 мм рт. ст.; ± 0,1 °С; ± (2 - 10) % | 12 | 6446 | Нет | 79224-20 | Нет | Нет
392061102009 | 4501 | Монитор пациента | iPM8, iPM10, iPM12 | - | от -8 до 8 мВ; от 15 до 350 мин-1; от 70 до 100 % ;от 7 до 150 мин-1.; от 20 до 254 мин-1; от 0 до 300 мм рт.ст.; от 32 до 42 °С, от 0 до 19,42 кПа | ± 5 %; ± (1 - 3) мин-1; ± 2 %; ± 3%; ± (3 - 5) мин-1; ±3 мм рт. ст.; ± 0,1 °С; ± (2 - 10) % | 12 | 6446 | Нет | 79283-20 | Нет | Нет
392061102010 | 4501 | Монитор пациента | YM 6000 | - | от 20 до 300 мин-1; от 70 до 100 %; от 20 до 250 мин-1.; от 20 до 250 мм рт.ст.; от 32 до 42 °С | ± 3 мин-1; ± 5 %; ± (1 - 2) %; ± 5 %; ± 3 мм рт. ст. ± 0,1 °С | 12 | 6446 | Нет | 80294-20 | Нет | Нет
399000114027 | 4501 | Пульсоксиметр | B.Well | MED-320, PRO-310, MED-321, MED-322, MED-325, TH-330, PRO-315 | от 70 до 100 % | ± (2 - 3) % | 12 | 2665 | Нет | 88519-23 | Нет | Нет
399000114028 | 4501 | Пульсоксиметр медицинский | Armed | XY303 | от 70 до 100 % | ± 2 % | 12 | 2665 | Нет | 86460-22 | Нет | Нет
399000114029 | 4501 | Пульсоксиметр | CMS 50 D+, CMS 50 E, CMS 50 FW, CMS 50 QB, CMS 60 C, CMS 60 D, CMS 70 A | - | от 70 до 100 %; от 300 до 250 мин-1 | ± 2 %; ± 2 мин-1 | 12 | 2665 | Нет | 81707-21 | Нет | Нет
395090330041 | 4501 | Анализатор биохимический автоматический | BioChem | FC-200, FC-360 | от 0,1 до 88,0 ммоль/дм3; от 0,1 до 28,0 ммоль/дм3; от 0,1 до 26,0 ммоль/дм3; от 0,1 до 5,0 ммоль/дм3 | ± (10 - 15) % | 12 | 8736 | Нет | 85076-22 | Нет | Нет | стоимость поверки указана без учета стоимости ГСО
395090330042 | 4501 | Анализатор биохимический автоматический | Accent | Accent S120, Accent MC240, Accent M320 | от 0,1 до 3,5 Б | ± (0,06 - 0,6) Б | 12 | 8736 | Нет | 86089-22 | Нет | Нет
395090330043 | 4501 | Анализатор биохимический автоматический | BS-600 | - | от 1,0 до 40,0 ммоль/дм3; от 0,3 до 28,0 ммоль/дм3; от 1,0 до 19,0 ммоль/дм3; от 0,1 до 3,75 ммоль/дм3; от 10,0 до 500,0 ммоль/дм3; т 15,0 до 400,0 ммоль/дм3; от 1,0 до 200,0 ммоль/дм3 | ± (10 - 15) % | 12 | 8736 | Нет | 79315-20 | Нет | Нет | стоимость поверки указана без учета стоимости ГСО
395090330044 | 4501 | Анализатор биохимический автоматический с принадлежностями | iMagic-S7 | - | от 2 до 32,0 ммоль/дм3; от 1 до 20,0 ммоль/дм3; от 1 до 19 ммоль/дм3; от 15 до 200 ммоль/дм3; от 3 до 20,0 ммоль/дм3; от 0,5 до 20,0 ммоль/дм3 | ± (10 - 15) % | 12 | 8736 | Нет | 78569-20 | Нет | Нет | стоимость поверки указана без учета стоимости ГСО
395090330045 | 4501 | Анализатор крови портативный биохимический | EasyTouch® | EasyTouch® GC, EasyTouch® GCU, EasyTouch® GCHb | от 2,6 до 10,4 ммоль/дм3 | ± 20 % | 12 | 8736 | Нет | 77519-20 | Нет | Нет | стоимость поверки указана без учета стоимости ГСО
300163121074 | 4501 | Анализатор параметров кровообращения осциллометрический | АПКО-8-РИЦ-М | - | от 10 до 300 мм рт. ст.; от 35 до 200 мин-1 | ± 3 мм рт.ст.; ± 5 % | 24 | 2189 | Нет | 88734-23 | Нет | Нет
300163121075 | 4501 | Монитор артериального давления и частоты пульса суточный | TM | TM-2430, TM-2440, TM-2441 | от 30 до 280 мм рт. ст.; от 30 до 200 мин-1 | ± 3 мм рт.ст.; ± 5 % | 24 | 2189 | Нет | 86544-22 | Нет | Нет
300163121076 | 4501 | Монитор носимый суточного наблюдения автоматического измерения артериального давления и частоты пульса | МнСДП | МнСДП-1, МнСДП-2, МнСДП-3 | от 0 до 300 мм рт. ст. | ± (1 - 3) % | 24 | 2189 | Нет | 84509-22 | Нет | Нет
392060117043 | 4501 | Комплекс аппаратно-программный суточного мониторирования ЭКГ и АД "Холтеровский анализ - Астрокард®" | HE2, HE 12, HE2BP, HE3BP, HE2BP_L, HE3BP_L, HE_BP, HE_BPN, НЕ3, НЕ3Т, НЕ3А, НЕ3АТ, HE12N, HE12NA, HE12_BP, HE12_BPA, HE3BPS, HE12BPS, HE3US, HE3USТ, HE12US, HL3, HL12, НЕ36 | - | от 0,05 до10 мВ;от 0,1 до 10 с; от 20 до 290 мм рт. ст.; от 30 до 240 мин-1; от 30 до 240 мин-1 | ±50 мкВ; ± 5 %; ± 2 % ± 3 мм рт.ст.; ± 2 мин-1; ± 2 мин-1; | 12 | 5318 | Нет | 84633-22 | Нет | Нет
392060117044 | 4501 | Электрокардиограф с принадлежностями | МАС 2000 | - | от 0,05 до 6 мВ | ± 10 % | 12 | 3721 | Нет | 88033-23 | Нет | Нет
395090330046 | 4501 | Анализатор биохимический автоматический | VitaRay 150, VitaRay 240 | - | от 0,2 до 1,2 ммоль/дм3; от 4 до 6,0 ммоль/дм3; от 0,5 до 20 ммоль/дм3; от 15 до 200 ммоль/дм3; от 15 до 200 ммоль/дм3; от 0,1 до 6,0 ммоль/дм3 | Погрешность ± (10 - 15) %. | 12 | 8736 | Нет | 47872-11 | Нет | Нет | стоимость поверки указана без учета стоимости ГСО
316000216034 | 4501 | Газоанализатор стационарный | ИГМ-12М | - | от 0 до 100 % НКПР, от 0 до 5000 ppm | ± 3 % НКПР; ± 20 % | 12 | 2176 | Нет | 75198-19 | Нет | Нет | Цена указана за 1 прибор. Интервал между поверками: Для газоанализаторов с оптическими сенсорами - 3 года; Для газоанализаторов с электрохимическими и фотоионизационными сенсорами - 1 год. Поверка на оборудовании ФБУ УРАЛТЕСТ по каналам измерения: водород, метан, пропан, диоксид углерода, кислород, оксид углерода, сероводород, оксид азота, диоксид азота, диоксид серы, аммиак, хлористый водород, фтористый водород, хлор, (бензин автомобильный, топливо дизельное, керосин, уайт-спирит по изобутилену)
399000114032 | 4501 | Прибор для измерения артериального давления и частоты пульса цифровой | LD, варианты исполнений: LD-521, LD-521А, LD-521U | - | от 40 до 260 мм рт.ст.; от 40 до 160 уд./мин | ± 3 мм рт.ст (± 4 гПа); ± 5 %. | 24 | 2189 | Нет | 79762-20 | Нет | Нет
316000216035 | 4501 | Анализатор растворенных газов в трансформаторном масле | Kelman DGA 900 | - | от 0 до 10000 ppm | ± 10 % | 12 | 2176 | Нет | 75677-19 | Нет | Нет | Цена за 1 измерительный канал. ГСО ПГС C2H6, C2H4, C2H2 предоставляет заказчик. Поверка на оборудовании ФБУ УРАЛТЕСТ возможна только по каналам H2, CO, CO2, CH4
316000108855 | 4501 | Газоанализатор переносной | "Quintox" KM 9106 | - | от 0 до 10000 ppm, от 0 до 25 % об. | ± 10 % | 12 | 2176 | Нет | 14419-06 | Нет | Нет | Цена указана за 1 канал.
370454176097 | 4501 | Спектрофотометр | DS, XDC | - | от 400 до 2500 нм, от 0,05 до 2 Б | ± (0,03 - 0,3) Б; ± 1 нм | 12 | 4719.95 | Нет | 71327-18 | Нет | Нет | Стоимость поверки указана без учета стоимости ГСО
319186331184 | 4501 | Анализатор комбинированный с каналом мутности | M800 | - | от 1 до 14 pH; от 0,01 до 20,0 мг/дм3; от 0,001 до 650 мСм/см; от 5 до 4000 ЕМФ | ± 0,05 рН; ± 0,5 %; ± 5 % | 12 | 8602 | Нет | 57698-14 | Нет | Нет | Стоимость указана за 2 канала. Поверка в комплекте с электродом/датчиком
316000108856 | 4501 | Газоанализатор портативный одноканальный | Tango TX1 | - | от 0 до 1000 ppm | ± 20 % | 12 | 1820 | Нет | 77844-20 | Нет | Нет | Цена указана за 1 канал. Поверка на обоурдовании ФБУ УРАЛТЕСТ возможна по всем измеряемым компонентам.
316000216036 | 4501 | Газоанализатор | ЕН7000-ТМК | исп. ЕН7000-ТМК, ЕН7000-ТМКВ, ЕН7000-ТМКР | от 0 до 100 % об. | ± 5,0 % | 12 месяцев | 2176 | Нет | 88453-23 | Нет | Нет | Поверка на оборудовании ФБУ УРАЛТЕСТ возможна только по согласованию с поверителями измеряемого компонента и диапазона измерений.
310163201011 | 4501 | Вискозиметр | ВЗ-1 | - | от 5 до 200 с | - | 12 | 2027 | Нет | 9156-83 | Нет | Нет | Сдавать в комплекте со стержнем
316053206002 | 4501 | Газоанализатор стационарный оптический | ГСО-Р1, МГСО-Р1 | - | от 0 до 100 % НКПР | ± 5 % НКПР; ± 10 % | 12 | 2176 | Нет | 59943-15 | Нет | Нет | Поверка на оборудовании ФБУ "Уралтест" только на СН4 , С3Н8, С6Н14, СО2
319186331185 | 4501 | Спектрометр оптический | Гранд | Гранд-ААС, Гранд-ИСП, ГрандСВЧ, Гранд-Павлин, Гранд-Эксперт, Гранд-Фаворит, Гранд-Глобула, Гранд-Кристалл, ГрандЭкспресс, Гранд-Поток | рабочий диапазон от 120 до 1100 нм | ОСКО (5 - 20) % | 12 | 15396 | Нет | 89108-23 | Нет | Нет | ГСО для поверки предоставляются заказчиком
317660104011 | 4501 | Анализатор температуры плавления | MP | MP55, MP80 | от 25 до 350 °C | Δ = ± (0,2 - 0,5) °C | 12 | 10877 | Нет | 71833-18 | Нет | Нет | Сдавать в комплекте с набором капилляров. Заказчик предосталяет чистые вещества (вода/ацетон/этиленгликоль с паспортом, где указана их температура кипения). При проведении поверки на оборудовании Уралтест (только ГСО температуры плавления) дополнительно включать стоимость компенсации ГСО (согласовать с о. 4501)
319172115021 | 4501 | Анализатор углерода, серы | G4 ICARUS | - | от 0,001 до 6,0 % (C); от 0,001 до 0,5 % (S) | ОСКО (3 - 10) % | 12 | 9687 | Нет | 64490-16 | Нет | Нет | ГСО для поверки предоставляются заказчиком
313362130051 | 4501 | Хромато-масс-спектрометр газовый | Hexin GCMS 1000 | - | от 1,5 до 1250 а.е.м. | ОСКО (3 - 8) % | 12 | 8369 | Нет | 88159-23 | Нет | Нет | Стоимость указана за поверку с одним источником ионизации, ГСО для поверки предоставляется заказчиком
319186331186 | 4501 | Спектрометр оптико-эмиссионный | Metal Power | MOSS, Metavision-1008i, Metavision1008i3, Metavision-1008i3 – LX, Metavision-1008i3 – SX, Metavision-1008i3 –VX, Metavision10008X, Metavision-10008X-A, Metavision-10008X-U, Metavision-10008X-M | от 160 до 800 нм | ОСКО (2 - 8) % | 12 | 10074 | Нет | 89738-23 | Нет | Нет | ГСО для поверки предоставляются заказчиком
319186331187 | 4501 | Газоанализатор | ФСТ-03 | - | СН4: 0-2,5 % С3Н8: 0-1,0 % | ± 0,25 % ± 0,10 % | 12 | 1347 | Нет | 22426-16 | Нет | Нет | Цена указана за 1 измерительный канал
316000302913 | 4501 | Газоанализатор | APXA-370 | мод. APSA-370, APNA-370, APMA-370, APCA-370, APHA-370 | от 0 до 550 ppm | +/- 20 % | 12 | 3372.37 | Нет | 75185-19 | Нет | Нет
371570126029 | 4501 | Рефрактометр лабораторный | ИРФ-Компакт | - | от 1,3 до 1,7 nD | ± 1*10-4 nD | 12 | 1641.72 | Нет | 88581-23 | Нет | Нет | Стоимость поверки указана без учета ГСО
319186115065 | 4501 | Анализатор рентгенофлуоресцентный | Terra900S | - | от 0,001 до 100 % | δ = ± (3 - 25) %; ОСКО (1 - 18) % | 12 | 10553 | Нет | 90770-23 | Нет | Нет | Необходим пароль для включения прибора
316085111014 | 4501 | Сигнализатор горючих газов | СГГ10-Б | СГГ10-Б, СГГ10-Б-МР, СГГ10-Б-ОР, СГГ10-Б-И, СГГ10-Б-РК | порог: 20 (10; 10 и 20) % НКПР | ± 5 % НКПР | 12 | 1820 | Нет | 41617-14 | Нет | Нет
316000216037 | 4501 | Газоанализатор | ГРАНИТ | - | Сероводород 0…50 мг/м3. - Аммиак 0…2000 мг/м3. - Хлор 0…50 мг/м3. - Хлористый водород 0…10 мг/м3. - Оксид углерода (монооксид) 0…500 мг/м3. - Кислород 0…30 % об. - Ех-тк* (сумма горючих газов и паров) | +/- 0.6 % | 12 | 2176 | Нет | 40641-09 | Нет | Нет | Цена указана за 1 канал
316000216038 | 4501 | Датчик горючих газов стационарный | Searchpoint Optima Plus XTC | - | от 0 до 100 % НКПР | ± 10 % | 12 | 2176 | Нет | 61878-15 | Нет | Нет | Поверка на оборудовании ФБУ УРАЛТЕСТ по каналам измерения: метан, пропан, гексан
316000108857 | 4501 | Газоанализатор | ФП34 | - | от 0 до 120 мг/м3; от 0 до 100 % об. | ± 7,5 мг/м3; ± 25 % | 12 | 1820 | Нет | 64863-20 | Нет | Нет | Цена указана за 1 измерительный канал
316000216039 | 4501 | Датчик-газоанализатор | ДАХ-М | мод. ДАХ-М-01, ДАХ-М-05Х, ДАХ-М-08Х, ДАХ-М-08ТРХ, ДАХ-М-06ТРХ | от 0 до 10 мг/м3 | ±0,25 мг/м3; ±(0,25 + 0,2·(Свх – 0,5)) % | 12 | 2176 | Нет | 75899-19 | Нет | Нет | Поверка только по поверочному компоненту CH2O (формальдегид)
316000216040 | 4501 | Сигнализатор загазованности природным газом | СЗ-1С, исп.СЗ-1-1С, СЗ-1-2С | исп.СЗ-1-1С, СЗ-1-2С | % НКПР 10, 20. | ±5 % НКПР | 12 | 2176 | Нет | 44121-10 | Нет | Нет
376360121014 | 4501 | Фурье-спектрометр | MPA | MPA | от 15500 до 3600 см-1 | Δ = ± 0,6 см-1 | 12 | 17913 | Нет | 24470-08 | Нет | Нет
319186331188 | 4501 | Система капиллярного электрофореза | Капель | Капель-105М, Капель-104Т | от 190 до 380 нм | СКО 5 % | 12 | 11589 | Нет | 84998-22 | Нет | Нет | ГСО для поверки предоставляется заказчиком
317166100004 | 4501 | Анализатор давления насыщенных воздухом паров жидких нефтепродуктов | АДНП НОВА | - | от 0 до 150 кПа | Δ ± 2,5 кПа; δ ± 5 % | 12 | 12950 | Нет | 87925-23 | Нет | Нет | ГСО для поверки предоставляются заказчиком
392060117045 | 4501 | Комплекс аппаратно-программный для проведения исследований функциональной диагностики | Валента | ПБС-01.ЭКГ-02; ЭКГК-01 | от 0,03 до 5 мВ; от 0,1 до 1,0 с | от 0,1 до 0,5 мВ ±15%; от 0,5 до 5,0 мВ ±7%;; 7% | 12 | 3721 | Нет | 36778-08 | Нет | Нет
316000216041 | 4501 | Сигнализатор загазованности природным газом | СЗ-1 | исп. СЗ-1-1ГТ, СЗ-1-1Г, СЗ-1-2Г, СЗ-1ДЛВ-420К/24, СЗ-1-1Аi/05, СЗ-1-1Аi-485/05, СЗ-1-1АГ, СЗ-1-1АГ/05, СЗ-1Е-485, СЗ-1Е-485/24, СЗ-1Е-485-2, СЗ-1Е-485-2/24, СЗ-1Е-485Р, СЗ-1Е-485Р/24, СЗ-1Е-485Р4, СЗ-1Е-485Р4/24, СЗ-1Е-485Р8, СЗ-1Е-485Р8/24 | от 0 до 50 % НКПР | ±5 % НКПР | 12 | 2176 | Нет | 85916-22 | Нет | Нет
316079217039 | 4501 | Дымомер | ИНФРАКАР Д | мод. 1-1.0Y, 1-3.0Y, 1-1.0Y ЛТК, 1-3.0Y ЛТК, 1-2.0Y, 1-3.0Y, 1-2.0Y ЛТК, 1-3.0Y ЛТК | от 0 до 100 % | ±1,0 % | 12 | 2804.61 | Нет | 81790-21 | Нет | Нет
376330121008 | 4501 | Диоптриметр автоматический | ESSILOR ALM-500 | - | от минус 25 до плюс 25 дптр; от 0 до 10 пр дптр | ± (0,08 - 0,15) дптр; ± (0,10 - 0,18) пр дптр | 12 | 2900 | Нет | 63815-16 | Нет | Нет
376360121015 | 4501 | Комплект линеек скиаскопических | ЛСК | ЛСК-1, ЛСК-2 | от минус 19,00 до 19,00 дптр | ± (0,12 - 0,80) дптр | 24 | 5516 | Нет | 75269-21 | Нет | Нет
319186115066 | 4501 | Спектрометр универсальный рентгеновский | СУР-0 "РЕНОМ" | - | от 0,001 до 100 % | ± (6 - 40) % | 12 | 10551 | Нет | 27690-04 | Нет | Нет | ГСО для поверки предоставляется заказчиком
318566318067 | 4501 | Титратор влаги автоматический кулонометрический | ПЭ-9210 | - | от 0,01 до 200 мг | δ = ± 3,0 %, ОСКО 1,5 % | 12 | 10060 | Нет | 55135-13 | Нет | Нет | В комплекте с одной электродной парой; ГСО для поверки предоставляются заказчиком
370360253052 | 4501 | Спектрометр атомно-абсорбционный | 240FS AA | - | от 185 до 900 нм | ОСКО = (5 - 10) % | 12 | 7524.55 | Нет | 64099-16 | Нет | Нет | ГСО для поверки предоставляется заказчиком
318170120828 | 4501 | Электрод стеклянный твердоконтактный | ЭСТ | ЭСТ-0101, ЭСТ-0301, ЭСТ-0302, ЭСТ-0401,ЭСТ-0501, ЭСТ-0601 | от 0 до 14 рН | - | 12 | 873 | Нет | 16080-08 | Нет | Нет | Поверка производится партиями. Срочность согласовывать с исполнителем
370360253053 | 4501 | Спектрометр атомно-абсорбционный | Sintecon АА-8 | Sintecon AA-8F, Sintecon АА-8G, Sintecon AA-8FG | от 0 до 3 Б; от 185 до 910 нм | ОСКО = (1,5 - 8) % | 12 | 7524.55 | Нет | 89937-23 | Нет | Нет | В комплекте с одним атомизатором; ГСО для поверки предоставляется заказчиком
319186331189 | 4501 | Анализатор активности воды | Aqualab | Aqualab 3, Aqualab 3TE, Aqualab 4, Aqualab 4TE, Aqualab 4TEV, Aqualab 4TE DUO, Aqualab 4TEV DUO, Aqualab Lite, Aqualab Pre, Aqualab Pawkit, Aqualab Vapor Sorption Analyser | от 0,200 до 1,000 Aw | ± (0,006 - 0,02) Aw | 12 | 5611 | Нет | 53518-13 | Нет | Нет
319172518023 | 4501 | Анализатор общего органического углерода в воде | QuickTOCuv | - | от 0,1 до 1000 мг/дм3 | ± (3 - 10) % | 12 | 9687 | Нет | 72130-18 | Нет | Нет | ГСО предоставляется заказчиком
313362130052 | 4501 | Детектор масс-селективный | 6500 | 6545, 6549, 6546, 6560 | от 50 до 30000 а.е.м. | ОСКО (3 - 10) % | 12 | 8369 | Нет | 79234-20 | Нет | Нет | ГСО предоставляется заказчиком. Стоимость указана за поверку с одним детектором
319186331190 | 4501 | Экспресс-анализатор рамановский портативный | ИнСпектр | R532, R1064, Raport | от 380 до 3000 см-1 | ± 1 % | 12 | 7999 | Нет | 69110-17 | Нет | Нет | При проведении поверки у заказчика ГСО предоставляется заказчиком, При проведении поверки на площадях Уралтест Заказчик предоставляет СИ в комплектации указанной в описании типа (в т.ч. ПО или ПК с установленным ПО, РЭ, комплект насадок, виаллу для измерения сыпучих и жидких субстанций, сетевой адаптер/АКБ)
319186331191 | 4501 | Спектрометр рамановский лазерный сканирующий | 3D Confotec MR200 | - | от 380 до 2940 см-1 | ± 1 см-1 | 12 | 7999 | Нет | 89607-23 | Нет | Нет | При проведении поверки у заказчика ГСО предоставляется заказчиком, При проведении поверки на площадях Уралтест Заказчик предоставляет СИ в комплектации указанной в описании типа (в т.ч. ПО (NanoSysProg) или ПК с установленным ПО (NanoSysProg), сетевой адаптер, РЭ)
318162355080 | 4501 | Анализатор потенциометрический | ТАН | ТАН-1, ТАН-2 | рН от -1,0 до 14,0; рХ от - 20,0 до 20,0; от -2000 до 2000 мВ; от 0 до 100 °С | рН ±0,005; ± (0,3 - 0,5) мВ (преобразователь), ±0,05 рН; ± 0,5 °С | 12 | 2736.2 | Нет | 81906-21 | Нет | Нет | Поверка в комплекте с электродом и датчиком температуры
319172518024 | 4501 | Анализатор водорода | H-mat 2020 Strohlein | - | от 0,000005 до 0,0003 % | ОСКО (20 - 30) %; ± (0,03 - 0,4) ppm | 12 | 9687 | Нет | 13864-08 | Нет | Нет | ГСО для поверки предоставляется заказчиком
316000216042 | 4501 | Газоанализатор стационарный | AXIOM | - | от 0 до 1000 млн-1, от 0 до 2330 мг/м3; от 0 до 100 % об., от 0 до 100 % НКПР | ± 20 %, +/- 5 % НКПР | 12 | 2176 | Нет | 86018-22 | Нет | Нет | Поверка на оборудовании ФБУ УРАЛТЕСТ возможна только по измеряемым компонентам: CH4, C3H8, C6H14, iC4H8, CO2, H2S, NO, NO2, NH3, CO, CL2, SO2, O2, HCL, HF, CH2O, C3H4O, сумма углеводородов (по пропану и метану)
319186331192 | 4501 | Влагомер | AGS | AGS 50, AGS 100, AGS 200 | от 1 до 100 %, от 0,1 до 197 г | ± (0,04 - 0,3) %, ± (5 - 10) мг | 12 | 9073 | Нет | 49771-12 | Нет | Нет | Сдавать в комплекте с алюминиевой кюветой
319186331194 | 4501 | Влагомер | ADS, AGS | ADS 50, ADS 100, ADS 200, AGS 50, AGS 100, AGS 200 | от 1 до 100 %, от 0,1 до 200 г | ± (0,04 - 0,3) %, ± (5 - 10) мг | 12 | 9073 | Нет | 32126-06 | Нет | Нет | Сдавать в комплекте с алюминиевой кюветой
318162355081 | 4501 | pH-метр-милливольтметр | pH-400 | pH-410, pH-420 | от 0 до 14 рН; от -2000 до 2000 мв | ± 0,05 pH; ± 0,03 pH; ± 3 мВ | 12 | 2736.2 | Нет | 89879-23 | Нет | Нет | Поверка по каналу ОВП не проводится. Возможна поверка в комплекте с электродом и(или) датчиком температуры
316000108858 | 4501 | Газоанализатор | ТОП-СЕНС | мод. ТОП-СЕНС 210, ТОП-СЕНС 260, ТОП-СЕНС 310, ТОП-СЕНС 360, ТОП-СЕНС, 380, ТОП-СЕНС 510, ТОП-СЕНС 610, ТОП-СЕНС 10 N, ТОП-СЕНС 500, ТОП-СЕНС 1000, ТОП-СЕНС 4100 G, ТОП-СЕНС 4100 S, ТОП-СЕНС F, ТОП-СЕНС N | от 0 до 30 % об.; от 0 до 5000 ppm, от 0 до 100 % НКПР | ± 0,5 % об.; ± 20 % | 12 | 1820 | Нет | 89438-23 | Нет | Нет | Цена за 1 измерительный канал. Поверка на оборудовании ФБУ УРАЛТЕСТ по каналам измерения: водород, метан, пропан, диоксид углерода, кислород, оксид углерода, сероводород, оксид азота, диоксид азота, диоксид серы, аммиак, хлористый водород, фтористый водород, хлор, ЛОС по изобутилену, сумма углеводородов по (метану, пропану)
316000108859 | 4501 | Газоанализатор портативный | Drager X-am 5000 тип MQG 0010, Drager X-am 5600 тип MQG 0100 | - | от 0 до 50 % НКПР; от 0 до 25 % об., от 0 до 2000 мг/м3 | ± 5 % НКПР; ± 20 % | 12 | 1820 | Нет | 72958-18 | Нет | Нет | Цена за 1 измерительный канал. Каналы на метан, пропан, водород, гексан, кислород, оксид углерода, сероводород, диоксид серы, диоксид азота, сумма углеводородов (в пересчете на пропан, метан, гексан), хлор, оксид азота, изобутилен, поверяются на оборудовании ФБУ УРАЛТЕСТ.
399000114043 | 4501 | Пульсоксиметр | SENSOREX | - | от 60 до 100%; от 30 до 300 мин-1 | ± (2 - 3) %; ± (1-2) мин-1 | 12 | 2665 | Нет | 91298-24 | Нет | Нет
319186331195 | 4501 | Титратор автоматический | MT Measurement | T-50, T-40, T-20C, T-40V, T-40VC | от 0 до 14 pH; от 0,0001 до 100 % | ± 0,03 pH; ± 3,0 % | 12 | 10060 | Нет | 89553-23 | Нет | Нет | В комплекте с одной электродной парой; ГСО для поверки предоставляются заказчиком
310163201012 | 4501 | Вискозиметр ротационный | FUNGILAB | SMART, EVO EXPERT, Viscolead ADV, Viscolead PRO, V'PAD, V'COMPACT | от 15 до 100000 мПа·с | γ = ± 1 % | 12 | 10214 | Нет | 71452-18 | Нет | Нет | Цена указана за 1 измерительное устройство. За 2-й и каждый последующий ротор применяется дополнительная позиция (код 140626 на оборудовании ФБУ "УРАЛТЕСТ")
399000114044 | 4501 | Монитор-дефибриллятор | BeneHeart | D3, D6 | от -8 до 8 мВ; от 15 до 350 мин-1; от 0 до 300 мм рт.ст; от 7 до 150 мин-1; от 32 до 42 °С, от 70 до 100 % | - | 12 | 6446 | Нет | 79223-20 | Нет | Нет | модель D6 поверяем без канала капнометрии (канала газового анализа)
392060117046 | 4501 | Электрокардиограф | MAC 600 | - | от -5 до 5 мВ; от 10 до 1333 мс; от 30 до 300 1/мин. | ± 25%; ± 7%; ±2 % | 12 | 3721 | Нет | 72244-18 | Нет | Нет | в комплекте обязательны РЭ, бумага, заряженный аккумулятор
319172115022 | 4501 | Анализатор газообразующих элементов в неорганических материалах | Bruker | G8 GALILEO, G6 LEONARDO, G4 PHOENIX | (0,00001 - 1) % | (3 - 15) % | 12 | 9687 | Нет | 84537-22 | Нет | Нет | ГСО предоставляется заказчиком
316000108860 | 4501 | Газоанализатор переносной | ЗАХАР-04 | - | от 0 до 30 %; от 0 до 50 % НКПР; от 0 до 1000 ppm | +/- 5 % +/- 3 % об. | 12 | 1820 | Нет | 82144-21 | Нет | Нет | Цена указана за 1 канал
319186331196 | 4501 | Анализатор качества воды | scan | - | Диапазон измерений общего углерода от 0,1 до 25 мг/л | ± 10 % | 12 | 9687 | Нет | 81930-21 | Нет | Нет | стоимость указана за 1 параметр - анализатор общего углерода. ГСО предоставляется заказчиком
319186331197 | 4501 | Анализатор качества воды | scan | - | Диапазон измерений мутности от 0 до 800 ЕМФ | ± 5 % | 12 | 6977 | Нет | 81930-21 | Нет | Нет | стоимость указана за 1 параметр - канал измерения мутности. ГСО предоставляется заказчиком
319186115067 | 4501 | Анализатор рентгенофлуоресцентный | AXR | GRADIENT 900, SCANMET 9000, GRADIENT 900+, SCANMET 9000+ | от 0,001 до 100 % | δ = ± (3 - 40) %; ОСКО (1 - 18) % | 12 | 10553 | Нет | 89941-23 | Нет | Нет | Необходим пароль для включения прибора
370367120038 | 4501 | Фурье-спектрометр инфракрасный | Avatar Series, Avatar 360N, Nexus Series, FT Raman 960 ESP, ECO 1000 | - | от 350 до 15000 см-1 | ± (0,3 - 1,0) см-1 | 12 | 10715 | Нет | 17278-03 | Нет | Нет
319186331198 | 4501 | Анализатор оптико-эмиссионный | CXR | CXR-950, CXR-980 | от 0,001 до 50,0 % | δ = ± (5 - 30) %; ОСКО = (5 -30) % | 12 | 10074 | Нет | 87397-22 | Нет | Нет | ГСО для поверки предоставляются заказчиком
376330121009 | 4501 | Диоптриметр оптический | ДО-3 | - | от минус 30 до 25 дптр; от 0 до 6 срад | ± (0,06 - 0,25) дптр; ± (0,1 - 0,15) срад | 12 | 2900 | Нет | 8085-87 | Нет | Нет
316000108861 | 4501 | Газоанализатор взрывоопасных и токсичных газов | СИГНАЛ-44 | исп. Сигнал-44-X-X | от 0 до 50% НКПР; от 0 до 250 мг/м3; от 0 до 30 % об. | ±5% НКПР; ± (5+0,25-Свх) % | 12 | 2176 | Нет | 78481-20 | Нет | Нет | Цена указана за 1 измерительный канал.
316000108862 | 4501 | Газоанализатор непрерывного определения метана | ГНОМ 1 | - | от 0 до 2,5 % об. | ± 0,2 % об. | 12 | 1347 | Нет | 22491-02 | Нет | Нет | Предоставлять прибор с зарядным устройством.
370165109038 | 4501 | Люксметр | МЕГЕОН | 21001, 21002 | от 10 до 100000 лк | ± (7 - 12) % | 12 | 2451 | Нет | 90181-23 | Да | Нет | только калибровка
316059125038 | 4501 | Анализатор паров этанола в выдыхаемом воздухе | Alcotest 6510 | - | 0-0,48 мг/л 0,48-0,950 мг/л | ± 10 % | 12 | 4779 | Нет | 29815-05 | Нет | Нет | Срочность по договоренности с исполнителем
316000108863 | 4501 | Газоанализатор портативный многоканальный | Tetra, Tetra 3, GasPro | - | от 0 до 50 % НКПР; от 0 до 25 % об., от 0 до 2000 ppm | ± 5 % НКПР; ± 20 % | 12 | 1820 | Нет | 54136-13 | Нет | Нет | Цена за 1 измерительный канал. Поверка на оборудовании ФБУ УРАЛТЕСТ по каналам измерения: водород, метан, пропан, гексан, бутан, изобутилен, диоксид углерода, кислород, оксид углерода, сероводород, оксид азота, диоксид азота, диоксид серы, аммиак, хлористый водород, фтористый водород, хлор, сумма углеводородов по (метану, пропану, гексану, изобутилену)
395090330047 | 4501 | Анализатор автоматический биохимический | URIT-8280 | - | от 0,0 до 4,0 Б | СКО 2 % | 12 | 8736 | Нет | 86898-22 | Нет | Нет | ГСО предоставляется заказчиком (ГСО 11312-2019; ГСО 11683-2021; ГСО 10228-2013; ГСО 7436-98; ГСО 8092-94/8094-94)
316000108864 | 4501 | Газоанализатор портативный | HardGas | HardGas X1, HardGas X4, HardGas Х6, HardGas S1, HardGas S4 | от 0 до 50 % НКПР; от 0 до 30 % об., от 0 до 2329 мг/м3, от 0 до 1000 ppm | ± 5 % НКПР; ± 20 % | 12 | 1820 | Нет | 91609-24 | Нет | Нет | Цена за 1 измерительный канал. Поверка на оборудовании ФБУ УРАЛТЕСТ по каналам измерения: водород, метан, пропан, диоксид углерода, кислород, оксид углерода, сероводород, оксид азота, диоксид азота, диоксид серы, аммиак, хлористый водород, фтористый водород, хлор, сумма углеводородов по (метану, пропану, гексану, изобутилену), фирмальдегид
316000108865 | 4501 | Газоанализатор многокомпонентный | МАГ-6 | мод. МАГ-6 П, МАГ-6 Щ, МАГ-6 С, МАГ-6 Т | от 0 до 100 % об.; от 0 до 500 мг/м3; | ±1,0 % (об.д.); ± 20,0 % отн | 12 | 1820 | Нет | 86393-22 | Нет | Нет | Цена указана за 1 канал.
313360507010 | 4501 | Спектрометр эмиссионный с индуктивно связанной плазмой | EXPEC | EXPEC PlaAr AES V; EXPEC PlaAr AES VR; EXPEC PlaAr AES H | от 160 до 900 нм | 0,007 нм | 12 | 15396 | Нет | 90183-23 | Нет | Нет | ГСО для поверки предоставляется заказчиком
318566318068 | 4501 | Титратор | Metrohm Eco | Eco KF Titrator; Eco Coulometer | от 0,0001 до 100 %. | ± (3 - 6) %, ОСКО (1,5 - 5) % | 12 | 10060 | Нет | 86090-22 | Нет | Нет | В комплекте с одной электродной парой; ГСО для поверки предоставляются заказчиком
319186115068 | 4501 | Спектрометр рентгенофлуоресцентный | S8 TIGER | - | от 0,0001 до 99,9 % | ОСКО (1 - 5) %; δ = ± (3 - 20) % | 12 | 10551 | Нет | 38365-12 | Нет | Нет | ГСО предоставляется заказчиком
395090330048 | 4501 | Анализатор фотометрический | SmartChem | 170, 200, 300 | от 0,01 до 3,2 Б | ОСКО 0,25 %; ± 0,7 Б; ± 0,15 рН | 12 | 8736 | Нет | 60472-15 | Нет | Нет
313362415050 | 4501 | Хроматограф жидкостный | JETchrom | - | - | - | 12 | 6170.13 | Нет | 74845-19 | Нет | Нет | Стоимость указана за поверку с одним детектором. ГСО предоставляется заказчиком
376360121016 | 4501 | Спектрометр оптико-эмиссионный | FOUNDRY-MASTER Pro2, FOUNDRY-MASTER EXPERT, FOUNDRY-MASTER Smart, FOUNDRY-MASTER OE750 | FOUNDRY-MASTER Pro2, FOUNDRY-MASTER EXPERT, FOUNDRY-MASTER Smart, FOUNDRY-MASTER OE750 | от 119 до 900 нм | ПГ ±(10 - 25) % | 12 | 10074 | Нет | 78979-20 | Нет | Нет | ГСО для поверки предоставляются заказчиком
370165109039 | 4501 | Прибор комбинированный (люксметр) | ТКА-ПК | - | от 10 до 200000 лк | ± 8 % | 12 | 2428.38 | Нет | 24248-03 | Нет | Нет
319186115069 | 4501 | Анализатор рентгенофлуоресцентный | SLFA 60 | - | от 0,002 до 5 % | ± (6-30) % | 12 | 10551 | Нет | 58825-14 | Нет | Нет | ГСО предоставляется заказчиком
317662100004 | 4501 | Анализатор давления паров жидкостей | ERAVAP | - | от 8 до 115 кПа | δ ± (5 - 10) % | 12 | 12950 | Нет | 64954-16 | Нет | Нет | ГСО предоставляется заказчиком
316000302914 | 4501 | Газоанализатор | ЕТ-909 | - | от 0 до 2 ppm | 20 % | 12 месяцев | 3372.37 | Нет | 18663-15 | Нет | Нет
316000216043 | 4501 | Газоанализатор стационарный фотоионизационный | RAEGuard 2 PID | мод. FGM-2001, FGM-2002, FGM-2004 | от 0 до 5 ppm; от 0 до 1000 мг/м3 | +/- 25 % | 12 | 2176 | Нет | 68306-17 | Нет | Нет | Цена указана за 1 канал. Поверка на оборудовании ФБУ УРАЛТЕСТ проводится только по компонентам: этантион(этилмеркаптан) с 2025 года, пары, бензина, ДТ, топлива реактивных двигателей, керосина, сольвента, уайт-спирита по изобутилену
316000216044 | 4501 | Газоанализатор промышленный | LaserGas | исп. LaserGas II SP / LaserGas II SP Compact; LaserGas II MP; LaserGas Q; LaserGas iQ2 X-stack / LaserGas iQ2 Vulсan | от 0 до 1000 ppm | ± (10 + 0,075∙Cвх) ppm | 12 | 2176 | Нет | 83417-21 | Нет | Нет | Цена указана за 1 канал. При сдаче в поверку обязательно предоставлять кювету для градуировки и поверки из нержавеющей стали или алюминия из комплекта поставки. Поверка на оборудовании ФБУ УРАЛТЕСТ по каналам измерения: водород, метан, пропан, диоксид углерода, кислород, оксид углерода, сероводород, оксид азота, диоксид азота, диоксид серы, аммиак, хлористый водород, фтористый водород, хлор, сумма углеводородов по (метану, пропану, гексану, изобутилену), формальдегид. Приборы LaserGas II SP / LaserGas II SP Compact (Dual gas)не поверяются на оборудовании ФБУ УРАЛТЕСТ.
316000216045 | 4501 | Анализатор промышленных газов | ELGAS PG 100, ELGAS PG 100P | - | от 0 до 100 % об. | +/- 10 % | 12 | 2176 | Нет | 60789-15 | Нет | Нет | Цена указана за 1 канал. Канал измерения избыточного давления поверяется в отделе 4601. Смесь метан 95%
370454176098 | 4501 | Фурье-спектрометр | TANGO-R | TANGO-R | от 11500 до 4000 см-1 | Δ = ± 0,1 см-1 | 12 | 17913 | Нет | 52655-13 | Нет | Нет
318261233096 | 4501 | Анализатор комбинированный | Seven | SevenExcellence | от 0,01 до 1000 мСм/см | ±5% | 12 | 6563 | Нет | 52745-13 | Нет | Нет | Поверка в комплекте с датчиком на УЭП
318566318069 | 4501 | Система для определения БПК | BD600 | - | от 2 до 4000 мг/дм3 | ± 20 % | 12 | 2792 | Нет | 73275-18 | Нет | Нет | цена указана за 1 измерительную головку (в системе их 6)
310173300007 | 4501 | Рео-вискозиметр по Гепплеру | - | - | - | - |  | 10214 | Нет |  | Да | Нет
399000114049 | 4501 | Монитор-дефибриллятор | BeneHeart | D3, D6 | от 0,05 до 5 В; от 30 до 350 мин-1; от 70 до 100 %; от 30 до 240 мин-1; от 20 до 215 мм рт.ст; от 20 до 50 °С; от 7 до 150 мин-1; от 0 до 99 мм рт.ст. | %: ±5; ±4 мин-1; %: ±3; ±3; ±5 мм рт.ст; ±0,2 °С; ±3, ±10; ±5 мм рт.ст . | 12 | 6446 | Нет | 53292-13 | Нет | Нет
318567107018 | 4501 | Концентратомер | Биотестер-2 | - | от 70 % до 100 % | СКО 10 % | 12 | 7185 | Нет | 12935-91 | Нет | Нет
399000114050 | 4501 | Система мониторинга физиологических показателей пациентов моделей BeneVision N1, BeneVision N12, BeneVision N15, BeneVision N17, BeneVision N19, BeneVision N22 | - | - | от -8 до 8 мВ; от 15 до 350 мин-1; от 0 до 150 мин-1; от 0 до 300 мм рт.ст; от 32 до 42 °С; от 0 до 150 мм рт.ст. | %: ±5; ±1 мин-1, ±3 %; ±3; ±1мин-1, ±2%; ±3 мм рт.ст; ±0,1 °С; ±2мм рт.ст, ±5мм рт.ст%, ±10 мм рт.ст | 12 | 6446 | Нет | 81137-20 | Нет | Нет
319186331200 | 4501 | Спектрометр оптико-эмиссионный | OES-802 | - | от 0,0001 до 100 % | ОСКО (1 - 8) % | 12 | 10074 | Нет | 94368-25 | Нет | Нет | ГСО для поверки предоставляются заказчиком
319186331201 | 4501 | Анализатор жидкости лабораторный | AQUA-LAB | AQ-PH/ORP100 | от 0 до 14 рН | ± 0,03 рН | 12 | 2736.2 | Нет | 94322-25 | Нет | Нет | Поверка по каналу ОВП не проводится. Сдавать в комплекте с электродом
319186331202 | 4501 | Анализатор жидкости лабораторный | AQUA-LAB | AQ-EC-B100 | от 0,05 мкСм/см до 20 мСм/см | ± 2 % | 12 | 6094 | Нет | 94322-25 | Нет | Нет | Сдавать в комплекте с датчиком УЭП
399000114051 | 4501 | Рефрактокератометр автоматический | ACCUREF K-900 | - | от 6,71 до 9,51 мм | ± 0,04 мм | 12 | 6889 | Нет | 94134-24 | Нет | Нет
370454176099 | 4501 | Спектрофотометр | Angelia UV-Spec | W9, R9 | от 0 до 100 %; от 190 до 1100 нм | ± (0,5 - 1,0) %; ± 1,0 нм | 12 | 4719.95 | Нет | 93820-24 | Нет | Нет
313362130053 | 4501 | Хроматограф газовый | Angelia GC system | Angelia GC system V2, Angelia GC system V3, Angelia GC system V6, Angelia GC system V8 | от 0 до 100 % | ОСКО (0,1 - 5) % | 12 | 6170.13 | Нет | 93859-24 | Нет | Нет | Стоимость указана за поверку с одним детектором; ГСО для поверки предоставляется заказчиком
313362415051 | 4501 | Хромато-масс-спектрометр жидкостный | TQL-5300 | - | от 5 до 2000 а.е.м. | ОСКО (2 - 8) % | 12 | 8369 | Нет | 93974-24 | Нет | Нет | Стоимость указана за поверку с одним детектором; ГСО для поверки предоставляется заказчиком
319186331203 | 4501 | Спектрометр оптико-эмиссионный | Unique's | - | от 0,0001 до 99,9 % | ОСКО (2,5 - 8) % | 12 | 10074 | Нет | 93861-24 | Нет | Нет | ГСО для поверки предоставляются заказчиком
319186331204 | 4501 | Анализатор оптико-эмиссионный | АРГОН-7 | АРГОН-7, АРГОН-7А, АРГОН-7Л, АРГОН-7АЛ | от 0,0001 до 99,9 % | ± (2 - 30) % | 12 | 10074 | Нет | 93863-24 | Нет | Нет | ГСО для поверки предоставляются заказчиком
319186331205 | 4501 | Анализатор жидкости | КТА | кондуктометр КТА-1, кондуктометр/рН-метр КТА-2 | от 0,01 до 100000 мкСм/см; от 0 до 14 рН | ± (0,003+0,015·Х) мкСм/см; ± (0,05+0,025·Х) мкСм/см; ± 0,05 рН | 12 | 3762.28 | Нет | 93547-24 | Нет | Нет | Стоимость указана за 1 канал. Измеряемые параметры: рН, УЭП. Поверка в комплекте с датчиком/электродом
395090131036 | 4501 | Анализатор гематологический автоматический | URIT 3020, URIT 5200 | - | WBC от 0,5*10^9 до 99,0*10^9 дм^-3; RBC от 0,2*10^12 до 8,0*10^12 дм^-3; HGB от 5 до 250 г/дм^3 | 15%; 15%; 10% | 12 | 8558 | Нет | 65523-16 | Нет | Нет | Стоимость поверки указана без учета стоимости ГСО
370454176100 | 4501 | Спектрофотометр | MT Measurement | V3, V3S, V4, V4N, V5, V5S, V6, V6S, UV4, UV4N, UV4N PLUS, UV5, UV5S, UV6, UV6S, UV7, UV8, UV9 | от 0 до 100 %; от 190 до 1100 нм | ± 1 %; ± (1 - 2) нм | 12 | 4719.95 | Нет | 93535-24 | Нет | Нет
319172518025 | 4501 | Анализатор растворенного кислорода | HM-DOG | HM-DOG-2082Pro | от 0,00 до 20,00 мг/дм3 | ± 2 % | 12 | 4446.33 | Нет | 93525-24 | Нет | Нет
395090413020 | 4501 | Анализатор показателей гемостаза | АПГ | АПГ2-02-П, АПГ4-02-П | от 6 до 600 с | ± 1 с; ± 2 с | 12 | 5701 | Нет | 94362-25 | Нет | Нет
318162355082 | 4501 | pH-метр | HM-pHG | НМ-pHG-2081Pro | от 0 до 14 рН | ± 0,05 рН | 12 | 2736.2 | Нет | 93488-24 | Нет | Нет | Поверка в комплекте с электродом
319186331206 | 4501 | Анализатор жидкости | SILab | P10B, P20EM, P11B, P20E, P30F, P40F, P50T, P60L, P21E, P31F, P31T, P51T, I30F, I40F, I50T, I60L, I31T, I51T, E10B, E20EM, E11B. E20E, E21E, E30F, E40F, E50T, Е60L, E31F, E31T, E51T, M30F, M50T, M60L, M31F, M31T, M51T, M30F-A, M50T-A, M31F-A, M51T-A, D40F, D50T, D60L, D21E, D31F, D51T, D511T | от 1 до 14 рН; от 0,05 до 200000 мкСм/см; от 0,01 до 20 мг/дм3 | ± 0,03 рН; ± 0,1 рН; ± 2 % | 12 | 3762.28 | Нет | 93301-24 | Нет | Нет | Стоимость указана за 1 канал. Измеряемые параметры: рН, УЭП, КРК. Поверка в комплекте с датчиком/электродом. По каналу ОВП поверку не проводим
319186331207 | 4501 | Анализатор жидкости | SILab | M30F, M50T, M60L, M31F, M31T, M51T, M30F-A, M50T-A, M31F-A, M51T-A | от 1 до 14 рН; от 0,05 до 200000 мкСм/см; от 0,01 до 20 мг/дм3 | ± 0,03 рН; ± 0,1 рН; ± 2 % | 12 | 4925.16 | Нет | 93301-24 | Нет | Нет | Стоимость указана за 2 канала. Измеряемые параметры: рН, УЭП, КРК. Поверка в комплекте с датчиком/электродом. По каналу ОВП поверку не проводим
319186331208 | 4501 | Анализатор жидкости | SILab | M30F, M50T, M60L, M31F, M31T, M51T | от 1 до 14 рН; от 0,05 до 200000 мкСм/см; от 0,01 до 20 мг/дм3 | ± 0,03 рН; ± 0,1 рН; ± 2 % | 12 | 5677.62 | Нет | 93301-24 | Нет | Нет | Стоимость указана за 3 канала. Измеряемые параметры: рН, УЭП, КРК. Поверка в комплекте с датчиком/электродом. По каналу ОВП поверку не проводим
318566318070 | 4501 | Титратор влаги автоматический кулонометрический | ТитраЛаб-875 | - | от 0,01 до 300 мг | δ = ± 3,0 %, ОСКО 1,5 % | 12 | 10060 | Нет | 93385-24 | Нет | Нет | Стоимость указана за комплект с одной электродной парой; ГСО для поверки предоставляются заказчиком
313362130054 | 4501 | Хроматограф газовый | PGC-3000 EDITION II | - | - | ОСКО (0,4 - 1) % | 12 | 6170.13 | Нет | 93330-24 | Нет | Нет | Стоимость указана за поверку с одним детектором; ГСО для поверки предоставляется заказчиком
316000108867 | 4501 | Анализатор калибровочный | Citrex H4 | - | Диапазон измерения кислорода, от 0 до 100 % об. | ± 1,0 %. | 12 | 2176 | Нет | 54548-13 | Нет | Нет
319186115070 | 4501 | Спектрометр лазерный искровой эмиссионный | SciAps Z Series | Z-200С, Z-200C+, Z-901, Z-901CSi, Z-902Carbon, Z-902+, Z-903 | от 0,005 до 70,0 % | δ = ± (10 - 40) % | 12 | 10553 | Нет | 89160-23 | Нет | Нет | При поверке на выезде ГСО предоставляется заказчиком (должны соответствовать МП). Необходим пароль для включения прибора
319186115071 | 4501 | Анализатор рентгенофлуоресцентный портативный | SciAps X Series | - | от 0,05 до 100,0 % | δ = ± (3 - 20) % | 12 | 10553 | Нет | 68773-17 | Нет | Нет | При поверке на выезде ГСО предоставляется заказчиком (должны соответствовать МП). Необходим пароль для включения прибора
370502006006 | 4501 | Измеритель светопропускания стекол | ИПС-01 | - | от 1 до 100 % | ± 2 % | 12 | 1775 | Нет | 88030-23 | Нет | Нет
316000216046 | 4501 | Датчик-газоанализатор стационарный | ERIS Simple | исп. ERIS Simple X1, ERIS Simple X2, ERIS Simple X3, ERIS Simple X4 | от 0 до 100 % НКПР, от 0 до 5000 мг/м3 | +/- 5 % НКПР, +/- 20 % | 12 | 2176 | Нет | 90503-23 | Нет | Нет | Поверка на оборудовании ФБУ УРАЛТЕСТ возможна только на измеряемые компоненты: H2, C6H14, CH4, пары нефтепродуктов (по пропану), сумма углеводородов CxHy (по метану и пропану),
316002010034 | 4501 | Газоанализатор портативный | Лидер 041М | - | от 0 до 100 % НКПР, от 0 до 5000 мг/м3 | +/- 5 % НКПР, +/- 20 % | 12 | 1820 | Нет | 90465-23 | Нет | Нет | Цена указана за 1 канал. Просьба сдавать прибор с зарядным устройством. Поверка на оборудовании ФБУ Уралтест возможна только по каналам H2S, CO, O2, CH4, C3H8, C6H14, H2, NH3, SO2, NO, NO2, HCl, CO2, углеводородные горючие газы
316061406002 | 4501 | Газоанализатор | Testo 535 | - | от 0 до 10000 ppm | ± (100+0,05·C) ppm | 12 | 2176 | Нет | 90443-23 | Нет | Нет
316085111015 | 4501 | Газоанализатор | Сенсон-В-4000 | - | от 0,1 до 30 % об.; от 0 до 1000 ppm; от 0 до 100 % НКПР | +/- 25 % | 12 | 1820 | Нет | 90208-23 | Нет | Нет | Цена указана за 1 канал. Поверка на оборудовании ФБУ УРАЛТЕСТ возможно по каналам измерения: NO2, NO, NH3, H2S, SO2, CO, CL2, HCl, H2CO, H2, O2, CH4, C3H8, C6H14, пары углеводородов(по пропану), i-C4H8 (изобутилен)
316085111016 | 4501 | Газоанализатор | ЭЛЬГАЗ-300 | - | от 0,1 до 30 % об.; от 0 до 1000 ppm; от 0 до 100 % НКПР | +/- 25 % | 12 | 1820 | Нет | 90206-23 | Нет | Нет | Цена указана за 1 канал. Поверка на оборудовании ФБУ УРАЛТЕСТ возможно по каналам измерения: NO2, NO, NH3, H2S, SO2, CO, CL2, HCl, H2CO, H2, O2, CH4, C3H8, C6H14, пары углеводородов(по пропану), i-C4H8 (изобутилен)
316000216047 | 4501 | Газоанализатор | Эко-GD | - | от 0,1 до 30 % об.; от 0 до 10000 ppm; от 0 до 100 % НКПР | +/- 2%, +/- 5 % НКПР, +/- 20 % | 12 | 2176 | Нет | 89384-23 | Нет | Нет | Цена указана за 1 канал. Поверка на оборудовании ФБУ УРАЛТЕСТ возможно по каналам измерения: NO2, NO, NH3, H2S, SO2, CO, CL2, HCl, H2CO, H2, O2, CH4, C3H8, C6H14, пары углеводородов(по пропану), i-C4H8 (изобутилен)
316000216048 | 4501 | Газоанализатор стационарный со сменными сенсорами взрывозащищенный | ССС-903МT | - | от 0 до 30 % об., от 0 до 100 % НКПР | 25 %, 5 % НКПР | 12 | 2176 | Нет | 89197-23 | Нет | Нет | Цена указана за 1 канал. Поверка на оборудовании ФБУ УРАЛТЕСТ возможно по каналам измерения: NO2, NO, NH3, H2S, SO2, CO, CL2, HCl, H2CO, H2, O2, CH4, C3H8, C6H14, пары углеводородов(по пропану), i-C4H8 (изобутилен)
316000216049 | 4501 | Газоанализатор | LONHOT | мод. LONOXT3000, LONOСМ6000, SERVOCC6100 | от 0 до 25 % об.; от 0 до 15000 ppm | +/- 2%, +/- 3 % | 12 | 2176 | Нет | 89079-23 | Нет | Нет
316000216050 | 4501 | Сигнализатор загазованности оксидом углерода | СЗ-2ДВ, исп. СЗ-2ДВ-420/24, СЗ-2ДВ-485/24 | - | от 0 до 200 мг/м3 | диапазоне 0…50 мг/м3 включ. ±5; в диапазоне св. 50…200 мг/м3 ±25 % | 12 | 2176 | Нет | 90590-23 | Нет | Нет
316000216051 | 4501 | Сигнализатор загазованности | СЗ-1(А), СЗ-2(А), СЗ-3(А) | - | порог 10% по метану, порог 100 мг/м3 по оксиду углерода | +/- 5 % НКПР, +/- 25 % | 12 | 2176 | Нет | 79685-20 | Нет | Нет
316000216052 | 4501 | Газосигнализатор | СГХ | мод. СГА, СГА-Р, СГА-М, СГА-МП, СГУ, СГУ-Р, СГУ-М, СГС, СГС-М | пороги 10 % и 20 % по метану, пороги 50 и 100 мг/м3 по окисду углерода | +/- 5 % НКПР, +/- 25 мг/м3 | 12 | 2176 | Нет | 90146-23 | Нет | Нет
316060315006 | 4501 | Газоанализатор | АГМ-505 | - | от 0 до 40000 ppm, от 0 до 21 % об. | +/- 10 % | 12 | 2176 | Нет | 87009-22 | Нет | Нет | Цена указана за 1 канал
316085111017 | 4501 | Газоанализатор портативный | AVIS | мод. AVIS X1, AVIS X1 Pro, AVIS X4, AVIS X4 Pro, AVIS X5 Pro | от 0,1 до 30 % об.; от 0 до 1000 ppm; от 0 до 100 % НКПР | +/- 25 % | 12 | 2176 | Нет | 88783-23 | Нет | Нет | Цена за 1 измерительный канал. Поверка на оборудовании ФБУ УРАЛТЕСТ по каналам измерения: водород, метан, пропан, диоксид углерода, кислород, оксид углерода, сероводород, оксид азота, диоксид азота, диоксид серы, аммиак, хлористый водород, фтористый водород, хлор, сумма углеводородов по (метану, пропану, гексану, изобутилену), формальдегид, этилмеркаптан
316000216053 | 4501 | Анализатор кислорода | ТДК-3М | - | от 1 до 21 % об. | ± 2 % об. | 12 | 2176 | Нет | 14382-16 | Нет | Нет
316000108868 | 4501 | Газоанализатор портативный | Сенсон-В 8000 | - | от 0 до 100 % НКПР; от 0 до 30 % об.; от 0 до 2000 ppm | ± 5 % НКПР; ± 20 %; ± 20 ppm | 12 | 2176 | Нет | 81084-20 | Нет | Нет | Цена за 1 измерительный канал. Поверка на оборудовании ФБУ УРАЛТЕСТ по каналам измерения: водород, метан, пропан, диоксид углерода, кислород, оксид углерода, сероводород, оксид азота, диоксид азота, диоксид серы, аммиак, хлористый водород, фтористый водород, хлор, сумма углеводородов по (метану, пропану, гексану, изобутилену), формальдегид
316000216054 | 4501 | Анализатор кислорода | ТДК-3М | - | от 0 до 100 % об. | ±0,04, ±2,0. | 12 | 1820 | Нет | 14382-10 | Нет | Нет
370454176101 | 4501 | Спектрофотометр | SPECTRION UV | - | от 0 до 100 %; от 190 до 1100 нм | ± 1,0 %; ± 1,0 нм | 12 | 4719.95 | Нет | 93158-24 | Нет | Нет
318162624031 | 4501 | Иономер лабораторный | И-160М | - | от 0,35 до 4,7 рNO3; от 0 до 14 рН; от - 3000 до 3000 мВ | ± 0,04 рNO3; ± 0,05 рH; ± 1 мВ | 12 | 2736.2 | Нет | 92919-24 | Нет | Нет | Сдавать в комплекте с датчиком температуры (термокомпенсатором)
318162355083 | 4501 | рН-метр | МЕГЕОН | МЕГЕОН 17220, МЕГЕОН 17221, МЕГЕОН 17222 | от 0 до 14 pH | ± 0,05 pH ± 0,1 pH | 12 | 2736.2 | Нет | 92897-24 | Нет | Нет
370454176102 | 4501 | Спектрофотометр | ХРОМАТРОН | ECO ХТ-335, ECO ХТ-340, ECO ХТ-345, ECO ХТ-350, ECO ХТ-355, PRO ХТ-300DV, PRO ХТ-300D, PRO ХТ-305D, PRO ХТ-310, PRO ХТ-315V, PRO ХТ-315, PRO ХТ-320, PRO ХТ-325, PRO ХТ-330, MAX ХТ-400D, MAX ХТ-400DV, MAX ХТ-410D, MAX ХТ-500D, MAX ХТ-500DV, MAX ХТ-510D | от 1 до 99 %; от 200 до 1100 нм | ± (0,5 - 1,0) %; ± (0,5 - 2,0) нм | 12 | 4719.95 | Нет | 92876-24 | Нет | Нет
370367120039 | 4501 | ИК-Фурье-спектрометр | - | FOLI10, FOLI10-R, FOLI10-R-S, FOLI10-R-T, FOLI10-RT, FOLI10-RE, FOLI20, FOLI30V, MOBILE10, MOBILE10-G, MINIID10, MASTER10-S, MASTER10-F, MASTER10-M, MASTER10-D, MASTER10-Pro, TIGER-T, TIGER-TS, TIGER-DF | от 12500 до 500 см-1 | ± (1 - 2) см-1 | 12 | 10715 | Нет | 92946-24 | Нет | Нет
395090330049 | 4501 | Анализатор автоматический биохимический | ДДС-240 | - | от 0,01 до 3,50 Б | ± (0,06 - 0,6) Б | 12 | 8736 | Нет | 82010-21 | Нет | Нет | Цена за поверку указана без учета стоимости ГСО. Стоимость ГСО выставлять по согласованию с отделом 4501.
319186115072 | 4501 | Спектрометр рентгенофлуоресцентный мобильный | Spectro xSort | - | от 0,03 до 99,9 % | ОСКО (10 - 30 %) | 12 | 10553 | Нет | 62303-15 | Нет | Нет | При поверке на выезде ГСО предоставляется заказчиком. Необходим пароль для включения прибора
376360121018 | 4501 | Фурье-спектрофотометр инфракрасный | IRSpirit-L, IRSpirit-T | - | от 7800 до 537 см-1 | Δ = ± 1,5 см-1 | 12 | 17913 | Нет | 72634-18 | Нет | Нет
316000216055 | 4501 | Датчик-газоанализатор | ДАК | ДАК-СО2-126, ДАК-СО2-131, ДАК-СН4-129, ДАК-СН4-132, ДАК-СН4-137, ДАК-ΣСН-133, ДАК-ΣСН-138, ДАК-ΣСН-139 | от 0 до 100 % НКПР; от 0 до 20 % об. | ± (2,5+0,1*Свх) % НКПР; ± 1,0 % | 36 | 2176 | Нет | 73660-18 | Нет | Нет
316000108869 | 4501 | Газоанализатор | АНКАТ-64М3.2 | АНКАТ-64М3.2-20, АНКАТ-64М3.2-21, АНКАТ-64М3.2-22, АНКАТ-64М3.2-23, АНКАТ-64М3.2-24, АНКАТ-64М3.2-25, АНКАТ-64М3.2-26, АНКАТ-64М3.2-27, АНКАТ-64М3.2-28, АНКАТ-64М3.2-29, АНКАТ-64М3.2-30, АНКАТ-64М3.2-31, АНКАТ-64М3.2-32, АНКАТ-64М3.2-33, АНКАТ-64М3.2-34 | от 0 до 200 мг/м3, от 0 до 30 % об., от 0 до 99 % НКПР | ± 5 % НКПР; ± 0,9 %; ± 25 % | 12 | 1820 | Нет | 86024-22 | Нет | Нет | Цена указана за 1 измерительный канал. Поверка на оборудовании ФБУ "УРАЛТЕСТ" возможна по всем измеряемым компонентам, кроме HCN (цианистый водород)
316000108870 | 4501 | Газоанализатор портативный | "КОМПАКТ" | мод. "КОМПАКТ 1", "КОМПАКТ 2", "КОМПАКТ 3", "КОМПАКТ 4" | от 0 до 2000 мг/м3; от 0 до 50 % НКПР; от 0 до 30 % об. | ± 5 % НКПР; ± 10 % | 12 | 1820 | Нет | 70024-17 | Нет | Нет | Цена указана за 1 измерительный канал. Поверка на оборудовании ФБУ "УРАЛТЕСТ" возможна по всем измеряемым компонентам
318162624032 | 4501 | Иономер лабораторный | И-160М | - | от 0,4 до 4,3 рNO3; от -1 до 14 рН; от - 3000 до 3000 мВ | ± 0,04 рNO3; ± 0,05 рH; ± 1 мВ | 12 | 2736.2 | Нет | 77162-19 | Нет | Нет | Сдавать в комплекте с датчиком температуры (термокомпенсатором) и электродом
319186331209 | 4501 | Анализатор общего органического углерода | 450TOC | 450TOC | от 0,5 до 1000 мкг/дм3 | ПГ (5 - 10) % | 12 | 9687 | Нет | 58031-14 | Нет | Нет | ГСО для поверки предоставляется заказчиком; поверка только по каналу измерения общего органического углерода
316000216056 | 4501 | Сигнализатор загазованности | ДЗ-1-СН4 | - | Порог срабатывания: 10 % НКПР | ±5 % НКПР | 12 | 2176 | Нет | 81277-21 | Нет | Нет | Цена за прибор
316000216057 | 4501 | Сигнализатор загазованности | Д3-1-СО | - | "Порог 1": 20 мг/м3; "Порог 2": 100 мг/м3 | ± 5 мг/м3; ± 25 мг/м3 | 12 | 2176 | Нет | 81276-21 | Нет | Нет | Цена за прибор
319186331210 | 4501 | Анализатор жидкости промышленный многопараметрический | SC | SC200, SC1000, SC1500, SC4200c, SC4500 | от 0,1 до 4000 ЕМФ; от 0,5 до 10000 мг/л | - | 12 | 6977 | Нет | 87118-22 | Нет | Нет | Стоимость указана за 1 канал. Стоимость указана только для анализаторов с каналом измерения мутности и (или) содержания взвешанных частиц. В стоимость поверки не включена стоимость ГСО. Стоимость ГСО согласуется с о. 4501
319186115073 | 4501 | Анализатор портативный спектрометрический | Vanta | Vanta M, Vanta L, Vanta Element, Vanta Element S | 0,001 до 100 % | δ = ± (5 - 25) %, ОСКО (0,6 - 5) % | 12 | 10553 | Нет | 79991-20 | Нет | Нет | Необходим пароль для включения прибора. При проведении работ у заказчика ГСО предоставляет заказчик
316000108871 | 4501 | Газосигнализатор | ГСМ | мод. ГСМ-03, ГСМ-05, ГСМ-08 | от 0 до 50 % НКПР | ± 5 % НКПР | 12 | 2176 | Нет | 19605-16 | Нет | Нет | Цена указана за 1 измерительный канал
370367120040 | 4501 | Фурье-спектрометр инфракрасный | WQF-530A | - | от 537 до 3100 см-1 | ± 2,0 см-1 | 12 | 17913 | Нет | 90572-23 | Нет | Нет | При првоедении поверки в Уралтесте необходимо ПК+ПО (программное обеспечение)
316060315007 | 4501 | Газоанализатор | АГМ-505 | - | от 0 до 40000 ppm, от 0 до 21 % об. | +/- 10 % | 12 | 2176 | Нет | 46396-11 | Нет | Нет | Цена указана за 1 канал
316000108872 | 4501 | Газоанализатор | Oxybaby | модели M+, 6.0 | от 0 до 100 % об. | ± 2,0 % | 12 | 1820 | Нет | 81804-21 | Нет | Нет | Цена указана за 1 канал
316000108873 | 4501 | Газоанализатор | "OXYBABY" | модели М+i O2/CO2; 6.0 O2/CO2; M+P O2/CO2 | от 0 до 100 % об. | ± 2,0 % | 12 | 1820 | Нет | 59931-15 | Нет | Нет | Цена указана за 1 канал
316000108874 | 4501 | Газоанализатор | "OXYBABY" | модели М O2/CO2; М+ O2/CO2; V O2/CO2; 6.0 O2/CO2 | от 0 до 100 % об. | ± 2,0 % | 12 | 1820 | Нет | 40471-09 | Нет | Нет | Цена указана за 1 канал
316053206003 | 4501 | Газоанализатор | СГОЭС | исп. СГОЭС метан, СГОЭС пропан, СГОЭС гексан | от 0 до 100 % НКПР | ± 5 % НКПР; ± 10 % | 12 | 2176 | Нет | 32808-09 | Нет | Нет | Поверка на оборудовании ФБУ Уралтест возможна на СН4, С3Н8, С6Н14
316000216058 | 4501 | Сигнализатор загазованности оксидом углерода | СЗ-2С | СЗ-2С | 20 мг/м3 и 100 мг/м3 | ±5 мг/м3 и ±25 % мг/м3 | 12 | 2176 | Нет | 44123-10 | Нет | Нет
376360121019 | 4501 | Спектрометр эмиссионный с индуктивно связанной плазмой | EXPEC 6500D | - | от 160 до 990 нм | 0,007 нм | 12 | 15396 | Нет | 95467-25 | Нет | Нет | ГСО для поверки предоставляется заказчиком
316053206004 | 4501 | Сигнализатор загазованности | СГК | СГК СЗ-1, СГК СЗ-2, СГК СЗ-3 | от 10 до 20 % НКПР; от 20 до 100 мг/м3 | ±5 % НКПР; порог 1: ±5 мг/м3, порог 2: ±25 мг/м3 | 12 | 2176 | Нет | 85921-22 | Нет | Нет
319172115023 | 4501 | Анализатор углерода и серы | CS | CS-320, CS-320 S | от 0,0001 до 50 % | (1,5 - 6) % | 12 | 9687 | Нет | 89370-23 | Нет | Нет | ГСО для поверки предоставляется заказчиком
319186115074 | 4501 | Спектрометр рентгенофлуоресцентный энергодисперсионный | NEX QC | - | от 0,0001 до 100% | СКО (0,2 - 15) %; ± (1,5 - 30)% | 12 | 15396 | Нет | 52085-12 | Нет | Нет | ГСО для поверки предоставляются заказчиком
319186115075 | 4501 | Спектрометр рентгенофлуоресцентный энергодисперсионный | EDX | EDX 8800M MAX, EDX 9000B PLUS,EDX 9000B, EDX 9000E, EDX 8000B, EDX 8000T, EDX 8000T PLUS, EDX 8000 RoHS, EDX COMPASS 4294, EDX COMPASS 4294 PLUS | Диапазон определяемых элементов от (11)Na до (95)Am; от (9)F до (95)Am; от (12)Mg до (95)Am от (16)S до (92)U | ОСКО (0,5 - 1)% | 12 | 15396 | Нет | 92773-24 | Нет | Нет | ГСО для поверки предоставляются заказчиком
371570126030 | 4501 | Рефрактометр лабораторный цифровой | СНЕЛ-104 | - | от 1,3300 до 1,5200 nD | ± 1*10-4 nD | 12 | 2411 | Нет | 88448-23 | Нет | Нет | Стоимость поверки указана без учета ГСО. Поверка производится в ограниченном объёме по показателю nD.
392060117047 | 4501 | Комплекс суточного мониторирования ЭКГ и АД | Валента | МН-02-5, МН-02-8, ИАД-01-1, ИАД-01-2 | от 0,1 до 5 мВ; от 20 до 290 мм рт. ст. | - | 12 | 3721 | Нет | 36779-13 | Нет | Нет
316000216059 | 4501 | Сигнализатор загазованности сжиженным газом типа | СЗ-3 | исп. СЗ-3-1ГТ, СЗ-3-1Г, СЗ-3-1АГ, СЗ-3-1АВ, СЗ-3-2Г, СЗ-3Е, СЗ-3ЕВ, СЗ-3ЕР | "Порог 1": 10 % НКПР; "Порог 2" 20 % НКПР | ± 5 % НКПР | 12 | 2176 | Нет | 71802-18 | Нет | Нет | Поверка по бутану. Цена указана за 1 прибор
310163201013 | 4501 | Вискозиметр ротационный | Lamy Rheology | B-One Touch, B-One Touch Portable, First Touch, RM100 Touch, RM100i Touch, RM100 Touch Portable, RM100 Touch CP2000, RM200 Touch | от 1 до 100 000 мПа·с | δ = ± 1,0 % | 12 | 10214 | Нет | 62867-15 | Нет | Нет | Цена указана за 1 измерительное устройство. За 2-й и каждый последующий ротор применяется дополнительная позиция (код 140626 на оборудовании ФБУ "УРАЛТЕСТ"; код 140627 на оборудовании заказчика)
319186115076 | 4501 | Анализатор серы в нефти и нефтепродуктах рентгенофлуоресцентный энергодисперсионный | СПЕКТРОСКАН SE | СПЕКТРОСКАН SE SL, СПЕКТРОСКАН SE SUL-01, СПЕКТРОСКАН SE SUL-02 | от 0,0003 до 5 % | ± (0,00026 + 0,04•С); ± (0,00017 + 0,04•С) | 12 | 10551 | Нет | 77752-20 | Нет | Нет | ГСО для поверки предоставляется заказчиком
319186331212 | 4501 | Анализатор влажности | "ЭЛВИЗ-2" | - | от 0 до 100 % | ± 0,2 % | 12 | 9073 | Нет | 20592-00 | Нет | Нет | Сдавать в комплекте с алюминиевой кюветой
316000216060 | 4501 | Газосигнализатор | UNIKA | - | Порог 1(2): 10(20) % НКПР; 17(85) ppm | ± 5 % НКПР; ± 25 % | 12 | 2176 | Нет | 71749-18 | Нет | Нет | Цена указана за 1 канал. Поверка в ФБУ "УРАЛТЕСТ" на метан, водород, оксид углерода
319186331213 | 4501 | Анализатор температуры плавления | MP | MP420, MP430, MP450, MP470 | от 25 до 400 °C | Δ = ± (0,6 - 1,5) °C | 12 | 10877 | Нет | 89628-23 | Нет | Нет | Сдавать в комплекте с набором капилляров. Заказчик предосталяет чистые вещества (вода/ацетон/этиленгликоль с паспортом, где указана их температура кипения). При проведении поверки на оборудовании Уралтест (только ГСО температуры плавления) дополнительно включать стоимость компенсации ГСО (согласовать с о. 4501)
318566318071 | 4501 | Титратор автоматический | SILab | AT20, AT40, AT50, AT50-P, VKF, CKF, VCKF | от 0 до 14,00 pH; от 0,0001 до 100 %; от 0,01 до 250,0 мг | ± 0,05 pH; ± 3 %; ± 3 %; СКО = 1,5 % | 12 | 10060 | Нет | 92087-24 | Нет | Нет | В комплекте с одной электродной парой; ГСО для поверки предоставляются заказчиком
319172115024 | 4501 | Анализатор углерода и серы | SD | SDICS450, SDIS450, SDHFCS1000 | от 0,0001 до100 % | ± (5 - 30) % | 12 | 9687 | Нет | 94702-25 | Нет | Нет | ГСО для поверки предоставляются заказчиком
316000216061 | 4501 | Датчик горючих и токсичных газов | Ирексон-АМВ | мод. Ирексон-АМВ, Ирексон-АМВ-2 | от 0 до 100 % НКПР | ± 5 % НКПР | 12 | 2176 | Нет | 88628-23 | Нет | Нет | Цена указана за 1 канал. Поверка на оборудовании ФБУ УРАЛТЕСТ по каналам измерения: водород, метан, пропан, диоксид углерода, кислород, оксид углерода, сероводород, оксид азота, диоксид азота, диоксид серы, аммиак, хлористый водород, фтористый водород, хлор, сумма углеводородов по (метану, пропану, гексану, изобутилену), формальдегид
316000216062 | 4501 | Анализатор мультигазовый | АМГ-06 | - | от 0 до 15 % об. | ±(0,08·К+0,43) | 12 | 1820 | Нет | 95537-25 | Нет | Нет | При проведении работ в ФБУ «УРАЛТЕСТ» в стоимость работ обязательно включать стоимость подготовки к поверке (цена за 1 измерительный канал)
316060315008 | 4501 | Анализатор дымовых газов | Testo | - | от 0 до 21 % об.; от 0 до 4000 ppm | ± 20 %; ± 0,3 % | 12 | 2176 | Нет | 93325-24 | Нет | Нет | Цена за 1 измерительный канал
370367120041 | 4501 | Спектрометр инфракрасный с преобразованием Фурье | PROXILAB ATP8900+ | - | от 500 до 4000 см-1 | ± 1,5 см-1 | 12 | 10715 | Нет | 93038-24 | Нет | Нет
300163121077 | 4501 | Комплекс программно-аппаратный суточного мониторирования | АД БиПиЛАБ | Н, К, А, В, АВ, АК, АКВ | от 0 до 300 мм рт. ст.; от 20 до 240 мин -1 | ± (2 - 3) мм рт. ст. | 24 | 2189 | Нет | 86972-22 | Нет | Нет | В поверку принимаются тонометры с указанием погрешности в паспорте от 2 мм.рт.ст и выше. С указанием ниже 2 мм рт.ст. СИ не принимаются
392060117048 | 4501 | Комплекс для автоматизированной интегральной оценки функционального состояния сердечно-сосудистой системы | Кардиометр-МТ | КФС 01.001 Кардиометр-МТ, КФС 01.00 Кардиометр-МТ, КФС 01.003 Кардиометр-МТ | - | - | 12 | 3721 | Нет | 15492-96 | Нет | Нет | в комплекте обязательны РЭ, бумага, заряженный аккумулятор, программное обеспечение + ПК
316000216063 | 4501 | Сигнализатор загазованности оксидом углерода | СЗ-2 | - | "Порог 1": 20 мг/м3; "Порог 2": 100 мг/м3 | ± 5 мг/м3; ± 25 мг/м3 | 12 | 2176 | Нет | 86876-22 | Нет | Нет
316000108875 | 4501 | Газоанализатор | ФП22 | - | СН4: 0-2,5 % С3Н8: 0-1,0 %; H2: 0-2,0% | ± 0,22 % ± 0,08 %; ± 0,20 % | 12 | 1347 | Нет | 45203-25 | Нет | Нет | Стоимость указана за 1 канал
319186115077 | 4501 | Спектрометр рентгеновский энергодисперсионный | WEPER | XRF2500, XRF2510, XRF2501 | - | ОСКО 1 % | 12 | 15396 | Нет | 91474-24 | Нет | Нет | ГСО для поверки предоставляются заказчиком
316000216064 | 4501 | Газоанализатор стационарный | Advant | исп. Advant, Advant 2, Advant 4, Advant S | от 0 до 5000 млн-1, от 0 до 5000 мг/м3; от 0 до 30 % об., от 0 до 100 % НКПР | ± 20 %, +/- 5 % НКПР | 12 | 2176 | Нет | 81093-20 | Нет | Нет | Цена указана за 1 канал. Поверка на оборудовании ФБУ УРАЛТЕСТ возможна только по измеряемым компонентам: CH4, C3H8, C4H10, CH3OH, C6H14, iC4H8, H2, CO2, H2S, NO, NO2, NH3, CO, CL2, SO2, O2, HCL, CH2O, CH3OH (до 50 ppm), С2H5SH (до 10 ppm), CH3SH (до 40 ppm), SF6 (до 1500 ppm), сумма углеводородов CH по метану
395061106005 | 4501 | Гемоглобинометр фотометрический портативный | АГФ-03/523-"Минигем" | - | от 0 до 1,2 Б | ± 0,02 Б; ± 5 % | 12 | 2218 | Нет | 28952-05 | Нет | Нет
316000216065 | 4501 | Газоанализатор универсальный | СИГМА-03М | исп. СИГМА-03М.Д1, СИГМА-03М.Д2, СИГМА-03М.Д3, СИГМА-03М.Д4 | от 0 до 100 % об.; от 0 до 100 % НКПР; от 0 до 2500 мг/м3 | ± 1 % об., ± 5 % НКПР., ± 10 % приведенная | 12 | 2176 | Нет | 85577-22 | Нет | Нет | Цена за 1 измерительный канал. Поверка на оборудовании ФБУ УРАЛТЕСТ по каналам измерения: метан, пропан, гексан, метанол (от 0 до 3,0 % об.), сумма углеводородов С1-С12 по гексану, сумма углеводородов С1-С5 по пропану, сумма углеводородов С6-С12 по гексану, пары нефтепродуктов по гексану, кислород, оксид углерода, сероводород до 500 ppm, диоксид серы, оксид азота, диоксид азота, хлор, хлороводород, аммиак, диоксид углерода, формальдегид, водород, гексафторид серы
317660104012 | 4501 | Регистратор температуры вспышки нефтепродуктов автоматический | "Вспышка-АЗТ" | "Вспышка-АЗТ" исп.1, "Вспышка-АЗТ" исп. 2 | от 5 до 350 °С | ± (2 - 5) °С | 12 | 6652 | Нет | 88271-23 | Нет | Нет | поверка на оборудовании ФБУ Уралтест указана без учета стоимости ГСО
317660104013 | 4501 | Регистратор температуры вспышки нефтепродуктов в закрытом тигле автоматический | "Вспышка-АЗТ" | - | от 5 до 350 °С | ± (2 - 5) °С | 12 | 6652 | Нет | 53679-19 | Нет | Нет | поверка на оборудовании ФБУ Уралтест указана без учета стоимости ГСО
316000108876 | 4501 | Газоанализатор | МЕГЕОН | мод. 08101, 08103, 08105, 08106, 08107, 08108, 08201, 08205, 08206, 08207, 08208, 08180, 08190 | от 0 до 999 ppm; от 0 до 30 % об., от 0 до 100 % НКПР | ± 15 % | 12 | 1820 | Нет | 93332-24 | Нет | Нет | Цена указана за 1 канал. Поверка на оборудовании ФБУ Уралтест возможна по всем каналам КРОМЕ O3 (озон)
319186331214 | 4501 | Спектрометр | ДФС-100 | ДФС-100Н, ДФС-100М | от 170 до 408 нм | ОСКО 5 % | 12 | 10074 | Нет | 69899-17 | Нет | Нет | ГСО для поверки предоставляются заказчиком
319172518026 | 4501 | Анализатор общего органического углерода | SI-TOC | SI-TOC C, SI-TOC CA, SI-TOC W, SI-TOC Line | 0-1000 мкг/дм3 | ±10 % | 12 месяцев | 9687 | Нет | 92672-24 | Нет | Нет | ГСО для поверки предоставляется заказчиком
316066110021 | 4501 | Газоанализатор | АНКАТ-7664М | исп. АНКАТ-7664М, АНКАТ-7664М-01, АНКАТ-7664М-02, АНКАТ-7664М-03, АНКАТ-7664М-04, АНКАТ-7664М-05, АНКАТ-7664М-06, АНКАТ-7664М-07, АНКАТ-7664М-08, АНКАТ-7664М-09 | от 0 до 200 мг/м3; от 0 до 99 % НКПР; от 0 до 30 % об. | ± 5 % НКПР; ± 0,9 % | 12 месяцев | 1820 | Нет | 29710-05 | Нет | Нет | Цена указана за 1 измерительный канал.
319186331215 | 4501 | Анализатор жидкости промышленный | серии AQUIS | AQUIS touch S, AQUIS touch P, AQUIS 500RS, AQUIS 500AS | рН от 0 до 14; от 0,001 до 20 мг/дм3; от 1∙10^-2 мкСм/см до 1000 мСм/см | ± (0,05 - 0,5) pH; ± 2%; ± (1 - 1,5) % | 12 | 3762.28 | Нет | 68037-17 | Нет | Нет | Стоимость указана за 1 канал. Измеряемые параметры: рН, УЭП, КРК. Поверка в комплекте с датчиком/электродом
370367120042 | 4501 | ИК Фурье-спектрометр | Sintecon | IR10, IR10 Porter, IR10-СE, IR10-RT,IR15, IR20, IR30V, NIR10-DF, NIR10-S, NIR10-D, NIR10-F, NIR10-M, NIR10-PRO | от 500 до 12500 см-1 | ± (1 - 4) см-1 | 12 | 17913 | Нет | 90008-23 | Нет | Нет | При проведении поверки в Уралтесте необходимо ПК+ПО (программное обеспечение)
319186115078 | 4501 | Анализатор рентгенофлуоресцентный портативный | TrueXEnergy | - | от 0,01 до 100,0 % | ± (5 - 35) % | 12 | 10553 | Нет | 88313-23 | Нет | Нет | Поверка только в ограниченном диапазоне - по каналу измерения массовой доли элементов. При поверке на выезде ГСО предоставляется заказчиком
311666232012 | 4501 | Ареометр для спирта | БС2 | - | от 11 до 101 % | ± 0,1 % | 12 | 2024 | Нет | 6616-78 | Нет | Нет | Заказчику необходимо предоставлять информацию: Изготовитель; Год выпуска; № ГРСИ; Копию предыдущего св-ва о поверке
392060117049 | 4501 | Комплекс для автоматизированной интегральной оценки функционального состояния сердечно-сосудистой системы | Кардиометр-МТ | - | - | - | 12 месяцев | 3721 | Нет | 15492-11 | Нет | Нет | в комплекте обязательны РЭ, бумага, заряженный аккумулятор, программное обеспечение + ПК
319186331217 | 4501 | Анализатор рентгенофлуоресцентный | МЕТАЛЛТЕСТ | - | от 0,001 до 100 % | δ = ± (3 - 25) % | 12 | 10553 | Нет | 89945-23 | Нет | Нет | Необходим пароль для включения прибора
316000216066 | 4501 | Газоанализатор | PrimaX I, PrimaX P, PrimaX IR | - | от 0 до 1000 млн-1; от 0 до 25 % об., от 0 до 100 % НКПР | ± 20 %, +/- 5 % НКПР | 12 | 2176 | Нет | 50721-12 | Нет | Нет | Поверка на оборудовании ФБУ УРАЛТЕСТ возможна только по измеряемым компонентам: CH4, C3H8, C6H14, CO2, H2S, NO, NO2, NH3, CO, CL2, SO2, O2, HCL
313362415052 | 4501 | Хроматограф жидкостный | Sintecon | Sintecon HPLC 10.400.1, Sintecon HPLC 10.400.2, Sintecon HPLC 10.600.1, Sintecon HPLC 10.600.2 | - | - | 12 | 6170.13 | Нет | 90429-23 | Нет | Нет | Стоимость указана за поверку с одним детектором
316000108877 | 4501 | Газоанализатор | ПГА-600 | - | от 0,1 до 30 % об.; от 0 до 700 мг/м3 | ± 7 % | 12 | 1820 | Нет | 65943-16 | Нет | Нет | Цена указана за 1 канал. Поверка на оборудовании ФБУ УРАЛТЕСТ возможна по всем каналам КРОМЕ канала измерения бензина по ГОСТ
319186331218 | 4501 | Анализатор комбинированный универсальный | M3xx | М3xx Process, М3xx Water | от 1 до 14 pH | ± 0,05 рН | 12 | 2736.2 | Нет | 76995-19 | Нет | Нет | Цена указана за 1 электрод, параметр рН. Поверка в комплекте с электродом.
319186331219 | 4501 | Анализатор комбинированный универсальный | M3xx | М3xx Process, М3xx Water, М3xx Water Cond/Res | от 0,00001 до 1000 мСм/см | ± (3 - 5) % | 12 | 6094 | Нет | 76995-19 | Нет | Нет | Цена указана за 1 датчик, параметр УЭП. Поверка в комплекте с датчиком.
319186331220 | 4501 | Анализатор комбинированный универсальный | M3xx | М3xx Process, М3xx Water | от 0 до 20 мг/л | ± 0,5 % | 12 | 4446.33 | Нет | 76995-19 | Нет | Нет | Цена указана за 1 датчик, параметр КРК. Поверка в комплекте с датчиком.
399000114055 | 4501 | Пульсоксиметр портативный | МЛ-320 Микролюкс, МЛ-320М Микролюкс | - | от 35 до 100%; от 30 до 250 мин-1 | ± 3 мин-1; ± 2 % | 12 | 2665 | Нет | 46146-10 | Нет | Нет
319172518027 | 4501 | Анализатор кислорода, азота и водорода | ONH-3000 | H-3000, O-3000, N-3000, ON-3000, OH-3000, ONH-3000 | от 0,0001 до 50 % | ПГ (6 - 67) % | 12 | 9687 | Нет | 78868-20 | Нет | Нет | ГСО для поверки предоставляется заказчиком. Только ограниченная поверка по азоту и кислороду.
311853208012 | 4501 | Плотномер | ERADENS | ERADENS X, ERADENS XS | от 0,65 до 1,8 г/см3 | ± 1,0·10-4 г/см3 | 12 | 8908 | Нет | 91783-24 | Нет | Нет
319172115025 | 4501 | Анализатор углерода и серы | CS-3000, CS-3000G | - | от 0,0001 до 6,0 % (C); от 0,0001 до 30 % (S) | ± (5 - 30) % | 12 | 9687 | Нет | 78041-20 | Нет | Нет | ГСО для поверки предоставляются заказчиком
313362130055 | 4501 | Хроматограф жидкостный | МАЭСТРО КОМПАКТ | - | - | - | 12 | 6170.13 | Нет | 87986-23 | Нет | Нет | Стоимость указана за поверку с одним детектором. ГСО предосталяет заказчик
395090330050 | 4501 | Анализатор биохимический автоматический | Aspect 401 | - | от 0,06 до 200 ммоль/л | ± 15 % | 12 | 8736 | Нет | 96452-25 | Нет | Нет | ГСО для поверки предоставляется заказчиком (ГСО 11312-2019; ГСО 11192-2018; ГСО 11291-2019; ГСО 8092-94/8094-94; ГСО 7436-98)
399000114056 | 4501 | Монитор анестезиологический и реаниматологический для контроля ряда физиологических параметров | МАР-02-КАРДЕКС | C, CP, S, ST, M, MT, L. | от 0,5 до 5 мВ; от 15 до 350 мин-1; от 0 до 240 мм рт.ст.; от 0 до 300 мин-1; от 0 до 50 °С | ± (10 - 15) %; ± 1 %; ± 2 мм рт.ст.; ± (2 - 3) %; ± 1 мин-1; ± 0,1 °С | 12 | 6446 | Нет | 24613-20 | Нет | Нет
313360507011 | 4501 | Хромато-масс-спектрометр жидкостный | FCI- LCMS-4200 | - | - | - | 12 | 8369 | Нет | 92105-24 | Нет | Нет | Стоимость указана за поверку с одним детектором; ГСО для поверки предоставляется заказчиком
313362415053 | 4501 | Хроматограф жидкостный | FCI-HPLC-2100 | - | - | - | 12 | 6170.13 | Нет | 91389-24 | Нет | Нет | Стоимость указана за поверку с одним детектором; ГСО для поверки предоставляется заказчиком
311853208013 | 4501 | Измеритель плотности жидкостей вибрационный | ВИП-2МР | - | от 0,65 до 2,0 г/см3 | ± 1,0·10-4 г/см3; ± 3,0·10-4 г/см3 | 12 | 12709 | Нет | 27163-09 | Нет | Нет | Стоимость указана за поверку в качестве эталона. Обязательная комплектация: воздушная помпа; трубки обвязки для подачи и слива пробы
318261233097 | 4501 | Кондуктометр лабораторный | КЛ-С-1 | - | от 1*10^(-4) до 100 См/м. | ±0,25 % | 12 | 11278 | Нет | 46635-11 | Нет | Нет | Стоимость указана за поверку в качестве эталона. Стоимость указана за поверку с одним датчиком
318261233098 | 4501 | Установка кондуктометрическая поверочная | КПУ-1 | КПУ-1-0,15Э, КПУ-1-0,06Э, КПУ-1-0,15Р, КПУ-1-0,06Р | от 1*10^(-6) до 100 См/м. | ± 0,25 % | 12 | 11278 | Нет | 31468-06 | Нет | Нет | Стоимость указана за поверку в качестве эталона. Стоимость указана за поверку с одним датчиком
399000114057 | 4501 | Пульсоксиметр портативный | МТ | МТ-01, МТ-02 | от 70 до 100 %; от 30 до 240 мин-1 | ± 2 мин-1; ± 2 % | 12 | 2665 | Нет | 88790-23 | Нет | Нет
376360121020 | 4501 | Спектрофотометр атомно-абсорбционный | GGX | GGX-600, GGX-610, GGX-810, GGX-810A, GGX-820, GGX-830, GGX-830A, GGX-900, GGX-910, GGX-920, HGA-E50 | от -2,0 до 2,0 Б | - | 12 | 13123 | Нет | 89914-23 | Нет | Нет | ГСО для поверки предоставляется заказчиком
395090580044 | 4501 | Система гематологическая аналитическая | Advia 60 | - | - | - | 12 | 8558 | Нет | 51045-12 | Нет | Нет | Стоимость поверки указана без учета стоимости ГСО
319186331221 | 4501 | Спектрометр атомно-эмиссионный с индуктивно-связанной плазмой | ПРОМЕТЕЙ | - | - | - | 12 месяцев | 15396 | Нет | 91277-24 | Нет | Нет | ГСО для поверки предоставляется заказчиком
395090580045 | 4501 | Анализатор гематологический автоматический | ГЕМАДИФФ 3 | Модель 01. Модель 02. Модель 03 | WBC от 2,5*10^9 до 9,0*10^9 дм^-3; RBC от 2.0*10^12 до 5.5*10^12 дм^-3; HGB от 95 до 160 г/дм^3 | 15%; 15%; 10% | 12 | 8558 | Нет | 92567-24 | Нет | Нет | Стоимость поверки указана без учета стоимости ГСО
319186331222 | 4501 | Анализатор жидкости промышленный | 7023PH | - | от 0 до 14 рН | ± 0,1 рН | 12 | 2736.2 | Нет | 96677-25 | Нет | Нет
318180100203 | 4501 | Имитатор электродной системы | И-03 | - | от - 2000 до 2000 мВ; от 0 до 1000 Мом; от 0 до 20 кОм; от - 1,5 до 1,5 В | ± 1 мВ; ± 10 %; ± 0,2 В | 12 | 1545 | Нет | 87709-22 | Нет | Нет
311661204032 | 4501 | Ареометр стеклянный для нефти | АНТ-1, АНТ-2, АН | - | от 650 до 950 кг/м3 | ± (0,5 - 1) кг/м3 | 48 | 2024 | Нет | 93119-24 | Нет | Нет | Заказчику необходимо предоставлять информацию: Изготовитель; Год выпуска; № ГРСИ; сведения о предыдущей поверке
319186331223 | 4501 | Анализатор жидкости промышленный | AQUIS 500 CR | - | от 0,05 до 100 мкСм/см | ± 3 % | 12 | 6563 | Нет | 94499-25 | Нет | Нет | Поверке подлежат СИ с заводскими номерами 0309389201522280021, 0308572701522250009, 0310418701522310015, 0500231601523010001, 0308572701522250012, 0310418701522310024, 0310418701522310008, 0310418701522310021
319186331224 | 4501 | Анализатор жидкости | NLW | NLW-M510, NLW-M510-A, NLW-I400, NLW-I510, NLW-PH400, NLW-PH510, NLW-PH210, NLW-EC600, NLW-EC400, NLW-EC510, NLW-EC210, NLW-DO600, NLW-DO400, NLW-DO510, NLW-DO511,NLW-DO210 | от 0 до 14 pH; от 0,01 до 20,0 мг/дм3; от 0,01 до 200000 мкСм/см | ± (0,03 - 0,1) рН; ± 2 %; | 12 | 3762.28 | Да | 92481-24 | Нет | Нет | Стоимость указана за 1 параметр. Измеряемые параметры: рН, УЭП, КРК. Поверка в комплекте с электродом/датчиком.
319186331225 | 4501 | Анализатор жидкости | NLW | NLW-M510, NLW-M510-A | от 0 до 14 pH; от 0,01 до 20,0 мг/дм3; от 0,01 до 200000 мкСм/см | ± (0,03 - 0,1) рН; ± 2 %; | 12 | 4925.16 | Нет | 92481-24 | Нет | Нет | Стоимость указана за 2 параметра. Измеряемые параметры: рН, УЭП, КРК. Поверка в комплекте с электродом/датчиком.
319186331226 | 4501 | Анализатор жидкости | NLW | NLW-M510, NLW-M510-A | от 0 до 14 pH; от 0,01 до 20,0 мг/дм3; от 0,01 до 200000 мкСм/см | ± (0,03 - 0,1) рН; ± 2 %; | 12 | 5677.62 | Нет | 92481-24 | Нет | Нет | Стоимость указана за 3 параметра. Измеряемые параметры: рН, УЭП, КРК. Поверка в комплекте с электродом/датчиком.
319172518028 | 4501 | Анализатор растворенного в воде кислорода | Chunye | Т4046-DL, Т6046-DL, T6040-DL, T9050-DL (настенное исполнение) | от 0 до 20 мг/дм3 | ± (4 - 5) % | 12 | 4446.33 | Нет | 91634-24 | Нет | Нет | При проведении работ в ФБУ «УРАЛТЕСТ» в стоимость работ обязательно включать стоимость подготовки к поверке (код - 140433)
319186331227 | 4501 | Анализатор жидкости | SUP | SUP-DC2000-DL, SUP-PH6.0-DL | от 1 до 14 pH | ± 0,03 рН | 12 | 2736.2 | Нет | 90991-24 | Нет | Нет | Цена указана за 1 электрод, параметр рН. Поверка в комплекте с электродом.
319186331228 | 4501 | Анализатор жидкости | SUP | SUP-DC2000-DL, SUP-TDS210-B-DL | от 0,01 до 70000 мкСм/см | ± 1 % | 12 | 6094 | Нет | 90991-24 | Нет | Нет | Цена указана за 1 датчик, параметр УЭП. Поверка в комплекте с датчиком.
319186331229 | 4501 | Анализатор жидкости | SUP | SUP-DC2000-DL | от 0 до 20 мг/дм3 | ± 3 % | 12 | 4446.33 | Нет | 90991-24 | Нет | Нет | Цена указана за 1 датчик, параметр КРК. Поверка в комплекте с датчиком.
319186331230 | 4501 | Анализатор жидкости периодического погружения | Dynamic Smart Sense | PH-1001, PH-1001-AD | от 0 до 14 рН | ± 0,05 рН | 12 | 2736.2 | Нет | 95649-25 | Нет | Нет | Поверка только по каналу рН, в комплекте с электродом.
370454176103 | 4501 | Спектрофотометр | u-Violet | u-Violet VIS, u-Violet SB, u-Violet DB, u-Violet R | от 190 до 1100 нм; от 0 до 100 % | ± 1 нм; ± 1 % | 12 | 4719.95 | Нет | 91273-24 | Нет | Нет
370454176104 | 4501 | Спектрофотометр | TUV | TUV6V, TUV400V, TUV6U, TUV500, TUV600A, TUV600AS, TUV700A, TUV700AS, TUV7, TUV7S, TUV7D, TUV7DS, TUV8DCS, TUV9DCS, TUV10DCS | от 190 до 1100 нм; от 0 до 100 % | ± (1 - 2) нм; ± 1 % | 12 | 4719.95 | Нет | 91562-24 | Нет | Нет
370454176105 | 4501 | Спектрофотометр | UNICO | 1201, 2100, 2100UV, 2800, 2800T, 2802S, 2802ST, 2804, 2804T | от 190 до 1150 нм; от 0 до 100 % | ± 1 нм; ± (0,5 - 1) % | 12 | 4719.95 | Да | 95310-25 | Нет | Нет
370454176106 | 4501 | Спектрофотометр | PROXILAB | X-8200, X-8200S, X-8200T, X-8200TS | от 200 до 850 нм; от 1 до 99 % | ± 1 нм; ± 1 % | 12 | 4719.95 | Да | 94395-25 | Нет | Нет
319186331231 | 4501 | Газоанализатор кислорода | АГ 0011 | - | - | - | 12 | 2176 | Нет | 11961-89 | Нет | Нет | Цена указана за 1 измерительный канал. Поверка проводится с использованием ГСО заказчика
399000114058 | 4501 | Программно-аппаратные комплексы автоматизированной оценки функционального состояния личного состава, участвующего в работах по эксплуатации специальной техники | ПАК ОФС | - | - | - | 12 | 8214 | Нет | 90516-23 | Нет | Нет | В поверку принимаются комплексы в полном комплекте в т.ч. вместе с Кабелями поверочными (КРСБ.685616.009 2 шт). Поверка производится только на площадках Уралтеста
399000114059 | 4501 | Монитор пациента | МПР8Т | - | согласно описанию типа | согласно описанию типа | 12 | 6446 | Нет | 96762-25 | Нет | Нет
316000216067 | 4501 | Газоанализатор стационарный | SIGNAL | - | от 0 до 5000 млн-1, от 0 до 5000 мг/м3; от 0 до 30 % об., от 0 до 100 % НКПР | ± 20 %, +/- 5 % НКПР | 12 | 2176 | Нет | 91770-24 | Нет | Нет | Поверка на оборудовании ФБУ УРАЛТЕСТ возможна только по измеряемым компонентам: CH4, C3H8, C4H10, CH3OH, C6H14, iC4H8, H2, CO2, H2S, NO, NO2, NH3, CO, CL2, SO2, O2, HF, HCL, CH2O, CH3OH, С2H5SH (до 10 ppm), CH3SH (до 40 ppm), SF6 (до 1500 ppm), сумма углеводородов CH по метану и пропану
316066110022 | 4501 | Система газоаналитическая многофункциональная серии | Mirax GS | мод. Mirax GS-01, Mirax GS-02 исп. GS-02-I-D, GS-02-I-K, GS-02-U-D, GS-02-U-K, Mirax GS-03 | от 0 до 10000 мг/м3; от 0 до 30 % об., от 0 до 50 % НКПР | ± 20 %, +/- 5 % НКПР, +/- 2,5 % | 12 | 2176 | Нет | 87603-22 | Нет | Нет | Цена указана за 1 ПИП в комплекте с контроллером. В состав системы обязательно должен входить контроллер и ПИП (поверенных отдельно с действующими свидетельствами о поверке). Поверка на оборудовании ФБУ УРАЛТЕСТ возможна только в комплекте с поверенным первичным преобразователем(газоанализатором указанным в описании типа СИ на контроллер), просьба предоставлять результат поверки первичного преобразователя из ФИФ при сдаче в поверку комплекта. СГМ ЭРИС-110 имеет 4 модификации: СГМ ЭРИС-110 B/K; СГМ ЭРИС-110 A/K; СГМ ЭРИС-110 B/D; СГМ ЭРИС-110 A/D. В состав СГМ ЭРИС-110 в корпусе «19'' cлот» входит блок питания. Поверка на оборудовании ФБУ УРАЛТЕСТ возможна только по измеряемым компонентам: O2, H2S, CO, NH3 (только в мг/м3 и ppm), C3H8, C6H14, CH4, C3H8, C6H14, H2, сумма углеводородов (по метану, пропану, гексану), CO2, H2S до 200 ppm, HF, HCL, NO2, NO, CO, CL2, SO2, O2, CH2O, i-C4H8 и ЛОС по изобутилену до100 ppm)
316060315009 | 4501 | Газоанализатор кислорода электрохимический вдыхаемых газовых смесей к аппаратам ИН и ИВЛ | ГКМ-01-ИНСОВТ, ГКМП-02-ИНСОВТ | мод. ГКМ-01-ИНСОВТ; ГКМП-02-ИНСОВТ | Диапазон измерения кислорода, от 0 до 100 % об. | ± 2,0 %. | 12 | 2176 | Нет | 19437-11 | Нет | Нет | Цена указана за прибор. Поверка на оборудовании ФБУ УРАЛТЕСТ возможна
399000114060 | 4501 | Амплификатор с детекцией в реальном времени LOCUS Intero | LOCUS Intero | LOCUS Intero 4, LOCUS Intero 6 | от 1 до 50 г/кг | ± 25 % | 12 | 10007 | Нет | 92449-24 | Нет | Нет | Цена за поверку указана без учета стоимости ГСО. Стоимость ГСО выставлять по согласованию с отделом 4501.
319186331232 | 4501 | Вискозиметр ротационный | ROTAVISC | ROTAVISC lo-vi, ROTAVISC me-vi, ROTAVISC hi-vi, ROTAVISC hi-vi II | от 1 до 100000 мПа·с | γ = ± 1 % | 12 | 10214 | Нет | 76789-19 | Нет | Нет | Цена указана за 1 измерительное устройство. За 2-й и каждый последующий ротор применяется дополнительная позиция (код 140626 на оборудовании ФБУ "УРАЛТЕСТ"; код 140627 на оборудовании заказчика)
399000114061 | 4501 | Комплекс программно-аппаратный дистанционного медицинского контроля | ДИМЕКО | - | от 40 до 200 мин-1; от 0 до 2 мг/л | ± 5 %; ± 10 % ;± 0,05 мг/л | 12 | 9842 | Нет | 91607-24 | Нет | Нет | стоимость указана за 2 канала (за канал измерений частоты пульса и канал измерений массовой концентрации паров этанола в выдыхаемом воздухе)
319186331233 | 4501 | Спектрометр универсальный рентгенофлуоресцентный | Clever A-17, Clever B-23, Clever C-31 | Clever A-17, Clever B-23, Clever C-31 | от 0,001 до 100 % | ОСКО 0,2 % | 12 | 10553 | Нет | 45769-10 | Нет | Нет | ГСО для поверки предоставляется заказчиком
395090126000 | 4501 | Анализатор иммунологический | Multiskan FC |  | от 0,00 до 3,00 Б | ± 0,012 Б; ± 3,0 % | 12 | 10007 | Нет | 54959-13 | Нет | Нет
395090127000 | 4501 | Анализатор автоматический биохимический и иммуноферментный | Chem Well 2900, Chem Well 2902, Chem Well 2910 |  | от 0,02 до 3,00 Б | ± 0,01 Б; ОСКО 1,0 % | 12 | 10007 | Нет | 34066-12 | Нет | Нет
313362130000 | 4501 | Хроматограф газовый | GC-2010 |  |  |  | 12 | 6170.13 | Да | 19383-10 | Нет | Нет | Стоимость указана за поверку с одним детектором
376330121000 | 4501 | Линзметр (диоптриметр) автоматический | HLM-7000 |  | от минус 25 до 25 дптр; от 0 до 10 пр. дптр | ± (0,125; 0,25) дптр; ± (0,125; | 12 | 2900 | Нет | 44124-10 | Нет | Нет
317660102000 | 4501 | Аппарат для определения температуры вспышки в закрытом тигле | ТВЗ |  |  |  |  | 6652 | Нет |  | Нет | Да | аттестация; аттестация на оборудовании ФБУ Уралтест указана без учета стоимости ГСО
317660103000 | 4501 | Регистратор автоматический температуры вспышки нефтепродуктов | Вспышка-А |  | 102 - 280 ºС (ОТ); 30 - 260 ºС (ЗТ) | ± 5 ºС; ± 2 ºС (до 104 ºС); ± 5 ºС (св. 104 ºС) | 12 | 6652 | Нет | 19256-00 | Нет | Нет | поверка на оборудовании ФБУ Уралтест указана без учета стоимости ГСО
313362415001 | 4501 | Хроматограф жидкостный микроколоночный | ОРЛАНТ |  |  |  | 12 | 6170.13 | Да | 27673-09 | Нет | Нет | Стоимость указана за поверку с одним детектором
313362415002 | 4501 | Хроматограф жидкостный микроколоночный | Милихром А-02 |  |  |  | 12 | 6170.13 | Да | 15117-96 | Нет | Нет | Стоимость указана за поверку с одним детектором
318162355001 | 4501 | Анализатор жидкости | SevenCompact мод. S220 |  | от 1 до 14 pH | ± 0,05 pH | 12 | 2736.2 | Да | 50453-12 | Нет | Нет | Поверка в комплекте с электродом
318261233001 | 4501 | Анализатор жидкости | SevenCompact S230 |  | от 1∙10-7 до 100 См/м | ± 5 % | 12 | 6563 | Нет | 50453-12 | Нет | Нет
319000006001 | 4501 | Анализатор жидкости | SevenCompact S223 |  | рН от 1 -до 14; от -2000 до 2000 мВ; от 1∙10-7 до 100 См/м | ± 0,05 pH; ± 2 мВ; ± 5 % | 12 | 3762.28 | Да | 50453-12 | Нет | Нет | (Стоимость указана за 1 канал) измеряемые параметры: рН, УЭП. Поверка в комплекте с электродом
316000215901 | 4501 | Газосигнализатор | АВУС-КОМБИ-СН4 |  | Порог 1: 7 % НКПР; Порог 2: 15 % НКПР | ± 2,5 % НКПР | 12 | 2176 | Нет | 41708-09 | Нет | Нет
316000215902 | 4501 | Газосигнализатор | АВУС-КОМБИ-С3Н8 |  | Порог 1: 7 % НКПР; Порог 2: 15 % НКПР | ± 2,5 % НКПР | 12 | 2176 | Нет | 41708-09 | Нет | Нет
316000215903 | 4501 | Газосигнализатор | АВУС-КОМБИ-СО |  | Порог 1: 20 мг/м3; Порог 2: 100 мг/м3 | ± 5 мг/м3; ± 20 мг/м3 | 12 | 2176 | Нет | 41708-09 | Нет | Нет
395090580005 | 4501 | Анализатор гематологический | BC-2300, BC-3000 Plus |  |  |  | 12 | 8558 | Нет | 46505-11 | Нет | Нет | Стоимость поверки указана без учета стоимости ГСО
395090580007 | 4501 | Анализатор гематологический | BC-3600, BC-6800 |  |  |  | 12 | 8558 | Нет | 51507-12 | Нет | Нет | Стоимость поверки указана без учета стоимости ГСО
399000114001 | 4501 | Авторефкератометр | MRK-3100P, HRK-7000A, HRK-8000A | - | от минус 15,00 до 20,00 дптр | ± (0,25 - 0,50) дптр | 12 | 6889 | Нет | 52370-13 | Нет | Нет
316059125002 | 4501 | Анализатор паров этанола в выдыхаемом воздухе | АЛКОТЕКТОР исп. "Юпитер" |  | 0-0,200 мг/л; 0,200-1,200 мг/л | ± 0,020 мг/л; ± 10 % | 12 | 4779 | Нет | 50041-12 | Нет | Нет | срочность по договоренности с исполнителем
316059125003 | 4501 | Анализатор паров этанола в выдыхаемом воздухе | Drivesafe II |  | 0-0,30 мг/л; 0,30-0,950 мг/л | ± 0,03 мг/л; ± 10 % | 12 | 4779 | Нет | 53543-13 | Нет | Нет | Срочность по договоренности с исполнителем
316059125004 | 4501 | Анализатор паров этанола в выдыхаемом воздухе | Алкотектор Mark V |  | 0-0,500 мг/л; 0,500-0,950 мг/л | ± 0,050 мг/л; ± 10 % | 12 | 4779 | Нет | 54185-13 | Нет | Нет | Подлежат поверке СИ имеющие заводской номер начиная с Е1010183 и выше; срочность по договоренности с исполнителем
318162355002 | 4501 | pH-метр-анализатор воды | HI2210 |  | от 0 до 14 pH | ± 0,03 pH | 12 | 2736.2 | Да | 46716-11 | Нет | Нет | Поверка в комплекте с электродом и Датчиком температуры (ЭЛ+ТД)
316000215904 | 4501 | Сигнализатор оксида углерода | RGI CO0 L42 |  | "Порог 1": 20 мг/м3; "Порог 2": 100 мг/м3 | ± 5 мг/м3; ± 25 мг/м3 | 12 | 2176 | Нет | 28042-04 | Нет | Нет
370155108001 | 4501 | Прибор комбинированный (люксметр+яркомер+УФ-радиометр) | ТКА-ПКМ (65) |  | от 10 до 200000 лк; от 10 до 200000 кд/м²; от 0,01 до 60 мВт/м² | ± 8 %; ± 10 %; ± 10 % | 12 | 12034 | Нет | 24248-04 | Нет | Нет
372280100001 | 4501 | Прибор комбинированный (УФ-радиометр) | ТКА-ПКМ (12/А) |  | от 0,01 до 60 Вт/м² | ± 10 % | 12 | 6784 | Нет | 24248-09 | Нет | Нет
372280100002 | 4501 | Прибор комбинированный (УФ-радиометр) | ТКА-ПКМ (12) |  | от 0,001 до 20 Вт/м² (УФ-С); от 0,01 до 60 Вт/м² (УФ-В, УФ-А) | ± 10 % | 12 | 10701 | Нет | 24248-04 | Нет | Нет
372280100003 | 4501 | Прибор комбинированный (УФ-радиометр) | ТКА-ПКМ (12/А,В) |  | от 0,01 до 60 Вт/м² | ± 8 % | 12 | 7514 | Нет | 24248-04 | Нет | Нет
370155108002 | 4501 | Прибор комбинированный (люксметр + яркомер) | ТКА-ПКМ (02) |  | от 10 до 200000 лк; от 10 до 200000 кд/м² | ± 8 %; ± 10 % | 12 | 10701 | Нет | 24248-09 | Нет | Нет
372280100004 | 4501 | Прибор комбинированный (УФ-радиометр) | ТКА-ПКМ (12/С) |  | от 0,001 до 20 Вт/м² | ± 10 % | 12 | 6784 | Нет | 24248-09 | Нет | Нет
370155108003 | 4501 | Прибор комбинированный (люксметр + УФ-радиометр) | ТКА-ПКМ (06) |  | от 10 до 200000 лк, от 0,01 до 60 Вт/м2 | ± 8 %; ± 10 % | 12 | 10701 | Нет | 24248-09 | Нет | Нет
372280100005 | 4501 | Прибор комбинированный (УФ-радиометр) | ТКА-ПКМ (12/B) |  | от 0,01 до 60 Вт/м² | ± 10 % | 12 | 6784 | Нет | 24248-09 | Нет | Нет
370155108004 | 4501 | Прибор комбинированный (люксметр + яркомер) | ТКА-ПКМ (41) |  | от 10 до 200000 лк, от 10 до 200000 кд/м² | ± 8 %; ± 10 % | 12 | 10701 | Нет | 24248-09 | Нет | Нет
372280100006 | 4501 | Радиометр ультрафиолетовый | Аргус-06 |  | от 0,001 до 200 Вт/м² | ± 10 % | 12 | 6784 | Нет | 15560-07 | Нет | Нет
372280100007 | 4501 | Радиометр ультрафиолетовый | Аргус-04 |  | от 0,01 до 200 Вт/м² | ± 10 % | 12 | 6784 | Нет | 15560-07 | Нет | Нет
372280100008 | 4501 | Радиометр ультрафиолетовый | Аргус-05 |  | от 0,01 до 200 Вт/м² | ± 10 % | 12 | 6784 | Нет | 15560-07 | Нет | Нет
370155108005 | 4501 | Люксметр-яркомер-пульсметр | Эколайт модель 01 |  | от 1 до 70000 лк; от 1 до 50000 кд/м²; от 1 до 100 % | ± 8 %; ± 10 %; ± 10 % | 12 | 12034 | Нет | 43795-10 | Нет | Нет | Цена указана за 1 фотоголовку
370155108007 | 4501 | Прибор комбинированный (люксметр + УФ-радиометр) | ТКА-ПКМ (42) |  | от 10 до 200000 лк; от 0,01 до 60 Вт/м² | ± 8 %; ± 10 % | 12 | 10701 | Нет | 24248-04 | Нет | Нет
370155108008 | 4501 | Прибор комбинированный (люксметр + яркомер) | ТКА-ПКМ (61) |  | от 10 до 200000 лк; от 10 до 200000 кд/м² | ± 8 %; ± 10 % | 12 | 10701 | Нет | 24248-04 | Нет | Нет
316000215905 | 4501 | Датчик горючих газов интеллектуальный стационарный | ИТС |  | от 0 до 2,5 % об.; от 0 до 60 % НКПР | ± 5 % НКПР; ± 0,02 % об. | 12 | 1820 | Нет | 39006-08 | Нет | Нет
316000215906 | 4501 | Датчик горючих и токсичных газов интеллектуальный стационарный | ИТС2 | ИТС2-СН4-02, ИТС2-СН4-04, ИТС2-СН4-05, ИТС2-СН4-06, ИТС2-ГГ-07, ИТС2-ГГ-08, ИТС2-СХНY-09, ИТС2-СХНY- | от 0 до 100 % об.; от 0 до 100 % НКПР | ± 5 % НКПР; ± 3 % об. | 12 | 1820 | Нет | 51279-12 | Нет | Нет
370165109001 | 4501 | Люксметр | DT-1300 |  | от 0 до 50000 лк |  |  | 3369 | Нет |  | Да | Нет | только калибровка
370165109002 | 4501 | Люксметр | ATT-1505 |  | от 0 до 50000 лк |  |  | 3369 | Нет |  | Да | Нет | только калибровка
370165109003 | 4501 | Люксметр | ATE-1509 |  | от 0 до 400000 лк |  |  | 3369 | Нет |  | Да | Нет | только калибровка
370165109004 | 4501 | Люксметр | ATE-1537 |  | от 0 до 100000 лк |  |  | 3369 | Нет |  | Да | Нет | только калибровка
370165109005 | 4501 | Люксметр | ATT-1508 |  | от 0 до 20000 лк |  |  | 3369 | Нет |  | Да | Нет | только калибровка
370155108009 | 4501 | Прибор комбинированный (люксметр + яркомер + пульсметр) | ТКА-ПКМ (09) |  | от 10 до 200000 лк; от 10 до 200000 кд/м²; от 1 до 100 % | ± 8 %; ± 10 %; ± 10 % | 12 | 12034 | Нет | 24248-09 | Нет | Нет | Принимать в поверку приборы, выпущенные после 26.12.2016 г.
370155108010 | 4501 | Прибор комбинированный (люксметр + яркомер) | ТКА-ПКМ (62) |  | от 10 до 200000 лк; от 10 до 200000 кд/м² | ± 8 %; ± 10 % | 12 | 10701 | Нет | 24248-09 | Нет | Нет
370155108011 | 4501 | Прибор комбинированный (люксметр +УФ- радиометр) | ТКА-01/3 |  | от 10 до 200000 лк; от 0,01 до 60 Вт/м² | ± 10%; ± 10% | 12 | 10701 | Нет | 16172-97 | Нет | Нет
316000108801 | 4501 | Газоанализатор горючих газов | Testo-316 Ex |  | СН4: от 0,1 до 2,5 % об.д. | ПГ ± 0,3 % об.д. | 12 | 1820 | Нет | 49193-12 | Нет | Нет
316000108802 | 4501 | Газосигнализатор серии | ИГС-98 | - | от 0,1 до 30 % об.; от 0 до 1000 мг/м3 | ± 25 % | 12 | 1820 | Нет | 21790-13 | Нет | Нет | Цена указана за 1 канал. При сдаче в поверку СИ с выносными датчиками наобходимо предоставить соединительные провода. На обрудовании Уралтест возможна поверка только по каналам измерения: СН4, С3Н8, СхНу, CO, H2, O2, H2S, NO, NO2, SO2, NH3, Cl2, HCl, СО2 в диапазоне до 5 % об.
316059125005 | 4501 | Индикатор паров алкоголя | Алкотестер-01 |  |  |  |  | 4779 | Нет |  | Да | Нет | только калибровка; срочность по договоренности с исполнителем
316079217001 | 4501 | Газоанализатор многокомпонентный | АВТОТЕСТ | -СО-СН-Д-Т | 0 - 100 % | ± 2 % | 12 | 2120.56 | Да | 15263-00 | Нет | Нет | Поверка по каналу дымности
395090413001 | 4501 | Коагулометр | TS 4000 |  | от 2 до 800 с | ± 1с; СКО 2 % | 12 | 8558 | Нет | 49363-12 | Нет | Нет
395090131004 | 4501 | Фотометр для микропланшет | MR-96A |  | от 0,00 до 3,00 Б | ± 0,02 Б; ± 3 % | 12 | 10007 | Нет | 53642-13 | Нет | Нет
370165109006 | 4501 | Люксметр | ATT-1507 |  | от 0 до 100000 лк |  |  | 3369 | Нет |  | Да | Нет | только калибровка
371570126001 | 4501 | Рефрактометр лабораторный универсальный | УРЛ-1 |  | от 1,2 до 1,7 nD | ± 1*10-4 nD | 12 | 2321 | Нет | 3956-73 | Нет | Нет
370454176002 | 4501 | Анализатор спектрофотометрический | 8453 |  | от 190 до 1000 нм | ± 1 %; ± 1 нм | 12 | 8231 | Нет | 15647-96 | Нет | Нет
370165109007 | 4501 | Прибор комбинированный | HELLING |  | от 0 до 6000 лк |  |  | 3369 | Нет |  | Да | Нет | только калибровка
370155108012 | 4501 | Прибор комбинированный (люксметр + яркомер) | Mavolux 5032C |  | от 0,1 до 100000 лк; от 1 до 100000 кд/м² |  |  | 10701 | Нет |  | Да | Нет | только калибровка
395090330002 | 4501 | Анализатор биохимический автоматический | ERBA XL-100, ERBA XL-200, ERBA XL-640, ERBA XL-1000 |  | от 0,02 до 200 моль/л, от 1,2 до 7000 мг/л | ± (10 - 15) % | 12 | 8736 | Нет | 52545-13 | Нет | Нет
316065504001 | 4501 | Газосигнализатор | ГСМ-05 |  | от 0 до 50 % НКПР; от 0 до 100 % НКПР | ± 5 % НКПР | 12 | 2176 | Нет | 48872-12 | Нет | Нет
395061106002 | 4501 | Система для измерения уровня гемоглобина | HemoControl | - | от 0 до 256 г/дм3 | ОСКО 2 % | 12 | 2218 | Нет | 48772-11 | Нет | Нет | Cтоимость поверки указана без учета ГСО 9624-2010
370165109008 | 4501 | Люксметр | Testo 540 |  | от 1 до 99 990 лк | ± 10 % |  | 2428.38 | Да | 38090-08 | Нет | Нет | Берем только на калибровку (т.к. для поверки нет оснащенности эталонами)
370165109009 | 4501 | Люксметр-пульсметр | ТКА-ПУЛЬС |  | от 10 до 200000 лк; от 1 до 100 % | ± 10 %; ± 10 % | 12 | 7514 | Нет | 25870-03 | Нет | Нет
395090580015 | 4501 | Анализатор гематологический | Swelab alfa | Basic, Standard, Auto Sampler, Car Piercer |  |  | 12 | 8558 | Нет | 52467-13 | Нет | Нет | Стоимость поверки указана без учета стоимости ГСО
370165109010 | 4501 | Прибор комбинированный (люксметр) | ТКА-ПКМ (43) |  | от 10 до 200000 лк | ± 8 % | 12 | 2428.38 | Да | 24248-09 | Нет | Нет
370165109011 | 4501 | Люксметр | Testo 545 |  | от 1 до 100000 лк | ± 8% |  | 2428.38 | Да | 21751-01 | Нет | Нет | Берем только на калибровку (т.к. для поверки нет оснащенности эталонами)
395090580016 | 4501 | Анализатор гематологический | Micro CC-18, Micro CC-20Plus |  |  |  | 12 | 8558 | Нет | 48325-11 | Нет | Нет | Стоимость поверки указана без учета стоимости ГСО
318162355003 | 4501 | pH-метр | 826 pH mobile, 827 pH lab |  | рН: 0,0…14,0 | рН ±0,05 | 12 | 2736.2 | Да | 32106-06 | Нет | Нет | Поверка в комплекте с электродом
318162355004 | 4501 | pH-метр | inoLab pH 720, inoLab pH 730, inoLab pH 740, ProfiLine pH 1970i, inoLab pH/ Ion 735, inoLab pH/ Ion |  | рН: 0,0…14,0 | рН ±0,05 | 12 | 2736.2 | Да | 47871-11 | Нет | Нет | Поверка в комплекте с электродом
318162355005 | 4501 | pH-метр | МАРК-902А, МАРК-902А/1, МАРК-902МП, МАРК-902МП/1 |  | рН: 1,0…12,0; ЭДС: -1000…1000 мВ | рН ±0,20 (рН±0,02; ±,2 мВ) | 12 | 2736.2 | Да | 27453-11 | Нет | Нет | Поверка в комплекте с электродом
318162355006 | 4501 | Иономер | pX-150МИ | pX-150МИ, pX-150.1МИ, pX-150.2МИ | рН от 0,0 до 12,0; рХ от минус 20,0 до плюс 20,0 | рН ±0,05, ±0,3 | 12 | 2736.2 | Да | 29671-05 | Нет | Нет | Поверка в комплекте с электродом и Датчиком температуры (ЭЛ+ТД)
318162355007 | 4501 | pH-метр портативный | РТ-10 |  | рН: 0,0…14,0 | рН ±0,05 | 12 | 4779 | Нет | 31302-06 | Нет | Нет | Поверка в комплекте с электродом
318162355008 | 4501 | pH-метр-милливольтметр | pH-410 |  | рН: 0,0…12,0; ЭДС: -1999…1999 мВ | рН ±0,05 | 12 | 2736.2 | Да | 36275-07 | Нет | Нет | Поверка в комплекте с электродом и Датчиком температуры (ЭЛ+ТД)
318162355009 | 4501 | pH-метр-милливольтметр портативный | Марк-901 |  | рН: 0…12; ЭДС: -1000…1000 мВ | рН ±0,05/±0,1 (±0,02 рН; ±2 мВ) | 12 | 2736.2 | Да | 23927-13 | Нет | Нет | Поверка в комплекте с электродом
318162355010 | 4501 | pH-метр-милливольтметр портативный | Марк-901 |  | рН: 0…12; ЭДС: -1000…1000 мВ | рН ±0,05/±0,1 (±0,02 рН; ±2 мВ) | 12 | 2736.2 | Да | 23927-02 | Нет | Нет | Поверка в комплекте с электродом
318162355011 | 4501 | Иономер лабораторный | И-160М, И-160.1 |  | рХ(рН):-20…+20; ЭДС: -3000…3000 мВ | рХ (рН) ±0,02/±0,04; ±2 мВ | 12 | 2736.2 | Да | 24073-02 | Нет | Нет
318574101001 | 4501 | Нитратомер портативный | Нитрат-Тест |  | от 0,5 до 5,0 р(NO3); от -500 до 500 мВ | ±0,04 р(NO3); ±2 мВ | 12 | 4779 | Нет | 18800-05 | Нет | Нет | Поверка осуществляется только приборов ДО 2010 г.в., поверка в комплекте с электродом
316079108001 | 4501 | Анализатор (за 1 параметр) | Infralight 11P |  | от 0 до 21 % об.; от 0 до 5000 ppm; от 500 до 9999 об/мин | ± 0,06 % об.; ± 5 %; ± 12 ppm | 12 | 1703.28 | Да | 16568-03 | Нет | Нет | Поверка по каналам: концентрации газов, частоты вращения коленчатого вала. По каналу дымности Infralight 11P (за канал дымности). Комплектность: датчик измерения частоты вращения коленчатого вала.
316089207001 | 4501 | Анализатор выхлопных газов двигателя | MGT 5 |  | от 0 до 25 % об.; от 0 до 5000 ppm; от 0 до 5100 об/мин; от 0 до 150 ˚С | ± 1,0 % об.; ± 6 %; ± 20 ppm | 12 | 1703.28 | Да | 47663-11 | Нет | Нет | Поверка возможна только на оборудовании заказчика, цена за 1 измерительный канал
316089300001 | 4501 | Газоанализатор | АСКОН-02 |  | от 0 до 21 % об.; от 0 до 20000 ppm; от 0 до 100 ˚С | ±5 % | 12 | 2394.18 | Да | 24782-03 | Нет | Нет | Поверка по каналам: концентрации газов, температуры масла двигателя. Комплектность: датчик измерения температуры масла двигателя.
316079108004 | 4501 | Газоанализатор | AGS-200, AGS-8020 |  | от 0 до 21 % об.; от 0 до 5000 ppm | ± 0,5 % об.; ± 5 %; ± 12 ppm | 12 | 1703.28 | Да | 23315-05 | Нет | Нет | Поверка по каналу концентрации газов.
316079108005 | 4501 | Газоанализатор | ИНФРАКАР | -07, -08, -09, -10 | от 0 до 10 % об.; от 0 до 5000 ppm; от 0 до 10000 об/мин | ± 5 % | 12 | 2394.18 | Да | 17438-98 | Нет | Нет | Поверка по каналам: концентрации газов, частоты вращения коленчатого вала. Комплектность: датчик измерения частоты вращения коленчатого вала.
316079108006 | 4501 | Газоанализатор | Инфракар | -08, -10 | от 0 до 7 % об.; от 0 до 3000 ppm; от 0 до 6000 об/мин | ± 6 %; ± 20 ppm; ± 0,2 % | 12 | 2394.18 | Да | 17438-04 | Нет | Нет | Поверка по каналам: концентрации газов, частоты вращения коленчатого вала Комплектность:Датчик измерения частоты вращения коленчатого вала.
316079108008 | 4501 | Газоанализатор (за 1 канал) | ИНФРАКАР |  | от 0 до 10 % об.; от 0 до 5000 ppm | ± 5 % | 12 | 1703.28 | Да | 17438-03 | Нет | Нет
316089207002 | 4501 | Газоанализатор | Инфракар М | -2.1, -2.2 | от 0 до 21 % об., от 0 до 2000 ppm; от 0 до 10000 об/мин; от 0 до 120 °C | ± 10 %; ± 30 ppm | 12 | 2804.61 | Да | 20624-00 | Нет | Нет | Поверка по каналам: концентрации газов, частоты вращения коленчатого вала, температуры масла двигателя. Комплектность: датчик измерения частоты вращения коленчатого вала, датчик измерения температуры масла двигателя.
316079108010 | 4501 | Газоанализатор (за 1 канал) | Оптогаз-500.1 | зав. № 01-3-00, № 02-3-00, № 03-3-00 | от 0 до 20 % об.; от 0 до 7500 ppm | ± 3,5 % | 12 | 1703.28 | Да | 20613-00 | Нет | Нет
316079108011 | 4501 | Газоанализатор | ГИАМ-27 | -01, -02 | от 0 до 5 % об.; от 0 до 5000 ppm; от 500 до 9990 об/мин | ± 5 % | 12 | 2394.18 | Да | 13748-93 | Нет | Нет | Поверка по каналам: концентрации газов, частоты вращения коленчатого вала. Комплектность: датчик измерения частоты вращения коленчатого вала.
316079108012 | 4501 | Газоанализатор | ИНФРАКАР | -08, -10, -12, -М1 | от 0 до 7 % об.; от 0 до 3000 ppm; от 0 до 6000 об/мин | ± 6 %; ± 20 ppm; ± 0,2 % | 12 | 2394.18 | Да | 56186-14 | Нет | Нет | Поверка по каналам: концентрации газов, частоты вращения коленчатого вала Комплектность:Датчик измерения частоты вращения коленчатого вала.
316089207003 | 4501 | Газоанализатор | Инфракар | -М2Т, -5М2Т, -М3Т, -5М3Т, -М4Т, -5М4Т | от 0 до 21 % об., от 0 до 4000 ppm; от 0 до 6000 об/мин; от 20 до 100 °C | ± 10 %; ± 100 ppm; ± 0,2 % | 12 | 2804.61 | Да | 56069-13 | Нет | Нет | Поверка по каналам: концентрации газов, частоты вращения коленчатого вала, температуры масла двигателя. Комплектность: датчик измерения частоты вращения коленчатого вала, датчик измерения температуры масла двигателя.
316089207004 | 4501 | Газоанализатор многофункциональный (за 1 канал) | ГИАМ-29М-1, ГИАМ-29М-2 |  | от 0 до 21 % об., от 0 до 3000 ppm; от 0 до 6000 об/мин; от 20 до 125 °C | ± 5 %; ± 12 ppm; ± 0,1 % | 12 | 1703.28 | Да | 44191-10 | Нет | Нет | Поверка по каналам: концентрации газов, частоты вращения коленчатого вала, температуры масла двигателя. Комплектность: датчик измерения частоты вращения коленчатого вала, датчик измерения температуры масла двигателя.
316079217002 | 4501 | Дымомер | СМОГ-1, СМОГ-1М |  | от 0 до 100 % | ± 2 % | 12 | 2120.56 | Да | 14022-02 | Нет | Нет
316079217003 | 4501 | Дымомер | 2SMOKE |  | от 0 до 100 % | ± 1 %, ± 0,05 м-1 | 12 | 2120.56 | Да | 48383-11 | Нет | Нет
316079217004 | 4501 | Дымомер | OPA-300 |  | от 0 до 99,9 % | ± 2 % | 12 | 2120.56 | Да | 45511-10 | Нет | Нет
316079217005 | 4501 | Дымомер | Премьер СМ |  | от 0 до 100 % | ± 2 % | 12 | 2120.56 | Да | 27976-04 | Нет | Нет
316079217006 | 4501 | Дымомер | MDO | MDO 2, MDO 2-LON | от 0 до 100 % | ± 2 % | 12 | 2120.56 | Да | 22909-07 | Нет | Нет | Выполнение работ возможно только на оборудовании заказчика
316079217007 | 4501 | Дымомер | OPA-100, OPA-8030 |  | от 0 до 99,9 % | ± 2 % | 12 | 2120.56 | Да | 23271-12 | Нет | Нет
316079217008 | 4501 | Дымомер | OPA-100, OPA-8030 |  | от 0 до 99,9 % | ± 2 % | 12 | 2120.56 | Да | 23271-05 | Нет | Нет
316079217009 | 4501 | Дымомер | OPA-100 |  | от 0 до 99,9 % | ± 2 % | 12 | 2120.56 | Да | 23271-02 | Нет | Нет
316079217011 | 4501 | Дымомер | СМОГ-2 | СМОГ-2-01, СМОГ-2-02 | 0…100 % | ±1 % | 12 | 2120.56 | Да | 56918-14 | Нет | Нет
316089300002 | 4501 | Дымомер | АВГ-1Д | АВГ-1Д-1 | от 0 до 100 % | ± 1 % | 12 | 2120.56 | Да | 27860-14 | Нет | Нет
316079217012 | 4501 | Дымомер | MDO 2 | MDO 2, MDO 2 LON | от 0 до 100 % | ± 2 % | 12 | 2120.56 | Да | 22909-14 | Нет | Нет | Выполнение работ возможно только на оборудовании заказчика
316079217014 | 4501 | Дымомер переносной | СМОГ-1 |  | от 0 до 100 % | ± 2 % | 12 | 2120.56 | Да | 14022-94 | Нет | Нет
316079217016 | 4501 | Измеритель дымности | ОМД-21 |  | от 0 до 100 % | ± 2 % | 12 | 2120.56 | Да | 31212-06 | Нет | Нет
316079217017 | 4501 | Измеритель дымности | ОМД-21 |  | от 0 до 100 % | ± 2 % | 12 | 2120.56 | Да | 31212-12 | Нет | Нет
316079217018 | 4501 | Измеритель дымности отработавших газов | МЕТА-01МП | Мета-01МП 0.1, Мета-01МП 0.2, Мета-01 МП 0.43 | от 0 до 100 % | ± 2 % | 12 | 2120.56 | Да | 14023-00 | Нет | Нет
316079217019 | 4501 | Измеритель дымности отработавших газов | МЕТА-01МП | Мета-01МП 0.1, Мета-01МП 0.2, Мета-01 МП 0.43 | от 0 до 100 % | ± 2 % | 12 | 2120.56 | Да | 14023-05 | Нет | Нет
316079217020 | 4501 | Измеритель дымности отработавших газов | МЕТА-01МП |  | от 0 до 100 % | ± 2 % | 12 | 2120.56 | Да | 14023-94 | Нет | Нет
316079217021 | 4501 | Измеритель дымности стендовый | ИДС-1 |  | от 0 до 100 % | ± 2 % | 12 | 2120.56 | Да | 13283-92 | Нет | Нет
313392800001 | 4501 | Комплекс аппаратно-программный для медицинских исследований на базе хроматографа | Хроматэк-Кристалл 5000 | исп. 1, исп. 2 |  |  | 12 | 6170.13 | Да | 18482-08 | Нет | Нет | ГСО для поверки предоставляется заказчиком
313360700001 | 4501 | Хромато-масс-спектрометр (за 1 детектор) | GCMS-QP2010Ultra, GCMS-QP2010SE |  | от 1,5 до 1090 а.е.м. |  | 12 | 8369 | Нет | 46022-10 | Нет | Нет | ГСО для поверки предоставляется заказчиком
313362130001 | 4501 | Хроматограф газовый (за 1 детектор) | GC-14A |  |  |  | 12 | 6170.13 | Да | 17821-98 | Нет | Нет | Стоимость указана за поверку с одним детектором
313362130002 | 4501 | Хроматограф (за 1 детектор) | Хроматэк-Кристалл 5000 |  |  |  | 12 | 6170.13 | Да | 16949-98 | Нет | Нет | Стоимость указана за поверку с одним детектором
313362130003 | 4501 | Хроматограф (за 1 детектор) | Кристалл-2000 | 1, 2, 3, 4, 5, 6, 7, 8 |  |  | 12 | 6170.13 | Да | 11657-88 | Нет | Нет
313362130004 | 4501 | Хроматограф аналитический газовый стационарный лабораторный (за 1 детектор) | Кристаллюкс-4000М |  |  |  | 12 | 6170.13 | Да | 24716-08 | Нет | Нет | Стоимость указана за поверку с одним детектором
313362130005 | 4501 | Хроматограф газовый (за 1 детектор) | GC-14B, GC-17Av3, GCMS-QP5000/5050A, GC-2010, GCMS-QP2010, GC-2014, GCMS-QP2010S |  |  |  | 12 | 6170.13 | Да | 19383-05 | Нет | Нет | Стоимость указана за поверку с одним детектором
313362130006 | 4501 | Хроматограф газовый (за 1 детектор) | Clarus 480, Clarus 580, Clarus 680 |  |  |  | 12 | 6170.13 | Да | 49663-12 | Нет | Нет | Стоимость указана за поверку с одним детектором
313362130007 | 4501 | Хроматограф газовый (за 1 детектор) | 7890A, 7820A, 6850 Series II Network GC System |  |  |  | 12 | 6170.13 | Да | 52326-12 | Нет | Нет | Стоимость указана за поверку с одним детектором
313362130008 | 4501 | Хроматограф газовый (за 1 детектор) | GC-8A, GC-14B, GC-17Av3, GCMS-QP5000/5050A, GC-2010 |  |  |  | 12 | 6170.13 | Да | 19383-02 | Нет | Нет | Стоимость указана за поверку с одним детектором
313362130009 | 4501 | Хроматограф газовый (за 1 детектор) | GC-14B, GC-17Av3, GCMS-QP5000/5050A, GC-2010, GCMS-QP2010, GC-2014, GCMS-QP2010S, GCMS-QP2010Plus |  |  |  | 12 | 6170.13 | Да | 19383-08 | Нет | Нет | Стоимость указана за поверку с одним детектором
313362130010 | 4501 | Хроматограф газовый (за 1 детектор) | 6890, 6890plus, 6890N, 6850 |  |  |  | 12 | 6170.13 | Да | 15118-01 | Нет | Нет | Стоимость указана за поверку с одним детектором
313362130011 | 4501 | Хроматограф газовый (за 1 детектор) | Маэстро ГХ 7820 |  |  |  | 12 | 6170.13 | Да | 40134-11 | Нет | Нет | Стоимость указана за поверку с одним детектором
313362130012 | 4501 | Хроматограф газовый (за 1 детектор) | AutoSystem XL, Clarus 500 |  |  |  | 12 | 6170.13 | Да | 15946-02 | Нет | Нет | Стоимость указана за поверку с одним детектором
313362130013 | 4501 | Хроматограф газовый (за 1 детектор) | Кристалл 2000М |  |  |  | 12 | 6170.13 | Да | 14516-08 | Нет | Нет | Стоимость указана за поверку с одним детектором
313362130014 | 4501 | Хроматограф газовый (за 1 детектор) | Кристалл 2000М |  |  |  | 24 | 6170.13 | Да | 14516-12 | Нет | Нет | Стоимость указана за поверку с одним детектором
313362130015 | 4501 | Хроматограф газовый аналитический (за 1 детектор) | ЦВЕТ-800 |  |  |  | 12 | 6170.13 | Да | 16904-03 | Нет | Нет | Стоимость указана за поверку с одним детектором
313362130016 | 4501 | Хроматограф газовый аналитический (за 1 детектор) | ЦВЕТ-800 |  |  |  | 12 | 6170.13 | Да | 16904-97 | Нет | Нет | Стоимость указана за поверку с одним детектором
313362130017 | 4501 | Хроматограф газовый аналитический (за 1 детектор) | ЦВЕТ-800 |  |  |  | 12 | 6170.13 | Да | 16904-11 | Нет | Нет | Стоимость указана за поверку с одним детектором
313362130018 | 4501 | Хроматограф газовый аналитический (за 1 детектор) | ЦВЕТ-600 |  |  |  | 12 | 6170.13 | Да | 12410-04 | Нет | Нет | Стоимость указана за поверку с одним детектором
313362130019 | 4501 | Хроматограф газовый аналитический (за 1 детектор) | ЛХМ-2000 |  |  |  | 12 | 6170.13 | Да | 20609-00 | Нет | Нет | Стоимость указана за поверку с одним детектором
313362130020 | 4501 | Хроматограф газовый переносной (за 1 детектор) | Газохром-2000 |  |  |  | 12 | 6170.13 | Да | 20944-06 | Нет | Нет | Стоимость указана за поверку с одним детектором
313362130021 | 4501 | Хроматограф газовый портативный (за 1 детектор) | Хроматэк-Газохром 2000 |  |  |  | 24 | 6170.13 | Да | 40812-14 | Нет | Нет | Стоимость указана за поверку с одним детектором
313362130022 | 4501 | Хроматограф газовый портативный (за 1 детектор) | Хроматэк-Газохром 2000 |  |  |  | 24 | 6170.13 | Да | 40812-09 | Нет | Нет | Стоимость указана за поверку с одним детектором
313362130023 | 4501 | Хроматограф газовый промышленный (за 1 детектор) | PGC 2002 |  |  |  | 12 | 10775 | Нет | 57935-14 | Нет | Нет | Стоимость указана за поверку с одним детектором
313362130024 | 4501 | Хроматограф газовый с масс-селективными детекторами (за 1 детектор) | HP 5890A, HP G1801B |  |  |  | 12 | 6170.13 | Да | 14152-98 | Нет | Нет | Стоимость указана за поверку с одним детектором
313362130025 | 4501 | Хроматограф газовый с пламенно-ионизационным, электроннозахватным, по теплопроводности, термоионным | HP 689, HP6850 |  |  |  | 12 | 6170.13 | Да | 15118-99 | Нет | Нет | Стоимость указана за поверку с одним детектором
313362130026 | 4501 | Хроматограф газовый специализированный (за 1 детектор) | 7890 |  |  |  | 12 | 6170.13 | Да | 46047-10 | Нет | Нет | Стоимость указана за поверку с одним детектором
313362415003 | 4501 | Хроматограф жидкостный (за 1 детектор) | KNAUER |  |  |  | 12 | 6170.13 | Да | 16848-97 | Нет | Нет | Стоимость указана за поверку с одним детектором
313362415004 | 4501 | Хроматограф жидкостный (за 1 детектор) | Waters HPLC |  |  |  | 12 | 6170.13 | Да | 15311-96 | Нет | Нет | Стоимость указана за поверку с одним детектором
313362415005 | 4501 | Хроматограф жидкостный (за 1 детектор) | Waters Acquity UPLC |  |  |  | 12 | 6170.13 | Да | 42816-09 | Нет | Нет | Стоимость указана за поверку с одним детектором
313362415006 | 4501 | Хроматограф жидкостный (за 1 детектор) | Agilent 1200, Agilent 1220 Infinity LC, Agilent 1260 Infinity LC, Agilent 1290 Infinity LC |  |  |  | 12 | 6170.13 | Да | 50674-12 | Нет | Нет | Стоимость указана за поверку с одним детектором
313362415007 | 4501 | Хроматограф жидкостный (за 1 детектор) | Waters HPLC |  |  |  | 12 | 6170.13 | Да | 15311-02 | Нет | Нет | Стоимость указана за поверку с одним детектором
313362415008 | 4501 | Хроматограф жидкостный (за 1 детектор) | KNAUER |  |  |  | 12 | 6170.13 | Да | 16848-10 | Нет | Нет | Стоимость указана за поверку с одним детектором
313362415009 | 4501 | Хроматограф жидкостный (за 1 детектор) | KNAUER |  |  |  | 12 | 6170.13 | Да | 16848-03 | Нет | Нет | Стоимость указана за поверку с одним детектором
313362415010 | 4501 | Хроматограф жидкостный (за 1 детектор) | Люмахром |  |  |  | 12 | 6170.13 | Да | 30350-05 | Нет | Нет | Стоимость указана за поверку с одним детектором
313362415011 | 4501 | Хроматограф жидкостный (за 1 детектор) | Dynamax, Star LC System, ProStar |  |  |  | 12 | 6170.13 | Да | 16498-00 | Нет | Нет | Стоимость указана за поверку с одним детектором
313362415012 | 4501 | Хроматограф жидкостный (за 1 детектор) | Agilent 1100, Agilent 1200 |  |  |  | 12 | 6170.13 | Да | 16193-06 | Нет | Нет | Стоимость указана за поверку с одним детектором
313362415013 | 4501 | Хроматограф жидкостный (за 1 детектор) | Agilent 1100 |  |  |  | 12 | 6170.13 | Да | 16193-97 | Нет | Нет | Стоимость указана за поверку с одним детектором
313362415014 | 4501 | Хроматограф жидкостный (за 1 детектор) | Стайер |  |  |  | 12 | 6170.13 | Да | 16547-97 | Нет | Нет | Стоимость указана за поверку с одним детектором
313362415015 | 4501 | Хроматограф жидкостный аналитический (за 1 детектор) | Цвет-4000 |  |  |  | 12 | 6170.13 | Да | 20206-00 | Нет | Нет | Стоимость указана за поверку с одним детектором
313362415016 | 4501 | Хроматограф жидкостный аналитический (за 1 детектор) | Цвет-4000 |  |  |  | 12 | 6170.13 | Да | 20206-05 | Нет | Нет | Стоимость указана за поверку с одним детектором
313362415017 | 4501 | Хроматограф жидкостный высокоэффективный (за 1 детектор) | Милихром А-02, Альфахром А-02 (Alphachrom A-02) |  |  |  | 12 | 6170.13 | Да | 47938-11 | Нет | Нет | Стоимость указана за поверку с одним детектором
313362415019 | 4501 | Хроматограф жидкостный микроколоночный (за 1 детектор) | Милихром-6 |  |  |  | 12 | 6170.13 | Да | 29367-05 | Нет | Нет | Стоимость указана за поверку с одним детектором
313362415020 | 4501 | Хроматограф жидкостный с квадрупольным масс-селективным детектором (за 1 детектор) | Agilent 1200 |  |  |  | 12 | 6170.13 | Да | 37960-08 | Нет | Нет | Стоимость указана за поверку с одним детектором
313362415021 | 4501 | Хроматограф жидкостный с масс-селективным детектором (за 1 детектор) | Agilent 1100 Series LC/MSD, Agilent 1100 Series LC/MSD Trap VL & SL |  |  |  | 12 | 6170.13 | Да | 18331-02 | Нет | Нет | Стоимость указана за поверку с одним детектором
313362415022 | 4501 | Хроматограф жидкостный/ионный (за 1 детектор) | Стайер |  |  |  | 12 | 6170.13 | Да | 16547-01 | Нет | Нет | Стоимость указана за поверку с одним детектором
313362415023 | 4501 | Хроматограф жидкостный/ионный (за 1 детектор) | LC-10Avp, LC-2010, PIA-1000, Prominence |  |  |  | 12 | 6170.13 | Да | 19419-10 | Нет | Нет | Стоимость указана за поверку с одним детектором
313362415024 | 4501 | Хроматограф жидкостный/ионный (за 1 детектор) | LC-10Avp, LC-2010, PIA-1000, LC-20 Prominence |  |  |  | 12 | 6170.13 | Да | 19419-05 | Нет | Нет | Стоимость указана за поверку с одним детектором
313362415025 | 4501 | Хроматограф жидкостный/ионный (за 1 детектор) | Стайер, Стайер-А |  |  |  | 12 | 6170.13 | Да | 16547-05 | Нет | Нет | Стоимость указана за поверку с одним детектором
313362415026 | 4501 | Хроматограф ионный (за 1 детектор) | ICS-1000, ICS-1500, ICS-2000, ICS-2500, ICS-3000 |  |  |  | 12 | 6170.13 | Да | 29799-05 | Нет | Нет | Стоимость указана за поверку с одним детектором
370282100001 | 4501 | Колориметр фотоэлектрический | КФК-2 |  | 5...100 % | ± 1,0 % | 12 | 1272.33 | Да | 2578-81 | Нет | Нет
370165109012 | 4501 | Люксметр | ТКА-Люкс |  | от 1 до 200000 лк | ±6 %. | 12 | 2428.38 | Да | 20040-11 | Нет | Нет
370165109013 | 4501 | Люксметр | ТКА-Люкс |  | от 1 до 200000 лк | ±2 %. | 12 | 2428.38 | Да | 20040-00 | Нет | Нет
370360253002 | 4501 | Спектрометр атомно-абсорбционный | КВАНТ-Z.ЭТА |  |  |  | 12 | 7524.55 | Да | 14981-01 | Нет | Нет | ГСО для поверки предоставляется заказчиком
370360253003 | 4501 | Спектрометр атомно-абсорбционный | МГА-915, МГА-915М, МГА-915 МД |  |  |  | 12 | 7524.55 | Да | 17309-08 | Нет | Нет | ГСО для поверки предоставляется заказчиком
370360253004 | 4501 | Спектрометр атомно-абсорбционный | КВАНТ-Z.ЭТА-1, КВАНТ-Z.ЭТА-Т |  |  |  | 12 | 7524.55 | Да | 14981-06 | Нет | Нет | ГСО для поверки предоставляется заказчиком
370360253005 | 4501 | Спектрометр атомно-абсорбционный | КВАНТ-2А-ГРГ |  |  |  | 12 | 7524.55 | Да | 35776-07 | Нет | Нет | ГСО для поверки предоставляется заказчиком
370360253006 | 4501 | Спектрометр атомно-абсорбционный | AAS 3 |  |  |  | 12 | 13123 | Нет | 52988-13 | Нет | Нет | ГСО для поверки предоставляется заказчиком
370360253007 | 4501 | Спектрофотометр атомно-абсорбционный | С-115-М1 |  | от 0 до 2,0 Б |  | 12 | 7524.55 | Да | 11296-88 | Нет | Нет | ГСО для поверки предоставляется заказчиком
370360253010 | 4501 | Спектрофотометр атомно-абсорбционный | AAS novAA 300, AAS novAA 400, AAS Vario 6 |  |  |  | 12 | 7524.55 | Да | 24032-03 | Нет | Нет | ГСО для поверки предоставляется заказчиком
370360253011 | 4501 | Спектрофотометр атомно-абсорбционный | AAS Vario 6 |  |  |  | 12 | 7524.55 | Да | 24032-02 | Нет | Нет | ГСО для поверки предоставляется заказчиком
370360253012 | 4501 | Спектрофотометр атомно-абсорбционный | Solaar S2, Solaar S4 |  | от о до 2,0 Б |  | 12 | 7524.55 | Да | 22811-02 | Нет | Нет | ГСО для поверки предоставляется заказчиком
370360253013 | 4501 | Спектрофотометр атомно-абсорбционный | AA-6200, AA-6601, AA-6800, AA-6650, AA-6300 |  |  |  | 12 | 7524.55 | Да | 19381-04 | Нет | Нет | ГСО для поверки предоставляется заказчиком
370360253014 | 4501 | Спектрофотометр атомно-абсорбционный | SpectrAA | 110, 220, 220FS, 220Z, 640Z, 880, 880Z |  |  | 12 | 7524.55 | Да | 16496-97 | Нет | Нет | ГСО для поверки предоставляется заказчиком
370360253015 | 4501 | Спектрофотометр атомно-абсорбционный | SpectrAA | 50, 50B, 55, 55B, АА |  |  | 12 | 7524.55 | Да | 16496-04 | Нет | Нет | ГСО для поверки предоставляется заказчиком
370360253016 | 4501 | Спектрофотометр атомно-абсорбционный | SpectrAA | 100, 200, 640, 800 |  |  | 12 | 7524.55 | Да | 15702-96 | Нет | Нет | ГСО для поверки предоставляется заказчиком
370360253017 | 4501 | Спектрофотометр атомно-абсорбционный | С-115 |  |  |  | 12 | 7524.55 | Да | 3732-82 | Нет | Нет | ГСО для поверки предоставляется заказчиком
370454176003 | 4501 | Спектрофотометр | Spekol 1300 |  | от 0,1 до 100 %; от 190 до 1100 нм | ± (2,5 - 3,0) %; ± 2 нм | 12 | 4719.95 | Да | 29525-12 | Нет | Нет
370454176004 | 4501 | Спектрофотометр | PV1251A, PV1251B, PV1251C |  | от 0,1 до100,0 %; от 325 до 999 нм | ± 2 нм | 12 | 4719.95 | Да | 16361-02 | Нет | Нет
370454176005 | 4501 | Спектрофотометр | PV1251A, PV1251B, PV1251C |  | от 0,1 до100,0 %; от 325 до 999 нм | ± 2 нм | 12 | 4719.95 | Да | 16361-97 | Нет | Нет
370454176006 | 4501 | Спектрофотометр | ЮНИКО 1201, ЮНИКО 1205, ЮНИКО 2100, ЮНИКО 2100УФ |  | от 1 до 100 %; от 200 до 1000 нм | ± 1 %; ± 2 нм | 12 | 4719.95 | Да | 38088-08 | Нет | Нет
370454176007 | 4501 | Спектрофотометр | СФ-2000 |  | от 1 до 100 %; от 200 до 1100 нм | ± 1 %; ± (0,4 - 1,6) нм | 12 | 4719.95 | Да | 18212-99 | Нет | Нет
370454176008 | 4501 | Спектрофотометр | СФ-2000, СФ-2000-02 |  | от 1 до 100 %; от 190 до 1000 нм | ± 1 %; ± (0,4 - 0,8) нм | 12 | 4719.95 | Да | 18212-11 | Нет | Нет
370454176009 | 4501 | Спектрофотометр | СФ-2000, СФ-2000-01, СФ-2000-02 |  | от 1 до 100 %; от 200 до 1100 нм | ± 1 %; ± (0,4 - 1,6) нм | 12 | 4719.95 | Да | 18212-00 | Нет | Нет
370454176010 | 4501 | Спектрофотометр | СФ-256 УВИ |  | от 1 до 100 %; от 190 до 1100 нм | λ (400-750): ±0,25% (±0,5%); λ (190-400; 750-1100): ±1%; ±1 нм | 12 | 4719.95 | Да | 21559-01 | Нет | Нет
318162355013 | 4501 | pH-метр | pH-150МИ | - | рН от 0,0 до 12,0 | рН ±0,05 | 12 | 2736.2 | Да | 29671-05 | Нет | Нет | Поверка в комплекте с электродом и Датчиком температуры (ЭЛ+ТД)
318162355014 | 4501 | pH-метр-анализатор воды | HI98230, HI98240, HI8314, HI9024, HI9025 |  | рН: 1…12 | рН ±0,04 | 12 | 2736.2 | Да | 14300-03 | Нет | Нет | Поверка в комплекте с электродом и Датчиком температуры (ЭЛ+ТД)
318162355015 | 4501 | pH-метр-анализатор воды | HI98111 (Piccolo), HI98112 (Piccolo2), HI98113 (Piccolo+) |  | рН: 1…12 | рН ±0,05 | 12 | 2736.2 | Да | 14300-03 | Нет | Нет
318162355016 | 4501 | pH-метр-анализатор воды | HI98108 (pHep+), HI98128 (pHep5) |  | рН: 1…12 | рН ±0,1 | 12 | 2736.2 | Да | 14300-03 | Нет | Нет
319000006002 | 4501 | pH-метр-анализатор воды | HI98129 (Combo), HI98130 (Combo) |  | рН от 1 до 12; от 0 до 1999 мкСм/см | рН ±0,1; ±5 % | 12 | 4925.16 | Да | 14300-03 | Нет | Нет | (Стоимость указана за 2 канала) измеряемые параметры: рН, УЭП
319000006003 | 4501 | pH-метр-анализатор воды | HI98204 (Watertest) |  | рН от 1 до 12; до 0 до 1999 мкСм/см | рН ±0,2; ±5 % | 12 | 4925.16 | Да | 14300-03 | Нет | Нет | (Стоимость указана за 2 канала) измеряемые параметры: рН, УЭП
318162355017 | 4501 | pH-метр-анализатор воды | HI98103 (Checker1), HI98127 (pHep4) |  | рН: 1…12 | рН ±0,1 | 12 | 2736.2 | Да | 14300-03 | Нет | Нет
318162355019 | 4501 | pH-метр | МАРК-902, МАРК-902/1 |  | рН: 1,0…12,0; ЭДС: -1000…1000 мВ | рН ±0,05 (рН±0,02; ±,2 мВ) | 12 | 2736.2 | Да | 27453-11 | Нет | Нет | Поверка в комплекте с электродом
319000006004 | 4501 | Анализатор жидкости | РР-20, РР-50 |  | рН от 1 до 14; от 2 до 9; от 1 до 300000 мкСм/см | рН ±0,03; рХ ±0,05; ±5 % | 12 | 3762.28 | Да | 23012-07 | Нет | Нет | (Стоимость указана за 1 канал) измеряемые параметры: рН, УЭП. Поверка в комплекте с электродом
319000006005 | 4501 | Анализатор жидкости | ЭКСПЕРТ-001-2, ЭКСПЕРТ-001-4 |  | рН от -1 до 14; от -20 до 20 рХ; от -4000 до 4000 мВ; от 0 до 20 мг/дм3 | ±0,005 рН(рХ); ±0,2 мВ; ±2,5% | 12 | 3762.28 | Да | 21068-01 | Нет | Нет | (Стоимость указана за 1 канал) измеряемые параметры: рН(рХ), КРК.
319000006006 | 4501 | Анализатор жидкости | ЭКСПЕРТ-001-2, ЭКСПЕРТ-001-4 |  | рН от -1 до 14 от -20 до 20 рХ; от -3200 до 3200 мВ; от 0 до 20 мг/дм3 | ±0,02 рН(рХ); ±1,5 мВ; ±2,5% | 12 | 4925.16 | Да | 21068-01 | Нет | Нет | (Стоимость указана за 2 канала) измеряемые параметры: рН(рХ), КРК.
318162355022 | 4501 | Анализатор жидкости многопараметрический | inoLab | inoLab рН 7110, inoLab рН 7310, inoLab рН 7310Р | рН от 0 до 14 | рН ±0,03 | 12 | 2736.2 | Да | 49093-12 | Нет | Нет | Поверка в комплекте с электродом
318561300001 | 4501 | Анализатор жидкости многопараметрический | inoLab | inoLab Oxi 7310, inoLab Oxi 7310P, Oxi 3315 | от 0,005 до 20 мг/дм3 | ±(0,2+0,02С) мг/дм3; ±(0,002+0,02С) мг/дм3 | 12 | 4446.33 | Да | 49093-12 | Нет | Нет
318261233002 | 4501 | Анализатор жидкости многопараметрический | inoLab | inoLab Cond 7110, inoLab Cond 7310, inoLab Cond 7310P | от 0,01 до 500 мСм/см | ±2,5% | 12 | 6563 | Нет | 49093-12 | Нет | Нет | Поверка в комплекте с датчиком
319000006007 | 4501 | Анализатор жидкости многопараметрический | inoLab Multi | inoLab Multi 9310, inoLab Multi 9310P | рН от 0 до 14; от 0,01 до 500 мСм/см; от 0,4 до 20 мг/дм3 | рН ±0,03; ±2,5%; ±0,01 мг/дм3 | 12 | 3762.28 | Да | 49093-12 | Нет | Нет | Стоимость указана за 1 канал. Поверка в комплекте с электродом.
319000006008 | 4501 | Анализатор жидкости многопараметрический | inoLab pH/Cond 720, inoLab pH/Cond 740, inoLab pH/ion/Cond 750, inoLab pH/Cond 340i, inoLab Multi 720, inoLab Multi 740, Multi 350i, ProfiLine Multi 1970i, Multi 340i, Multi 3410, Multi |  | рН от 0 до 14; от 0,01 до 500 мСм/см; от 0,4 до 20 мг/дм3 | рН ±0,03; ±2,5%; ±2% | 12 | 4925.16 | Да | 47448-11 | Нет | Нет | Стоимость указана за 2 канала. Измеряемые параметры: рН, УЭП, КРК. Поверка в комплекте с электродом.
319000006009 | 4501 | Анализатор жидкости многопараметрический | inoLab pH/Cond 720, inoLab pH/Cond 740, inoLab pH/ion/Cond 750, inoLab pH/Cond 340i, inoLab Multi 720, inoLab Multi 740, Multi 350i, ProfiLine Multi 1970i, Multi 340i, Multi 3410, Multi |  | рН от 0 до 14; от 0,01 до 500 мСм/см; от 0,4 до 20 мг/дм3 | рН ±0,03; ±2,5%; ±2% | 12 | 5677.62 | Да | 47448-11 | Нет | Нет | Стоимость указана за 3 канала. Измеряемые параметры: рН, УЭП, КРК. Поверка в комплекте с электродом.
319000006010 | 4501 | Анализатор жидкости многопараметрический | inoLab pH/Oxi 340i |  | рН от 0 до 14; КРК: от 0,4 до 20 мг/дм3 | рН ±0,03; ±2% | 12 | 4925.16 | Да | 47448-11 | Нет | Нет | Стоимость указана за 2 канала. Измеряемые параметры: рН(рХ), КРК. Поверка в комплекте с электродом.
319000006011 | 4501 | Анализатор жидкости многопараметрический | inoLab pH/Cond 720, inoLab pH/Cond 740, inoLab pH/ion/Cond 750, inoLab pH/Cond 340i, Multi 197i, Multi 340i, Multi 350i, inoLab Multi 720, inoLab Multi 740 |  | рН от 0 до 14; от 0,01 до 500 мСм/см; от 0,3 до 20 мг/дм3 | рН ±0,03; ±1%; ±2% | 12 | 4925.16 | Да | 15082-06 | Нет | Нет | Стоимость указана за 2 канала. Поверка в комплекте с электродом.
318561300002 | 4501 | Анализатор жидкости многопараметрический | inoLab | Oxi 3315 | от 0,005 до 20 мг/дм3 | ±(0,002+0,02С) мг/дм3 | 12 | 4446.33 | Да | 49093-12 | Нет | Нет
319000006012 | 4501 | Анализатор жидкости многопараметрический | inoLab pH/Oxi 340i |  | рН от 0 до 14; КРК: от 0,3 до 20 мг/дм3 | рН ±0,03; ±2% | 12 | 4925.16 | Да | 15082-06 | Нет | Нет | Стоимость указана за 2 канала. Измеряемые параметры: рН(рХ), КРК. Поверка в комплекте с электродом.
318261233003 | 4501 | Анализатор жидкости многопараметрический | inoLab pH/Cond 720, inoLab pH/Cond 740, inoLab pH/ion/Cond 750, inoLab pH/Cond 340i, Multi 197i, Multi 340i, Multi 350i, inoLab Multi 720, inoLab Multi 740 |  | рН от 0 до 14; от 0,01 до 500 мСм/см; от 0,3 до 20 мг/дм3 | рН ±0,03; ±1%; ±2% | 12 | 3762.28 | Да | 15082-06 | Нет | Нет | Стоимость указана за 1 канал. Поверка в комплекте с электродом.
318162355024 | 4501 | Измеритель комбинированный | SevenGo | SG2 | рН: 0…14 | рН ±0,05 | 12 | 2736.2 | Да | 29811-09 | Нет | Нет | Поверка в комплекте с электродом
318261233004 | 4501 | Измеритель комбинированный | SevenGo | SG3 | УЭП: 0,01…500 мкСм/см/0,01…500 мСм/см | ±5% | 12 | 6563 | Нет | 29811-09 | Нет | Нет
318162355025 | 4501 | Измеритель комбинированный | SevenGo | SG8 | рН: 1,999…19,999 | рН ±0,03 | 12 | 2736.2 | Да | 29811-09 | Нет | Нет | Поверка в комплекте с электродом
319000006013 | 4501 | Измеритель комбинированный | SevenGo | SG23 | рН от 0 до 14; от 0,01 до 500 мСм/см | рН ±0,05; ±5% | 12 | 4925.16 | Да | 29811-09 | Нет | Нет | (Стоимость указана за 2 канала) измеряемые параметры: рН, УЭП. Поверка в комплекте с электродом
319000006014 | 4501 | Измеритель комбинированный | SevenGo | SG78 | рН от 1,999 до 19,999; от 0,01 до 500 мСм/см | рН ±0,03; ±5% | 12 | 4925.16 | Да | 29811-09 | Нет | Нет | (Стоимость указана за 2 канала) измеряемые параметры: рН, УЭП. Поверка в комплекте с электродом
319000006015 | 4501 | Измеритель комбинированный | SevenGo | SG68 | рН от 1,999 до 19,999; от 0,01 до 500 мСм/см; от 0,0 до50 мг/дм3 | рН ±0,03; ±5%; ±2% | 12 | 4925.16 | Да | 29811-09 | Нет | Нет | Стоимость указана за 2 канала. Измеряемые параметры: рН, КРК. Поверка в комплекте с электродом.
370454176011 | 4501 | Спектрофотометр | UNICO S2100, UNICO S2100UV, UNICO 2800, UNICO 2802, UNICO 2802S, UNICO 2802PC, UNICO 2803, UNICO 2804 |  | от 0 до 100 %; от 190 до 1100 нм | ± (0,5 - 1) %; ± (1 - 2) нм | 12 | 4719.95 | Да | 28582-05 | Нет | Нет
370454176014 | 4501 | Спектрофотометр | DU 720, DU 730, DU 800 |  | от 0,1 до100,0 %; от 190 до 1100 нм | ± (0,5 - 1) %; ± 1 нм | 12 | 4719.95 | Да | 24780-09 | Нет | Нет
370454176015 | 4501 | Спектрофотометр | Spekol 1100, Spekol 1200 |  | от 0,1 до 100 %; от 215 до 900 нм | ± (0,7 - 1,5) %; ± 0,5 нм | 12 | 4719.95 | Да | 24055-02 | Нет | Нет
370454176017 | 4501 | Спектрофотометр | Specord 30, Specord 40, Specord 50, Specord 200 |  | от 0,1 до 100 %; от 190 до 1100 нм | ± (0,3 - 1,0) %; ± 0,3 нм | 12 | 4719.95 | Да | 23829-02 | Нет | Нет
370454176019 | 4501 | Спектрофотометр | СФ-256 БИК |  | от 1 до 100 %; от 1000 до 2500 нм | ± 1%; ± 2 нм | 12 | 4719.95 | Да | 21558-01 | Нет | Нет
370454176020 | 4501 | Спектрофотометр | СФ-256 БИК |  | от 1 до 100 %; от 1000 до 2700 нм | ± 1%; ± 2 нм | 12 | 4719.95 | Да | 21558-09 | Нет | Нет
370454176021 | 4501 | Спектрофотометр | СФ-102, СФ-104 |  | от 0 до 99 %; от 190 до 1100 нм | ± 1 %; ± 1 нм | 12 | 4719.95 | Да | 53494-13 | Нет | Нет
370454176023 | 4501 | Спектрофотометр | LEKI SS1101, LEKI SS1103, LEKI SS1104, LEKI SS1105, LEKI SS1207, LEKI SS1207UV, LEKI SS2107, LEKI SS2107UV, LEKI SS2109UV, LEKI SS2110UV |  | от 0 до 100 %; от 200 до 1000 нм | ± 1 %; ± 2 нм | 12 | 4719.95 | Да | 31210-12 | Нет | Нет
370454176026 | 4501 | Спектрофотометр | PV1251A, PV1251B, PV1251C |  | от 0,1 до100,0 %; от 325 до 999 нм | ± 2 нм | 12 | 4719.95 | Да | 16361-12 | Нет | Нет
370454176028 | 4501 | Спектрофотометр | UNICO 1201, UNICO 1205, UNICO 2100, UNICO 2800, UNICO 2802, UNICO 2802S, UNICO 2804, UNICO 2100UV |  | от 1 до 99 %; от 190 до 1100 нм | ± (0,5 - 1) %; ± (1 - 2) нм | 12 | 4719.95 | Да | 54737-13 | Нет | Нет
370454176033 | 4501 | УВИ-спектрофотометр | Cary 50, Cary 100, Cary 300, Cary 4000, Cary 5000, Cary 6000i, DeepUv |  | от 0 до 100 %; от 140 до 3300 нм | ± (0,1 -0,5) нм | 12 | 4719.95 | Да | 13621-03 | Нет | Нет
370454176039 | 4501 | УВИ-спектрофотометр | Helios Alpha, Helios Beta, Helios Gamma, Helios Delta, Helios Epsilon |  | от 0 до 100 %; от 190 до 1100 нм | ± (0,5 - 1,0); % ± 1 нм | 12 | 4719.95 | Да | 15676-00 | Нет | Нет
370454176040 | 4501 | УВИ-спектрофотометр | UV 1-100, UV 310/320, UV 330/340, UV 510/520, UV 530/540, UV 550 |  | от 0 до 100 %; от 190 до 1100 нм | от 0 до 100 %; от 190 до 1100 нм | 12 | 4719.95 | Да | 15676-00 | Нет | Нет
370454176041 | 4501 | УВИ-спектрофотометр | AquaMate 9423 AQA 2500E/2700E, AquaMate 9423 AQA 2000E/2200E |  | от 0 до 100 %; от 190 до 1100 нм | от 0 до 100 %; от 190 до 1100 нм | 12 | 4719.95 | Да | 15676-00 | Нет | Нет
370454176048 | 4501 | УВИ-спектрофотометр | Helios Alpha, Helios Beta, Helios Gamma, Helios Delta |  | от 190 до 1100 нм | ± (1 - 1,5) нм | 12 | 4719.95 | Да | 15676-96 | Нет | Нет
370454176050 | 4501 | УВИ-спектрофотометр | CARY 50, CARY 100, CARY 300, CARY 400, CARY 500 |  | от 175 до 3300 нм | ± (0,1 - 0,5) нм | 12 | 4719.95 | Да | 13621-97 | Нет | Нет
370360253019 | 4501 | Спектрофотометр атомно-абсорбционный | SpectrAA | 50, 50B, 55, 55B |  |  | 12 | 7524.55 | Да | 16496-97 | Нет | Нет | ГСО для поверки предоставляется заказчиком
313362130027 | 4501 | Хроматограф газовый с масс-селективным детектором | HP G1801B |  |  |  | 12 | 6170.13 | Да | 14152-98 | Нет | Нет | Стоимость указана за поверку с одним детектором
316079217022 | 4501 | Дымомер (за 1 канал) | АВГ-1Д | АВГ-1Д-3 | от 0 до 100 %; от 0 до 100 °C | ±1 %; ±2,5%; | 12 | 2120.56 | Да | 27860-14 | Нет | Нет | Поверка по каналам: дымности, температуры масла двигателя Комплектность: датчик измерения температуры масла двигателя
316079217023 | 4501 | Дымомер (за 1 канал) | АВГ-1Д | АВГ-1Д-2 | от 0 до 100 %; от 0 до 6000 об/мин | ±1 %; ±2,5%; | 12 | 2120.56 | Да | 27860-14 | Нет | Нет | Поверка по каналам: дымности, частоты вращения коленчатого вала Комплектность: Датчик измерения частоты вращения коленчатого вала
316079217024 | 4501 | Дымомер (за 1 канал) | АВГ-1Д | АВГ-1Д-4 | от 0 до 100 %; от 0 до 6000 об/мин; от 0 до 100 °C | ±1 %; ±2,5%; ±2,5% | 12 | 2120.56 | Да | 27860-14 | Нет | Нет | Поверка по каналам: дымности, частоты вращения коленчатого вала, температуры масла двигателя Комплектность: Датчик измерения частоты вращения коленчатого вала, датчик измерения температуры масла двигателя
316078900001 | 4501 | Газоанализатор многофункциональный (за 1 канал) | ГИАМ-29М-3, ГИАМ-29М-4 |  | от 0 до 0,5 % об. | ± 10 % | 12 | 1703.28 | Да | 44191-10 | Нет | Нет
316089207005 | 4501 | Газоанализатор | Инфракар | -М2, -5М2, -М3, -5М3, -М4, -5М4 | от 0 до 21 % об., от 0 до 4000 ppm; от 0 до 6000 об/мин | ± 10 %; ± 100 ppm; ± 0,2 % | 12 | 2394.18 | Да | 56069-13 | Нет | Нет | Комплектность: датчик измерения частоты вращения коленчатого вала.
316079217025 | 4501 | Анализатор | Infralight 11D |  | 1 - 100 % | ± 2,0 % | 12 | 2120.56 | Да | 16568-03 | Нет | Нет
316079108013 | 4501 | Анализатор (за 1 параметр) | Infralight 11E |  | от 0 до 21 % об.; от 0 до 5000 ppm; от 500 до 9999 об/мин | ± 0,06 % об.; ± 5 %; ± 12 ppm | 12 | 1703.28 | Да | 16568-03 | Нет | Нет | Поверка по каналам: концентрации газов, частоты вращения коленчатого вала. Комплектность: датчик измерения частоты вращения коленчатого вала.
316079108014 | 4501 | Газоанализатор | Инфракар М | -1.1, -1.2, -3.1, -3.2, -4.1, -4.2 | от 0 до 25 % об.; от 0 до 4000 ppm; от 0 до 10000 об/мин | ± 10 %; ± 30 ppm | 12 | 2394.18 | Да | 20624-00 | Нет | Нет | Поверка по каналам: концентрации газов, частоты вращения коленчатого вала. Комплектность: датчик измерения частоты вращения коленчатого вала.
316089207006 | 4501 | Газоанализатор | ИНФРАКАР | -12Т, -М1Т | от 0 до 21 % об., от 0 до 3000 ppm; от 0 до 6000 об/мин; от 20 до 100 °C | ± 6 %; ± 20 ppm; ± 0,2 % | 12 | 2804.61 | Да | 56186-14 | Нет | Нет | Поверка по каналам: концентрации газов, частоты вращения коленчатого вала, температуры масла двигателя. Комплектность: датчик измерения частоты вращения коленчатого вала, датчик измерения температуры масла двигателя.
316079108015 | 4501 | Газоанализатор | ГИАМ-27 | -03 | от 0 до 16 % об. | ± 5 % | 12 | 1703.28 | Да | 13748-93 | Нет | Нет
318776100001 | 4501 | Мутномер портативный | HI 98703 |  | от 0,1 до 1000 ЕМФ | ± 0,1 ЕМФ; ± 6 % | 12 | 6977 | Нет | 46622-11 | Нет | Нет | В стоимость поверки включена стоимость ГСО. При сдаче в поверку заказчик предоставляет калибровочные образцы из комплекта поставки СИ
318271221601 | 4501 | Анализатор жидкости кондуктометрический | HI8734 |  | от 0,0001 до 19,99 мг/дм3 | ± 3 % | 12 | 6563 | Нет | 44360-10 | Нет | Нет
318271221602 | 4501 | Кондуктометр-солемер | HI8734 |  | от 0 до 19,99 мг/дм3 | ± 5 % | 12 | 6563 | Нет | 14301-99 | Нет | Нет
318567107001 | 4501 | Концентратомер | КН-2 |  | от 0 до 100 мг/дм3 | ± 2% | 12 | 7185 | Нет | 17664-98 | Нет | Нет | Стоимость на обрудовании Уралтест указана с учетом стоимости ГСО и подготовки /Комплектность: кювета, фторопластовая воронка
318567107002 | 4501 | Концентратомер | КН-2М |  | от 0 до 250 мг/дм3 | ± (0,50+0,05•Сх) мг/дм3 | 12 | 7185 | Нет | 44669-10 | Нет | Нет | Поверка на территории УРАЛТЕСТ только по Нефтепродуктам! (необходимо письмо об ограниченной поверке). Стоимость на обрудовании Уралтест указана с учетом стоимости ГСО и подготовки /Комплектность: кювета, фторопластовая воронка
318567107003 | 4501 | Концентратомер нефтепродуктов | ИКН-025 |  | от 2 до 500 мл/дм3 | ± (1,0+0,02•Сх) мг/дм3 | 12 | 7185 | Нет | 19929-00 | Нет | Нет | Стоимость на обрудовании Уралтест указана с учетом стоимости ГСО и подготовки /Комплектность: кювета, фторопластовая воронка
318567107004 | 4501 | Анализатор содержания нефтепродуктов в воде | Невод |  | от 2 до 100 мг/дм3 | ± 20 %; ±10 % | 12 | 7185 | Нет | 17433-98 | Нет | Нет | Стоимость на обрудовании Уралтест указана с учетом стоимости ГСО и подготовки. Комплектность: кювета, фторопластовая воронка
318567107005 | 4501 | Анализатор содержания нефтепродуктов в воде | Невод |  | от 2 до 100 мг/дм3 | ± 20 %; ±10 % | 12 | 7185 | Нет | 17649-98 | Нет | Нет | Стоимость на обрудовании Уралтест указана с учетом стоимости ГСО и подготовки . Комплектность: кювета, фторопластовая воронка
318567107006 | 4501 | Анализатор содержания нефтепродуктов в воде лабораторный | АН-2 |  | от 2 до 100 мг/дм3 | ± 2 мг/дм3; ± 3 мг/дм3 | 12 | 7185 | Нет | 13762-93 | Нет | Нет | Стоимость на обрудовании Уралтест указана с учетом стоимости ГСО и подготовки. Комплектность: кювета, фторопластовая воронка
318567107007 | 4501 | Анализатор содержания нефтепродуктов в воде лабораторный | АН-2 |  | от 2 до 100 мг/дм3 | ± 2 мг/дм3 | 12 | 7185 | Нет | 13762-04 | Нет | Нет | Стоимость на обрудовании Уралтест указана с учетом стоимости ГСО и подготовки. Комплектность: кювета, фторопластовая воронка
318567107008 | 4501 | Анализатор содержания нефтепродуктов в воде лабораторный | АН-2 |  | от 2 до 100 мг/дм3 | ± 2 мг/дм3 | 12 | 7185 | Нет | 13762-05 | Нет | Нет | Стоимость на обрудовании Уралтест указана с учетом стоимости ГСО и подготовки. Комплектность: кювета, фторопластовая воронка
318561300004 | 4501 | Анализатор растворенного кислорода | HI8043, HI9141, HI9142, HI9143, HI9145 |  | от 0,00 до 19,99 мг/дм3; от 0 до 100 % | ± 2% | 12 | 4446.33 | Да | 14302-00 | Нет | Нет
318561300010 | 4501 | Анализатор растворенного кислорода | HI8043, HI9141, HI9142, HI9143, HI9145, HI9146 |  | от 0,00 до 19,99 мг/дм3; от 0 до 100 % | ± 2% | 12 | 4446.33 | Да | 14302-05 | Нет | Нет
318561300016 | 4501 | Анализатор растворенного кислорода | HI8043, HI9141, HI9142, HI9143, HI9145, HI9146 |  | от 0,00 до 19,99 мг/дм3; от 0 до 100 % | ± 1,5% | 12 | 4446.33 | Да | 14302-94 | Нет | Нет
318561300022 | 4501 | Оксиметр | HI9142, HI9146, HI9147 |  | от 0,00 до 19,99 мг/дм3; от 0 до 100 % | ± 2%; ± 3% | 12 | 4446.33 | Да | 48481-11 | Нет | Нет
318561300025 | 4501 | Анализатор растворенного кислорода | Марк-302Т, Марк-302Э |  | от 0,00 до 10,00 мг/дм3 | ±(0,003+0,04Y) мг/дм3 | 12 | 4446.33 | Да | 24997-03 | Нет | Нет
318561300027 | 4501 | Анализатор растворенного кислорода | Марк-302Т, Марк-302Э |  | от 0,00 до 10,00 мг/дм3 | ±(0,003+0,04Y) мг/дм3 | 12 | 4446.33 | Да | 24997-08 | Нет | Нет
318561300029 | 4501 | Анализатор растворенного кислорода | Марк-302Т, Марк-302Э |  | от 0,00 до 10,00 мг/дм3 | ±(0,003+0,04Y) мг/дм3 | 12 | 4446.33 | Да | 24997-13 | Нет | Нет
318561300031 | 4501 | Анализатор растворенного кислорода | Марк-303Т, Марк-303Э |  | от 0,00 до 10,00 мг/дм3 | ±(0,003+0,04Y) мг/дм3 | 12 | 4446.33 | Да | 38221-08 | Нет | Нет
318561300033 | 4501 | Анализатор растворенного кислорода | Марк-303Т, Марк-303Э |  | от 0,00 до 10,00 мг/дм3 | ±(0,003+0,04Y) мг/дм3 | 12 | 4446.33 | Да | 38221-13 | Нет | Нет
318561300035 | 4501 | Анализатор растворенного кислорода | Марк-404 |  | от 0,00 до 10,00 мг/дм3 | ±(0,05+0,04Y) мг/дм3 | 12 | 4446.33 | Да | 32762-06 | Нет | Нет
318561300036 | 4501 | Анализатор растворенного кислорода | Марк-404 |  | от 0,00 до 10,00 мг/дм3 | ±(0,05+0,04Y) мг/дм3 | 12 | 4446.33 | Да | 32762-12 | Нет | Нет
318561300037 | 4501 | Анализатор растворенного кислорода (за 1 датчик) | Марк-409 |  | от 0,00 до 10,00 мг/дм3 | ±(0,0027+0,0035Y) мг/дм3 | 12 | 4446.33 | Да | 29416-05 | Нет | Нет
318561300038 | 4501 | Анализатор растворенного кислорода (за 1 датчик) | Марк-409 |  | от 0,00 до 10,00 мг/дм3 | ±(0,0004+0,006Y) мг/дм3 | 12 | 4446.33 | Да | 44752-10 | Нет | Нет
318561300039 | 4501 | Анализатор растворенного кислорода (за 1 датчик) | Марк-409 |  | от 0,00 до 10,00 мг/дм3 | ±(0,0004+0,006Y) мг/дм3 | 12 | 4446.33 | Да | 44752-15 | Нет | Нет
318561300040 | 4501 | Анализатор растворенного кислорода | Марк-403 |  | от 0,00 до 20,00 мг/дм3 | ±(0,023+0,04Y) мг/дм3 | 12 | 4446.33 | Да | 21473-01 | Нет | Нет
318561300041 | 4501 | Анализатор растворенного кислорода малогабаритный | Марк-201 |  | от 0 до 200 %; от 0 до 450 % | ± 2,5%; ± 4% | 12 | 4446.33 | Да | 18015-04 | Нет | Нет
318561300042 | 4501 | Измеритель комбинированный | SevenGO SG6 |  | от 0,00 до 50,00 мг/дм3; от 0 до 500 % | ± 5% | 12 | 4446.33 | Да | 29811-05 | Нет | Нет
318561300043 | 4501 | Измеритель комбинированный | SevenGO SG6 |  | от 0,00 до 50,00 мг/дм3 | ± 5% | 12 | 4446.33 | Да | 29811-09 | Нет | Нет
318561300044 | 4501 | Оксиметр | Profiline Oxi 3205, Profiline Oxi 3210, Profiline Oxi 3310 |  | от 0 до 20 мг/дм3 | ± 2% | 12 | 4446.33 | Да | 41928-09 | Нет | Нет
318561300047 | 4501 | Оксиметр | inoLab Oxi 730, inoLab Oxi 740, inoLab Oxi 1970i |  | от 0,4 до 20 мг/дм3 | ± 2% | 12 | 4446.33 | Да | 47879-11 | Нет | Нет
318561300051 | 4501 | Оксиметр | Oxi 100, Oxi 300, Oxi 500, Oxi 3000 |  | от 0,00 до 299,9 мг/дм3; от 0 до 999 % | ± 5%; СКО: ± 10% | 12 | 4446.33 | Да | 15078-95 | Нет | Нет
318561300052 | 4501 | Оксиметр | Oxi 100, Oxi 300, Oxi 500, Oxi Inolab Level 2, Oxi Inolab Level 3 |  | от 0,3 до 299,9 мг/дм3; от 0,5 до 999 % | ± 5%; СКО: ± 10% | 12 | 4446.33 | Да | 15078-00 | Нет | Нет
318561300053 | 4501 | Оксиметр | Oxi 100, Oxi 300, Oxi Inolab 730, Oxi Inolab 740, Oxi Inolab BSB/BOD 740 |  | от 0,005 до 20 мг/дм3 | ± 2%; СКО ± 1% | 12 | 4446.33 | Да | 15078-06 | Нет | Нет
318561300057 | 4501 | Анализатор | АНКАТ 7645-01 |  | от 0 до 20 мг/дм3 | ± 4% | 12 | 4446.33 | Да | 15780-02 | Нет | Нет
318561300058 | 4501 | Анализатор | АНКАТ 7655 |  | от 0 до 1000 мкг/дм3 | ± 5%/± 10%/± 15% | 12 | 4446.33 | Да | 43122-09 | Нет | Нет
318561300059 | 4501 | Анализатор | АНКАТ 7655-01 |  | от 0 до 100 мкг/дм3 | ± (4+0,02Свх) | 12 | 4446.33 | Да | 43122-09 | Нет | Нет
318561300060 | 4501 | Анализатор | АНКАТ 7655-02 |  | от 0 до 10000 мкг/дм3 | ± (3+0,04Свх) | 12 | 4446.33 | Да | 43122-09 | Нет | Нет
318561300061 | 4501 | Анализатор | АНКАТ 7655-03 |  | от 0 до 10000 мкг/дм3 | ± (3+0,04Свх) | 12 | 4446.33 | Да | 43122-09 | Нет | Нет
318561300062 | 4501 | Анализатор | АНКАТ 7655-04 |  | от 0 до 10000 мкг/дм3 | ± (3+0,04Свх) | 12 | 4446.33 | Да | 43122-09 | Нет | Нет
318561300063 | 4501 | Анализатор | АНКАТ 7655-05 |  | от 0 до 20 мг/дм3 | ± 4% | 12 | 4446.33 | Да | 43122-09 | Нет | Нет
318561300064 | 4501 | Анализатор | АНКАТ 7655-06 |  | от 0 до 20 мг/дм3 | ± 4% | 12 | 4446.33 | Да | 43122-09 | Нет | Нет
318261233005 | 4501 | Анализатор жидкости кондуктометрический (за 1 датчик) | Cond 197i |  | от 0 до 3000 мСм/см | ± 1,5% | 12 | 6563 | Нет | 15079-00 | Нет | Нет
318261233006 | 4501 | Анализатор жидкости кондуктометрический (за 1 датчик) | Cond 315i |  | от 0 до 3000 мСм/см | ± 1,5% | 12 | 6563 | Нет | 15079-00 | Нет | Нет
318261233007 | 4501 | Анализатор жидкости кондуктометрический (за 1 датчик) | Cond 330i |  | от 0 до 3000 мСм/см | ± 1,5% | 12 | 6563 | Нет | 15079-00 | Нет | Нет
318261233008 | 4501 | Анализатор жидкости кондуктометрический (за 1 датчик) | Cond 340i |  | от 0 до 3000 мСм/см | ± 1,5% | 12 | 6563 | Нет | 15079-00 | Нет | Нет
318261233009 | 4501 | Анализатор жидкости кондуктометрический (за 1 датчик) | Cond 197i |  | от 0 до 500 мСм/см | ± 1% | 12 | 6563 | Нет | 15079-06 | Нет | Нет
318261233010 | 4501 | Анализатор жидкости кондуктометрический (за 1 датчик) | Cond 315i |  | от 0 до 500 мСм/см | ± 1% | 12 | 6563 | Нет | 15079-06 | Нет | Нет
318261233011 | 4501 | Анализатор жидкости кондуктометрический (за 1 датчик) | Cond 330i |  | от 0 до 500 мСм/см | ± 1% | 12 | 6563 | Нет | 15079-06 | Нет | Нет
318261233012 | 4501 | Анализатор жидкости кондуктометрический (за 1 датчик) | Cond 340i |  | от 0 до 500 мСм/см | ± 1% | 12 | 6563 | Нет | 15079-06 | Нет | Нет
318261233013 | 4501 | Анализатор жидкости кондуктометрический (за 1 датчик) | inоLab Cond 720 |  | от 0 до 3000 мСм/см | ± 1,5% | 12 | 6563 | Нет | 15079-00 | Нет | Нет
318261233014 | 4501 | Анализатор жидкости кондуктометрический (за 1 датчик) | inоLab Cond 730 |  | от 0 до 3000 мСм/см | ± 1,5% | 12 | 6563 | Нет | 15079-00 | Нет | Нет
318261233015 | 4501 | Анализатор жидкости кондуктометрический (за 1 датчик) | inоLab Cond 740 |  | от 0 до 3000 мСм/см | ± 1,5% | 12 | 6563 | Нет | 15079-00 | Нет | Нет
318261233016 | 4501 | Анализатор жидкости кондуктометрический (за 1 датчик) | inоLab Cond 720 |  | от 0 до 500 мСм/см | ± 1% | 12 | 6563 | Нет | 15079-06 | Нет | Нет
318261233017 | 4501 | Анализатор жидкости кондуктометрический (за 1 датчик) | inоLab Cond 730 |  | от 0 до 500 мСм/см | ± 1% | 12 | 6563 | Нет | 15079-06 | Нет | Нет
318261233018 | 4501 | Анализатор жидкости кондуктометрический (за 1 датчик) | inоLab Cond 740 |  | от 0 до 500 мСм/см | ± 1% | 12 | 6563 | Нет | 15079-06 | Нет | Нет
318261233019 | 4501 | Кондуктометр (за 1 датчик) | inоLab Cond | inоLab Cond 720, inоLab Cond 730, inоLab Cond 740 | от 0,01 до 500 мСм/см | ± 2,5% | 12 | 6563 | Нет | 47727-11 | Нет | Нет
318271221603 | 4501 | Кондуктометр-солемер | DIST 2 |  | от 0 до 10000 ppm | ± 10 % | 12 | 5065 | Нет | 14301-99 | Нет | Нет
318271221604 | 4501 | Кондуктометр-солемер | DIST 3 |  | от 10 до 1990 мкСм/см | ± 10 % | 12 | 5065 | Нет | 14301-99 | Нет | Нет
318271221605 | 4501 | Анализатор жидкости кондуктометрический | HI 98301 |  | от 10 до 1999 мг/л | ± 5 % | 12 | 5065 | Нет | 44360-10 | Нет | Нет
318271221606 | 4501 | Анализатор жидкости кондуктометрический | HI 98302 |  | от 100 до 10000 мг/л | ± 5 % | 12 | 5065 | Нет | 44360-10 | Нет | Нет
318271221607 | 4501 | Анализатор жидкости кондуктометрический | HI 98303 |  | от 1 до 1999 мкСм/см | ± 5 % | 12 | 5065 | Нет | 44360-10 | Нет | Нет
318271221608 | 4501 | Анализатор жидкости кондуктометрический | HI 98304 |  | от 0,01 до 19,99 мСм/см | ± 5 % | 12 | 5065 | Нет | 44360-10 | Нет | Нет
318271221609 | 4501 | Анализатор жидкости кондуктометрический | HI 98308 |  | от 0,1 до 99,9 мкСм/см | ± 5 % | 12 | 5065 | Нет | 44360-10 | Нет | Нет
318271221610 | 4501 | Анализатор жидкости кондуктометрический | HI 98311 |  | от 1 до 3999 мкСм/см; от 1 до 2000 мг/л | ± 5 % ± 5 % | 12 | 5065 | Нет | 44360-10 | Нет | Нет
318271221611 | 4501 | Анализатор жидкости кондуктометрический | HI 98312 |  | от 0,01 до 20,00 мСм/см; от 0,01 до 10,00 г/л | ± 5 % ± 5 % | 12 | 5065 | Нет | 44360-10 | Нет | Нет
318261233022 | 4501 | Анализатор жидкости кондуктометрический | EC215 |  | от 0,0001 до 199 мСм/см | ± 3 % | 12 | 6563 | Нет | 44360-10 | Нет | Нет
318261233023 | 4501 | Кондуктометр-солемер | HI 8733 |  | от 0 до 199,9 мСм/см | ± 5 % | 12 | 6563 | Нет | 14301-05 | Нет | Нет
318261233024 | 4501 | Анализатор жидкости кондуктометрический | HI 8733 |  | от 0,0001 до 199,9 мСм/см | ± 3 % | 12 | 6563 | Нет | 44360-10 | Нет | Нет
318261233025 | 4501 | Кондуктометр-солемер | HI 9033 |  | от 0,01 до 199,9 мСм/см | ± 5 % | 12 | 6563 | Нет | 14301-05 | Нет | Нет
318261233026 | 4501 | Анализатор жидкости кондуктометрический | HI 9033 |  | от 0,01 до 199,9 мСм/см | ± 3 % | 12 | 6563 | Нет | 44360-10 | Нет | Нет
318261233027 | 4501 | Анализатор жидкости кондуктометрический | HI 9034 |  | от 0,0001 до 19,99 г/л | ± 3 % | 12 | 6563 | Нет | 44360-10 | Нет | Нет
318261233028 | 4501 | Измеритель комбинированный (за 1 датчик) | SevenEasy Cond |  | от 1∙10-6 до 50 См/м | ± 5 % | 12 | 6563 | Нет | 25990-08 | Нет | Нет
318261233029 | 4501 | Анализатор жидкости лабораторный | АНИОН 4120 |  | от 0,001 до 10 См/м | ± 2 % | 12 | 6563 | Нет | 20802-06 | Нет | Нет
318261233030 | 4501 | Анализатор жидкости портативный | АНИОН 7020 |  | от 0,001 до 10 См/м | до 20 мСм/см δ = ± 2 %; более 20 мСм/см δ = ± 4 % | 12 | 6563 | Нет | 19172-06 | Нет | Нет
318261233031 | 4501 | Анализатор жидкости портативный | АНИОН 7025 |  | от 0,0003 до 1 См/м | до 2 мСм/см δ = ± 2 %; более 2 мСм/см δ = ± 4 % | 12 | 6563 | Нет | 19172-06 | Нет | Нет
318261233032 | 4501 | Кондуктометр (за 1 датчик) | МАРК-602 |  | от 0 до 2000 мкСм/см; от 0 до 20000 мкСм/см; от 0 до 200 мкСм/см | ± (0,004+0,02·χ); ± (0,03+0,02·χ); ± (0,001+0,02·χ) | 12 | 6563 | Нет | 25807-06 | Нет | Нет
318261233033 | 4501 | Кондуктометр (за 1 датчик) | МАРК-602 |  | от 0 до 2000 мкСм/см; от 0 до 20000 мкСм/см; от 0 до 200 мкСм/см | ± (0,004+0,02·χ); ± (0,03+0,02·χ); ± (0,001+0,02·χ) | 12 | 6563 | Нет | 25807-11 | Нет | Нет
318261233034 | 4501 | Кондуктометр (за 1 датчик) | МАРК-603 |  | от 0 до 2000 мкСм/см; от 0 до 20000 мкСм/см | ± (0,003+0,015·χ); ± (0,05+0,015·χ); ± (0,05+0,025·χ) | 12 | 6563 | Нет | 30266-10 | Нет | Нет
318261233035 | 4501 | Кондуктометр (за 1 датчик) | ЭКСПЕРТ-002 |  | от 0,001 до 1000000 мкСм/см | ± 2 % | 12 | 6563 | Нет | 23460-07 | Нет | Нет
318572104001 | 4501 | Анализатор ртути | Юлия-5К | мод. 1, мод. 2 | от 0,1 до 10,0 мкг/дм3 | ± 15 %; ± 10 % | 12 | 3762.28 | Да | 20972-10 | Нет | Нет | ГСО для поверки предоставляются заказчиком
318572104002 | 4501 | Анализатор ртути | Юлия-5К |  | от 0,1 до 10,0 мкг/дм3 | ± 15 %; ± 10 % | 12 | 3762.28 | Да | 20972-06 | Нет | Нет | ГСО для поверки предоставляются заказчиком
318572104003 | 4501 | Анализатор ртути | Юлия-5К |  | от 0,1 до 10,0 мкг/дм3 | ± 15 %; ± 10 % | 12 | 3762.28 | Да | 20972-01 | Нет | Нет | ГСО для поверки предоставляются заказчиком
318162355026 | 4501 | pH-метр | pH-539 |  | от 0 до 14 pH | ± 0,03 рН | 12 | 2736.2 | Да | 15081-00 | Нет | Нет
318261233036 | 4501 | Кондуктометр (за 1 датчик) | Profiline Cond 3110 |  | от 0 до 20 мкСм/см; от 0,002 до 200 См/м | ± 2,0 %; ± 1,0 % | 12 | 6563 | Нет | 41927-09 | Нет | Нет
318261233037 | 4501 | Кондуктометр (за 1 датчик) | Profiline Cond 3210 |  | от 0 до 20 мкСм/см; от 0,002 до 200 См/м | ± 2,0 %; ± 1,0 % | 12 | 6563 | Нет | 41927-09 | Нет | Нет
318261233038 | 4501 | Кондуктометр (за 1 датчик) | Profiline Cond 3310 |  | от 0 до 20 мкСм/см; от 0,002 до 200 См/м | ± 2,0 %; ± 1,0 % | 12 | 6563 | Нет | 41927-09 | Нет | Нет
319000006016 | 4501 | Анализатор воды | HI98129, HI98130 |  | рН от 1 до 12; от 1 до 1999 мкСм/см | ±0,1 рН; ±5 % | 12 | 4925.16 | Да | 62105-15 | Нет | Нет | (Стоимость указана за 2 канала) измеряемые параметры: рН, УЭП
318561300065 | 4501 | Оксиметр | OxiTop |  | от 0,00 до 5000 мг/дм3 | ± 25%; СКО: 10% | 12 | 2792 | Нет | 15078-95 | Нет | Нет | цена указана за 1 измерительную головку
318561300066 | 4501 | Оксиметр | OxiTop |  | от 1 до 5000 мг/дм3 | ± 25%; СКО: 10% | 12 | 2792 | Нет | 15078-00 | Нет | Нет | цена указана за 1 измерительную головку
318561300067 | 4501 | Оксиметр | OxiTop |  | от 1 до 4000 мг/дм3 | ± 20% | 12 | 2792 | Нет | 15078-06 | Нет | Нет | цена указана за 1 измерительную головку
319000006017 | 4501 | Анализатор жидкости лабораторный | АНИОН 4151 |  | от - 2 до 14 рН; от -2000 до 2000 мв; от 0,001 до 100 мСм/см; от 0 до 20 мг/дм3 | ± 0,02 pH (рХ); ± 2 мВ; ± 2 %; от 0 до 10 мг/дм3 ,Δ = ± 0,1 мг/дм3; от 10 до 20 мг/дм3, Δ = ± 0,2 мг | 12 | 5677.62 | Да | 20802-01 | Нет | Нет | (Стоимость указана за 3 параметра) измеряемые параметры: рН, УЭП, КРК. При наличии сенсора АСрО2 код позиции для сенсора - ( 318561300068/318561300069)
319000006018 | 4501 | Анализатор жидкости лабораторный | АНИОН 4152 |  | от - 2 до 14 рН; от -2000 до 2000 мв; от 0,0003 до 10 мСм/см; от 0 до 20 мг/дм3 | "± 0,02 pH (рХ); ± 2 мВ; ± 2 %; от 0 до 2 мг/дм3, Δ = ± 0,002 мг/дм3; от 2 до 10 мг/дм3, Δ = ± 0,1 м | 12 | 5677.62 | Да | 20802-01 | Нет | Нет | (Стоимость указана за 3 параметра) измеряемые параметры: рН, УЭП, КРК. При наличии сенсора АСрО2 код позиции для сенсора - ( 318561300068/318561300069)
319000006019 | 4501 | Анализатор жидкости лабораторный | АНИОН 4150 |  | от - 2 до 14 рН; от -2000 до 2000 мв; от 0,0003 до 10 мСм/см | ± 0,02 pH (рХ); ± 2 мВ; ± 2 % | 12 | 4925.16 | Да | 20802-06 | Нет | Нет | (Стоимость указана за 2 параметра) измеряемые параметры: рН, УЭП
319000006020 | 4501 | Анализатор жидкости лабораторный | АНИОН 4151 | - | от - 2 до 14 рН; от -2000 до 2000 мв; от 0,001 до 100 мСм/см; от 0 до 20 мг/дм3 | ± 0,02 pH (рХ); ± 2 мВ; ± 2 %; от 0 до 10 мг/дм3 ,Δ = ± 0,1 мг/дм3; от 10 до 20 мг/дм3, Δ = ± 0,2 мг | 12 | 5677.62 | Да | 20802-06 | Нет | Нет | (Стоимость указана за 3 параметра) измеряемые параметры: рН, УЭП, КРК. При наличии сенсора АСрО2 (до 2006 г.в.) код позиции для сенсора - ( 318561300068/318561300069)
319000006021 | 4501 | Анализатор жидкости лабораторный | АНИОН 4152 | - | от - 2 до 14 рН; от -2000 до 2000 мв; от 0,0003 до 10 мСм/см; от 0 до 20 мг/дм3 | "± 0,02 pH (рХ); ± 2 мВ; ± 2 %; от 0 до 2 мг/дм3, Δ = ± 0,002 мг/дм3; от 2 до 10 мг/дм3, Δ = ± 0,1 м | 12 | 5677.62 | Да | 20802-06 | Нет | Нет | (Стоимость указана за 3 параметра) измеряемые параметры: рН, УЭП, КРК. При наличии сенсора АСрО2 (до 2006 г.в.) код позиции для сенсора - ( 318561300068/318561300069)
319000006022 | 4501 | Анализатор жидкости лабораторный | АНИОН 4154 |  | от - 2 до 14 рН; от -2000 до 2000 мв; от 0,001 до 10 мСм/см | ± 0,02 pH (рХ); ± 2 мВ; ± 2 % | 12 | 4925.16 | Да | 20802-06 | Нет | Нет | (Стоимость указана за 2 параметра) измеряемые параметры: рН, УЭП
319000006023 | 4501 | Анализатор жидкости лабораторный | АНИОН 4155 |  | от - 2 до 14 рН; от -2000 до 2000 мв; от 0,001 до 10 мСм/см | ± 0,02 pH (рХ); ± 2 мВ; ± 2 % | 12 | 4925.16 | Да | 20802-06 | Нет | Нет | (Стоимость указана за 2 параметра) измеряемые параметры: рН, УЭП
319000006024 | 4501 | Анализатор жидкости лабораторный | АНИОН 7050 | - | от 0 до 14 рН; от -1200 до 1200 мв; от 0 до 20 мг/дм3 | ± 0,02 pH (рХ); ± 2 мВ; от 0 до 10 мг/дм3 ,Δ = ± 0,1 мг/дм3; от 10 до 20 мг/дм3, Δ = ± 0,2 мг/дм3 | 12 | 4925.16 | Да | 19172-06 | Нет | Нет | (Стоимость указана за 2 параметра) измеряемые параметры: рН, КРК. При наличии сенсора АСрО2 (до 2006 г.в.) код позиции для сенсора - ( 318561300068/318561300069)
319000006025 | 4501 | Анализатор жидкости лабораторный | АНИОН 7051 | - | от 0 до 14 рН; от -1200 до 1200 мв; от 0,001 до 100 мСм/см; от 0 до 20 мг/дм3 | ± 0,02 pH (рХ); ± 2 мВ; от 0,001 до 20 мСм/см δ= ± 2 %; от 20 мСм/см до 100 мСм/см δ= ± 4 %; от 0 до | 12 | 5677.62 | Да | 19172-06 | Нет | Нет | (Стоимость указана за 3 параметра)измеряемые параметры: рН, УЭП, КРК. При наличии сенсора АСрО2 (до 2006 г.в.) код позиции для сенсора - ( 318561300068/318561300069)
319000006026 | 4501 | Анализатор жидкости лабораторный | АНИОН 7053 | - | от 0 до 14 рН; от -1200 до 1200 мв; от 0,0003 до 10 мСм/см; от 0 до 20 мг/дм3 | ± 0,02 pH (рХ); ± 2 мВ; от 0,0003 до 2 мСм/см δ= ± 2 %; от 2 мСм/см до 10 мСм/см δ= ± 4 %; от 0 до 2 | 12 | 5677.62 | Да | 19172-06 | Нет | Нет | (Стоимость указана за 3 параметра)измеряемые параметры: рН, УЭП, КРК. При наличии сенсора АСрО2 (до 2006 г.в.) код позиции для сенсора - ( 318561300068/318561300069)
318566318001 | 4501 | Титратор автоматический | DL22 F&B |  | от - 1950,0 до 1950,0 мВ; от 0 до14 рН; от 0,001 до 100% | ±2 мВ; ± 0,04 рН; ± 2,0 % | 12 | 10060 | Нет | 29891-12 | Нет | Нет | В комплекте с одной электродной парой; ГСО для поверки предоставляются заказчиком
318566318002 | 4501 | Титратор автоматический | DL28 |  | от - 1950,0 до 1950,0 мВ; от 0 до14 рН; от 0,001 до 100% | ±2 мВ ± 0,04 рН ± 2,0 % | 12 | 10060 | Нет | 29891-12 | Нет | Нет | В комплекте с одной электродной парой; ГСО для поверки предоставляются заказчиком
318566318004 | 4501 | Титратор автоматический | DL22 F&B |  | от - 1950,0 до 1950,0 мВ; от 0 до 100% | ±2 мВ; ± 2,0 % | 12 | 10060 | Нет | 29891-12 | Нет | Нет | В комплекте с одной электродной парой; ГСО для поверки предоставляются заказчиком
318566318005 | 4501 | Титратор автоматический | DL28 |  | от - 1950,0 до 1950,0 мВ; от 0 до 100% | ±2 мВ; ± 2,0 % | 12 | 10060 | Нет | 29891-12 | Нет | Нет | В комплекте с одной электродной парой; ГСО для поверки предоставляются заказчиком
318566318006 | 4501 | Титратор | Titrando 808 |  | от - 20,00 до 20,00 pН; от - 2000 до 2000 мВ | ± 0,02 pH ± 0,3 мВ | 12 | 10060 | Нет | 25075-08 | Нет | Нет | В комплекте с одной электродной парой; ГСО для поверки предоставляются заказчиком
318566318007 | 4501 | Титратор | Titrando 857 |  | от - 20,00 до 20,00 pН; от - 2000 до 2000 мВ; от 0,001 до 100 % | ± 0,02 pH ± 0,3 мВ; ±2 % | 12 | 10060 | Нет | 25075-08 | Нет | Нет | В комплекте с одной электродной парой; ГСО для поверки предоставляются заказчиком
318566318008 | 4501 | Титратор | Titrando 888 |  | от - 20,00 до 20,00 pH; от - 2000 до 2000 мВ | ± 0,02 pH ± 0,3 мВ | 12 | 10060 | Нет | 25075-08 | Нет | Нет | В комплекте с одной электродной парой; ГСО для поверки предоставляются заказчиком
318566318009 | 4501 | Титратор | Titrando 890 |  | от 0,001 до 100 % | ±2 % | 12 | 10060 | Нет | 25075-08 | Нет | Нет | В комплекте с одной электродной парой; ГСО для поверки предоставляются заказчиком
318566318010 | 4501 | Титратор | Titrino 794 |  | от - 20,00 до 20,00 pH; от - 2000 до 2000 мВ | ± 0,02 pH ± 0,3 мВ | 12 | 10060 | Нет | 25075-08 | Нет | Нет | В комплекте с одной электродной парой; ГСО для поверки предоставляются заказчиком
318566318011 | 4501 | Титратор | Titrino 798 |  | от - 20,00 до 20,00 pH; от - 2000 до 2000 мВ | ± 0,02 pH ± 0,3 мВ | 12 | 10060 | Нет | 25075-08 | Нет | Нет | В комплекте с одной электродной парой; ГСО для поверки предоставляются заказчиком
318566318012 | 4501 | Титратор | Titrino 799 |  | от - 20,00 до 20,00 pH; от - 2000 до 2000 мВ; от 0,001 до 100 % | ± 0,02 pH ± 0,3 мВ; ±2 % | 12 | 10060 | Нет | 25075-08 | Нет | Нет | В комплекте с одной электродной парой; ГСО для поверки предоставляются заказчиком
318566318013 | 4501 | Титратор | Titrino plus 848 |  | от - 13,00 до 20,00 pH; от - 1200 до 1200 мВ | ± 0,02 pH ± 0,3 мВ | 12 | 10060 | Нет | 25075-08 | Нет | Нет | В комплекте с одной электродной парой; ГСО для поверки предоставляются заказчиком
318566318014 | 4501 | Титратор | Titrino plus 877 |  | от - 13,00 до 20,00 pH; от - 1200 до 1200 мВ | ± 0,02 pH ± 0,3 мВ | 12 | 10060 | Нет | 25075-08 | Нет | Нет | В комплекте с одной электродной парой; ГСО для поверки предоставляются заказчиком
318566318015 | 4501 | Титратор | Titrando 718 |  | от 0 до 20 pH; от 0 до 2000 мВ | ± 2 % | 12 | 10060 | Нет | 25075-03 | Нет | Нет | В комплекте с одной электродной парой; ГСО для поверки предоставляются заказчиком
318566318016 | 4501 | Титратор | Titrando 794 |  | от 0 до 20 pH; от 0 до 2000 мВ | ± 2 % | 12 | 10060 | Нет | 25075-03 | Нет | Нет | В комплекте с одной электродной парой; ГСО для поверки предоставляются заказчиком
318566318017 | 4501 | Титратор | Titrando 798 |  | от 0 до 20 pH; от 0 до 2000 мВ | ± 2 % | 12 | 10060 | Нет | 25075-03 | Нет | Нет | В комплекте с одной электродной парой; ГСО для поверки предоставляются заказчиком
318566318018 | 4501 | Титратор | Titrando 799 |  | от 0 до 20 pH; от 0 до 2000 мВ | ± 2 % | 12 | 10060 | Нет | 25075-03 | Нет | Нет | В комплекте с одной электродной парой; ГСО для поверки предоставляются заказчиком
318566318019 | 4501 | Титратор | Titrando 808 |  | от - 20,00 до 20,00 pH; от - 2000 до 2000 мВ | ± 2 % | 12 | 10060 | Нет | 25075-03 | Нет | Нет | В комплекте с одной электродной парой; ГСО для поверки предоставляются заказчиком
318566318020 | 4501 | Титратор | Titrando 809 |  | от - 20,00 до 20,00 pH; от - 2000 до 2000 мВ | ± 2 % | 12 | 10060 | Нет | 25075-03 | Нет | Нет | В комплекте с одной электродной парой; ГСО для поверки предоставляются заказчиком
318566318021 | 4501 | Титратор | модели 795KF |  | от 0 до 1500 мВ | СКО 1,0 % | 12 | 10060 | Нет | 25880-03 | Нет | Нет | ГСО для поверки предоставляются заказчиком
318576107001 | 4501 | Полярограф | АВС-1.1 |  | от 1 до 100 мкг/дм3 | ± 25 %; ± 20 %; | 12 | 10170 | Нет | 19601-00 | Нет | Нет | ГСО для поверки предоставляются заказчиком
318576107002 | 4501 | Анализатор | ПАН-As |  | от 0,00050 до 0,05 мг/дм3; | ± 30 %; ± 40 % | 12 | 10170 | Нет | 47442-11 | Нет | Нет | ГСО для поверки предоставляются заказчиком
318576107003 | 4501 | Комплекс аналитический вольтамперометрический | СТА |  | от 0,001 до 1,0 мг/дм3 | ± 20 % | 12 | 10170 | Нет | 17933-04 | Нет | Нет | ГСО для поверки предоставляются заказчиком
318576107004 | 4501 | Комплекс аналитический вольтамперометрический | СТА |  | от 0,001 до 1,0 мг/дм3 | ± 20 % | 12 | 10170 | Нет | 17933-98 | Нет | Нет | ГСО для поверки предоставляются заказчиком
370484108001 | 4501 | Анализатор жидкости | Флюорат-02-2 |  | от 10 до 90 %; от 0,01 до 25 мг/дм3 | ± 2 %; ± (0,004+0,10·С) мг/дм3 | 12 | 3557.06 | Да | 14093-94 | Нет | Нет | На площадках заказчика ГСО для поверки предоставляется заказчиком// Поверка со светофильтрами №1 и №3, входящими в комплект анализатора
370484108002 | 4501 | Анализатор жидкости | Флюорат-02-4 |  | от 10 до 90 %; от 0,01 до 25 мг/дм3 | ± 2 %; ± (0,004+0,10·С) мг/дм3 | 12 | 3557.06 | Да | 14093-94 | Нет | Нет | На площадках заказчика ГСО для поверки предоставляется заказчиком// Поверка со светофильтрами №1 и №3, входящими в комплект анализатора
370484108003 | 4501 | Анализатор жидкости | Флюорат-02-5 |  | от 10 до 90 %; от 0,01 до 25 мг/дм3 | ± 2 %; ± (0,004+0,10·С) мг/дм3 | 12 | 3557.06 | Да | 14093-94 | Нет | Нет | На площадках заказчика ГСО для поверки предоставляется заказчиком// Поверка со светофильтрами №1 и №3, входящими в комплект анализатора
370484108004 | 4501 | Анализатор жидкости | Флюорат-02-1 |  | от 10 до 90 %; от 0,01 до 25 мг/дм3 | ± 2 %; ± (0,004+0,10·С) мг/дм3 | 12 | 3557.06 | Да | 14093-99 | Нет | Нет | На площадках заказчика ГСО для поверки предоставляется заказчиком// Поверка со светофильтрами №1 и №3, входящими в комплект анализатора
370484108005 | 4501 | Анализатор жидкости | Флюорат-02-2 |  | от 10 до 90 %; от 0,01 до 25 мг/дм3 | ± 2 %; ± (0,004+0,10·С) мг/дм3 | 12 | 3557.06 | Да | 14093-99 | Нет | Нет | На площадках заказчика ГСО для поверки предоставляется заказчиком// Поверка со светофильтрами №1 и №3, входящими в комплект анализатора
370484108006 | 4501 | Анализатор жидкости | Флюорат-02-2М |  | от 10 до 90 %; от 0,01 до 25 мг/дм3 | ± 2 %; ± (0,004+0,10·С) мг/дм3 | 12 | 3557.06 | Да | 14093-99 | Нет | Нет | На площадках заказчика ГСО для поверки предоставляется заказчиком// Поверка со светофильтрами №1 и №3, входящими в комплект анализатора
370484108007 | 4501 | Анализатор жидкости | Флюорат-02-3 |  | от 10 до 90 %; от 0,01 до 25 мг/дм3 | ± 2 %; ± (0,004+0,10·С) мг/дм3 | 12 | 3557.06 | Да | 14093-99 | Нет | Нет | На площадках заказчика ГСО для поверки предоставляется заказчиком// Поверка со светофильтрами №1 и №3, входящими в комплект анализатора
370484108008 | 4501 | Анализатор жидкости | Флюорат-02-3М |  | от 10 до 90 %; от 0,01 до 25 мг/дм3 | ± 2 %; ± (0,004+0,10·С) мг/дм3 | 12 | 3557.06 | Да | 14093-99 | Нет | Нет | На площадках заказчика ГСО для поверки предоставляется заказчиком// Поверка со светофильтрами №1 и №3, входящими в комплект анализатора
370484108009 | 4501 | Анализатор жидкости | Флюорат-02-4 |  | от 10 до 90 %; от 0,01 до 25 мг/дм3 | ± 2 %; ± (0,004+0,10·С) мг/дм3 | 12 | 3557.06 | Да | 14093-99 | Нет | Нет | На площадках заказчика ГСО для поверки предоставляется заказчиком// Поверка со светофильтрами №1 и №3, входящими в комплект анализатора
370484108010 | 4501 | Анализатор жидкости | Флюорат-02-5 |  | от 10 до 90 %; от 0,01 до 25 мг/дм3 | ± 2 %; ± (0,004+0,10·С) мг/дм3 | 12 | 3557.06 | Да | 14093-99 | Нет | Нет | На площадках заказчика ГСО для поверки предоставляется заказчиком// Поверка со светофильтрами №1 и №3, входящими в комплект анализатора
370484108011 | 4501 | Анализатор жидкости | Флюорат-02-Панорама |  | от 210 до 730 нм; от 10 до 90 %; от 0,01 до 25 мг/дм3 | ± 3 нм;± 2 %; ± (0,004+0,10·С) мг/дм3 | 12 | 4583.14 | Да | 14093-99 | Нет | Нет | На площадках заказчика ГСО для поверки предоставляется заказчиком. Комплектоность: ПО и ПК
370484108012 | 4501 | Анализатор жидкости | Флюорат-02-1 |  | от 10 до 90 %; от 0,01 до 25 мг/дм3 | ± 2 % ± (0,004+0,10·С) мг/дм3 | 12 | 3557.06 | Да | 14093-97 | Нет | Нет | На площадках заказчика ГСО для поверки предоставляется заказчиком// Поверка со светофильтрами №1 и №3, входящими в комплект анализатора
370484108013 | 4501 | Анализатор жидкости | Флюорат-02-2 |  | от 10 до 90 %; от 0,01 до 25 мг/дм3 | ± 2 % ± (0,004+0,10·С) мг/дм3 | 12 | 3557.06 | Да | 14093-97 | Нет | Нет | На площадках заказчика ГСО для поверки предоставляется заказчиком// Поверка со светофильтрами №1 и №3, входящими в комплект анализатора
370484108014 | 4501 | Анализатор жидкости | Флюорат-02-2М |  | от 10 до 90 %; от 0,01 до 25 мг/дм3 | ± 2 % ± (0,004+0,10·С) мг/дм3 | 12 | 3557.06 | Да | 14093-97 | Нет | Нет | На площадках заказчика ГСО для поверки предоставляется заказчиком// Поверка со светофильтрами №1 и №3, входящими в комплект анализатора
370484108015 | 4501 | Анализатор жидкости | Флюорат-02-3 |  | от 10 до 90 %; от 0,01 до 25 мг/дм3 | ± 2 % ± (0,004+0,10·С) мг/дм3 | 12 | 3557.06 | Да | 14093-97 | Нет | Нет | На площадках заказчика ГСО для поверки предоставляется заказчиком// Поверка со светофильтрами №1 и №3, входящими в комплект анализатора
370484108016 | 4501 | Анализатор жидкости | Флюорат-02-3М |  | от 10 до 90 %; от 0,01 до 25 мг/дм3 | ± 2 % ± (0,004+0,10·С) мг/дм3 | 12 | 3557.06 | Да | 14093-97 | Нет | Нет | На площадках заказчика ГСО для поверки предоставляется заказчиком// Поверка со светофильтрами №1 и №3, входящими в комплект анализатора
370484108017 | 4501 | Анализатор жидкости | Флюорат-02-4 |  | от 10 до 90 %; от 0,01 до 25 мг/дм3 | ± 2 % ± (0,004+0,10·С) мг/дм3 | 12 | 3557.06 | Да | 14093-97 | Нет | Нет | На площадках заказчика ГСО для поверки предоставляется заказчиком// Поверка со светофильтрами №1 и №3, входящими в комплект анализатора
370484108018 | 4501 | Анализатор жидкости | Флюорат-02-5 |  | от 10 до 90 %; от 0,01 до 25 мг/дм3 | ± 2 % ± (0,004+0,10·С) мг/дм3 | 12 | 3557.06 | Да | 14093-97 | Нет | Нет | На площадках заказчика ГСО для поверки предоставляется заказчиком// Поверка со светофильтрами №1 и №3, входящими в комплект анализатора
370484108019 | 4501 | Анализатор жидкости | Флюорат-02-Панорама |  | от 210 до 840 нм; от 10 до 90 %; от 0,01 до 25 мг/дм3 | ± 3 нм;± 2 %; ± (0,004+0,10·С) мг/дм3 | 12 | 4583.14 | Да | 14093-04 | Нет | Нет | На площадках заказчика ГСО для поверки предоставляется заказчиком. Комплектоность: ПО и ПК
370484108020 | 4501 | Анализатор биожидкостей люминесцентно-фотометрический | Флюорат-02-АБЛФ-Т |  | от 10 до 90 %; от 0,01 до 25 мг/дм3 | ± 2 % ± (0,004+0,10·С) мг/дм3 |  | 3557.06 | Да | 15696-96 | Нет | Нет | На площадках заказчика ГСО для поверки предоставляется заказчиком
370484108021 | 4501 | Анализатор биожидкостей люминесцентно-фотометрический | Флюорат-02-АБЛФ-Т |  | от 10 до 90 %; от 0,01 до 25 мг/дм3 | ± 2 % ± (0,004+0,10·С) мг/дм3 |  | 3557.06 | Да | 15696-02 | Нет | Нет | На площадках заказчика ГСО для поверки предоставляется заказчиком
370484108022 | 4501 | Анализатор биожидкостей люминесцентно-фотометрический | Флюорат-02-АБФФ-Т |  | от 10 до 90 %; от 0,01 до 25 мг/дм3 | ± 2 % ± (0,004+0,10·С) мг/дм3 |  | 3557.06 | Да | 15696-96 | Нет | Нет | На площадках заказчика ГСО для поверки предоставляется заказчиком
370484108023 | 4501 | Анализатор биожидкостей люминесцентно-фотометрический | Флюорат-02-АБФФ-Т |  | от 10 до 90 %; от 0,01 до 25 мг/дм3 | ± 2 % ± (0,004+0,10·С) мг/дм3 |  | 3557.06 | Да | 15696-02 | Нет | Нет | На площадках заказчика ГСО для поверки предоставляется заказчиком
318162624002 | 4501 | Анализатор жидкости портативный | АНИОН 7000 |  | от 0 до 14 рН; от -1200 до 1200 мв | ± 0,02 pH (рХ); ± 2 мВ | 12 | 2736.2 | Да | 19172-06 | Нет | Нет | Поверка в комплекте с Датчиком температуры (ТД)
318162624003 | 4501 | Анализатор жидкости портативный | АНИОН 7010 |  | от 0 до 14 рН; от -1200 до 1200 мв | ± 0,02 pH (рХ); ± 2 мВ | 12 | 2736.2 | Да | 19172-06 | Нет | Нет | Поверка в комплекте с Датчиком температуры (ТД)
318162624004 | 4501 | Анализатор жидкости лабораторный | АНИОН 4100 |  | от - 2 до 14 рН; от -2000 до 2000 мв | ± 0,02 pH (рХ); ± 2 мВ | 12 | 2736.2 | Да | 20802-06 | Нет | Нет | Поверка в комплекте с Датчиком температуры (ТД)
318162624005 | 4501 | Анализатор жидкости лабораторный | АНИОН 4101 |  | от - 2 до 14 рН; от -2000 до 2000 мв | ± 0,02 pH (рХ); ± 2 мВ | 12 | 2736.2 | Да | 20802-06 | Нет | Нет | Поверка в комплекте с Датчиком температуры (ТД)
318162624006 | 4501 | Анализатор жидкости лабораторный | АНИОН 4110 |  | от - 2 до 14 рН; от -2000 до 2000 мв | ± 0,002 pH (рХ); ± 2 мВ | 12 | 2736.2 | Да | 20802-06 | Нет | Нет | Поверка в комплекте с Датчиком температуры (ТД)
318162624007 | 4501 | Анализатор жидкости лабораторный | АНИОН 4111 |  | от - 2 до 14 рН; от -2000 до 2000 мв | ± 0,02 pH (рХ); ± 2 мВ | 12 | 2736.2 | Да | 20802-06 | Нет | Нет | Поверка в комплекте с Датчиком температуры (ТД)
318162624008 | 4501 | Анализатор жидкости лабораторный | АНИОН 4102 |  | от - 2 до 14 рН; от -2000 до 2000 мв | ± 0,02 pH (рХ); ± 2 мВ | 12 | 2736.2 | Да | 20802-06 | Нет | Нет | Поверка в комплекте с Датчиком температуры (ТД)
319172115001 | 4501 | Анализатор углерода и серы | МЕТАВАК-CS-10 |  | от 0,005 до 5,0 % C | ± (3-12) % | 12 | 9687 | Нет | 40818-09 | Нет | Нет | ГСО для поверки предоставляется заказчиком
319172115002 | 4501 | Анализатор углерода и серы | МЕТАВАК-CS-20 |  | от 0,001 до 0,20 % S | ± (3-12) % | 12 | 9687 | Нет | 40818-09 | Нет | Нет | ГСО для поверки предоставляется заказчиком
319172115003 | 4501 | Анализатор углерода и серы | МЕТАВАК-CS-30 |  | от 0,005 до 5,0 % C; от 0,001 до 0,20 % S | ± (3-12) %; ± (3-12) %; | 12 | 9687 | Нет | 40818-09 | Нет | Нет | ГСО для поверки предоставляется заказчиком
319172115004 | 4501 | Анализатор углерода и серы | МЕТАВАК-CS-10 |  | от 0,001 до 10,0 % C | ± (3-30) % | 12 | 9687 | Нет | 40818-14 | Нет | Нет | ГСО для поверки предоставляется заказчиком
319172115005 | 4501 | Анализатор углерода и серы | МЕТАВАК-CS-20 |  | от 0,005 до 10,0 % C; от 0,001 до 5,0 % S | ± (3-30) %; ± (3-30) % | 12 | 9687 | Нет | 40818-14 | Нет | Нет | ГСО для поверки предоставляется заказчиком
319172115006 | 4501 | Анализатор углерода и серы | МЕТАВАК-CS-30 |  | от 0,005 до 10,0 % C; от 0,001 до 0,3 % S | ± (3-30) %; ± (10-30) % | 12 | 9687 | Нет | 40818-14 | Нет | Нет | ГСО для поверки предоставляется заказчиком
319172115007 | 4501 | Анализатор углерода и серы | МЕТАВАК-CS-10 |  | от 0,005 до 99,5 % C | ± (2-10) % | 12 | 9687 | Нет | 20500-00 | Нет | Нет | ГСО для поверки предоставляются заказчиком
319172115008 | 4501 | Анализатор углерода и серы | МЕТАВАК-CS-20 |  | от 0,005 до 5,0 % S | ± (3-12) % | 12 | 9687 | Нет | 20500-00 | Нет | Нет | ГСО для поверки предоставляются заказчиком
319186115001 | 4501 | Спектрометр рентгенофлуоресцентный | EDX-700, EDX-800, EDX-900, EDX-720, EDX-800HS, EDX-900HS, mEDX-1200, mEDX-1300, mEDX-1400, XRF-1800 |  | от 0,0001 до 100 % | СКО (1 - 5)% | 12 | 10551 | Нет | 25909-07 | Нет | Нет | ГСО для поверки предоставляется заказчиком
319186115002 | 4501 | Спектрометр рентгенофлуоресцентный | EDX-700, EDX-800, EDX-900, mEDX-1200, mEDX-1300, mEDX-1400, XRF-1800, MXF-2400 |  | от 0,0001 до 100 % | СКО (1 - 5)% | 12 | 10551 | Нет | 25909-03 | Нет | Нет | ГСО для поверки предоставляется заказчиком
319186115003 | 4501 | Спектрометр рентгенофлуоресцентный | EDX-720-P, EDX-800HS-P, XRF-1800, MXF-2400 |  | от 0,0001 до 100 % | СКО (1 - 5)% | 12 | 10551 | Нет | 50284-12 | Нет | Нет | ГСО для поверки предоставляется заказчиком
313360507001 | 4501 | Спектрометр эмиссионный с индуктивно-связанной плазмой | Agilent 710 ICP-OES, Agilent 715 ICP-OES, Agilent 720 ICP-OES, Agilent 725 ICP-OES, Agilent 730 ICP- |  |  |  | 12 | 15396 | Нет | 49408-12 | Нет | Нет | ГСО для поверки предоставляется заказчиком
318561300068 | 4501 | Сенсор парциального давления кислорода амперометрический | АСрО₂ | - | от 0 до 20 мг/дм3; от 0 до 100 % | от 0 до 10 мг/дм3,Δ = ± 0,25 мг/дм3; от 10 до 20 мг/дм3, Δ = ± 0,5 мг/дм3; от 0 до 20 % Δ = ± 0,3 | 12 | 3324 | Нет | 14755-95 | Нет | Нет | Поверка сенсора производится в комплекте с АНИОН 4140/4141 и АНИОН 7040/7041. В поверку принимаются сенсоры до 2006 г. включительно (при предоставлении паспорта или корректной заявки)
318561300069 | 4501 | Сенсор амперометрический парциального давления кислорода | АСрО₂ | - | от 0 до 20 мг/дм3; от 0 до 100 % | от 0 до 20 мг/дм3, Δ = 0,6 мг/дм3; от 0 до 100 % γ = ± 0,3 %; ± 1,5 % | 12 | 3324 | Нет | 14755-01 | Нет | Нет | Поверка сенсора производится в комплекте с АНИОН 4140/4141 и АНИОН 7040/7041. В поверку принимаются сенсоры до 2006 г. включительно (при предоставлении паспорта или корректной заявки)
318561300070 | 4501 | Анализатор жидкости портативный | АНИОН 7040, АНИОН 7041 |  | от 0 до 20 мг/дм3 | от 0 до 10 мг/дм3 ,Δ = ± 0,1 мг/дм3; от 10 до 20 мг/дм3, Δ = ± 0,2 мг/дм3 | 12 | 4446.33 | Да | 19172-00 | Нет | Нет | Комплектность: Датчик Температуры (ТД); амперометрический сенсор АСрО2 код позиции для сенсора - ( 318561300068/318561300069)
318561300071 | 4501 | Анализатор жидкости портативный | АНИОН 7040 | - | от 0 до 20 мг/дм3 | от 0 до 10 мг/дм3 ,Δ = ± 0,3 мг/дм3; от 10 до 20 мг/дм3, Δ = ± 0,6 мг/дм3 | 12 | 4446.33 | Да | 19172-06 | Нет | Нет | Комплектность: Датчик Температуры (ТД); амперометрический сенсор АСрО2 (до 2006 г.в.) код позиции для сенсора - ( 318561300068/318561300069)
318561300073 | 4501 | Анализатор жидкости портативный | АНИОН 7041 | - | от 0 до 20 мг/дм3 | от 0 до 2 мг/дм3, Δ = ± 0,002 мг/дм3; от 2 до 10 мг/дм3,Δ = ± 0,1 мг/дм3; от 10 до 20 мг/дм3, Δ = ± | 12 | 4446.33 | Да | 19172-06 | Нет | Нет | Комплектность: Датчик Температуры (ТД); амперометрический сенсор АСрО2 (до 2006 г.в.) код позиции для сенсора - ( 318561300068/318561300069)
318561300074 | 4501 | Анализатор жидкости лабораторный | АНИОН 4140 |  | от 0 до 20 мг/дм3 | от 0 до 10 мг/дм3 ,Δ = ± 0,1 мг/дм3; от 10 до 20 мг/дм3, Δ = ± 0,2 мг/дм3 | 12 | 4446.33 | Да | 20802-01 | Нет | Нет | Комплектность: Датчик Температуры (ТД); амперометрический сенсор АСрО2 код позиции для сенсора - ( 318561300068/318561300069)
318561300075 | 4501 | Анализатор жидкости лабораторный | АНИОН 4140 | - | от 0 до 20 мг/дм3 | от 0 до 10 мг/дм3 ,Δ = ± 0,1 мг/дм3; от 10 до 20 мг/дм3, Δ = ± 0,2 мг/дм3 | 12 | 4446.33 | Да | 20802-06 | Нет | Нет | Комплектность: Датчик Температуры (ТД); амперометрический сенсор АСрО2 (до 2006 г.в.) код позиции для сенсора - ( 318561300068/318561300069)
318561300076 | 4501 | Анализатор жидкости лабораторный | АНИОН 4141 |  | от 0 до 20 мг/дм3 | от 0 до 2 мг/дм3, Δ = ± 0,002 мг/дм3; от 2 до 10 мг/дм3,Δ = ± 0,1 мг/дм3; от 10 до 20 мг/дм3, Δ = ± | 12 | 4446.33 | Да | 20802-01 | Нет | Нет | Комплектность: Датчик Температуры (ТД); амперометрический сенсор АСрО2 код позиции для сенсора - ( 318561300068/318561300069)
318561300077 | 4501 | Анализатор жидкости лабораторный | АНИОН 4141 | - | от 0 до 20 мг/дм3 | от 0 до 2 мг/дм3, Δ = ± 0,002 мг/дм3; от 2 до 10 мг/дм3,Δ = ± 0,1 мг/дм3; от 10 до 20 мг/дм3, Δ = ± | 12 | 4446.33 | Да | 20802-06 | Нет | Нет | Комплектность: Датчик Температуры (ТД); амперометрический сенсор АСрО2 (до 2006 г.в.) код позиции для сенсора - ( 318561300068/318561300069)
318271221612 | 4501 | Анализатор жидкости кондуктометрический | HI 98308 |  | от 0,1 до 99,9 мкСм/см | ± 5 % | 12 | 5065 | Нет | 61341-15 | Нет | Нет
318271221613 | 4501 | Анализатор жидкости кондуктометрический | HI 98301 |  | от 0,001 до 1,999 г/дм3 | ± 5 % | 12 | 5065 | Нет | 61341-15 | Нет | Нет
318271221614 | 4501 | Анализатор жидкости кондуктометрический | HI 98302 |  | от 0,1 до 10 г/дм3 | ± 5 % | 12 | 5065 | Нет | 61341-15 | Нет | Нет
318271221615 | 4501 | Анализатор жидкости кондуктометрический | HI 98303 |  | от 1 до 1999 мкСм/см | ± 5 % | 12 | 5065 | Нет | 61341-15 | Нет | Нет
318271221616 | 4501 | Анализатор жидкости кондуктометрический | HI 98304 |  | от 0,1 до 199,9 мкСм/см | ± 5 % | 12 | 5065 | Нет | 61341-15 | Нет | Нет
318271221617 | 4501 | Анализатор жидкости кондуктометрический | HI 98311 |  | от 1 до 3999 мкСм/см; от 0,001 до 2,0 г/дм3 | ± 5 % ± 5 % | 12 | 5065 | Нет | 61341-15 | Нет | Нет
318271221618 | 4501 | Анализатор жидкости кондуктометрический | HI 98312 |  | от 0,1 до 200 мкСм/см; от 0,1 до 10 г/дм3 | ± 5 % ± 5 % | 12 | 5065 | Нет | 61341-15 | Нет | Нет
318261233039 | 4501 | Анализатор жидкости кондуктометрический | HI 9033 |  | от 0,1 до 1999 мкСм/см | ± 3 % | 12 | 6563 | Нет | 61341-15 | Нет | Нет
318261233040 | 4501 | Анализатор жидкости кондуктометрический | HI 9034 |  | от 0,001 до 19,99 г/дм3 | ± 3 % | 12 | 6563 | Нет | 61341-15 | Нет | Нет
318261233041 | 4501 | Анализатор жидкости кондуктометрический | HI 8733 |  | от 0,01 до 1999 мкСм/см | ± 3 % | 12 | 6563 | Нет | 61341-15 | Нет | Нет
318271221619 | 4501 | Анализатор жидкости кондуктометрический | HI 8734 |  | от 0,001 до 19,99 г/дм3 | ± 3 % | 12 | 6563 | Нет | 61341-15 | Нет | Нет
318261233042 | 4501 | Анализатор жидкости кондуктометрический | HI 8633 |  | от 1 до 1999 мкСм/см | ± 3 % | 12 | 6563 | Нет | 61341-15 | Нет | Нет
318261233043 | 4501 | Анализатор жидкости кондуктометрический | HI 99300 |  | от 1 до 3999 мкСм/см; от 0,001 до 2,0 г/дм3 | ± 5 % ± 5 % | 12 | 6563 | Нет | 61341-15 | Нет | Нет
318261233044 | 4501 | Анализатор жидкости кондуктометрический | HI 99301 |  | от 0,1 до 200 мкСм/см; от 0,1 до 10 г/дм3 | ± 5 % ± 5 % | 12 | 6563 | Нет | 61341-15 | Нет | Нет
318261233045 | 4501 | Анализатор жидкости кондуктометрический | HI 9835 |  | от 0,1 до 500000 мкСм/см; от 0,01 до 300 г/дм3 | ± 5 % ± 5 % | 12 | 6563 | Нет | 61341-15 | Нет | Нет
318261233046 | 4501 | Анализатор жидкости кондуктометрический | HI 2300 |  | от 0,1 до 500000 мкСм/см; от 0,01 до 300 г/дм3 | ± 5 % ± 5 % | 12 | 6563 | Нет | 61341-15 | Нет | Нет
318261233047 | 4501 | Анализатор жидкости кондуктометрический | HI 2314 |  | от 0,1 до 190000 мкСм/см | ± 5 % | 12 | 6563 | Нет | 61341-15 | Нет | Нет
318261233048 | 4501 | Анализатор жидкости кондуктометрический | HI 2315 |  | от 0,1 до 190000 мкСм/см | ± 5 % | 12 | 6563 | Нет | 61341-15 | Нет | Нет
318261233049 | 4501 | Анализатор жидкости кондуктометрический | HI 2316 |  | от 0,1 до 190000 мкСм/см | ± 5 % | 12 | 6563 | Нет | 61341-15 | Нет | Нет
316000215907 | 4501 | Сигнализатор газов (за 1 канал) | серии RGW в комплекте с внешними сенсорами SGW |  | СН4: от 0 до 50 % НКПР; СО: от 0 до 200 ppm | ± 25 % | 12 | 2176 | Нет | 52457-13 | Нет | Нет | Типы сенсоров SGWME0NX, SGWCO0NX.
319186115004 | 4501 | Аппарат рентгенофлуоресцентный энергодисперсионный серы в нефти и нефтепродуктах | СПЕКТРОСКАН S | СПЕКТРОСКАН S, СПЕКТРОСКАН SL | от 0,0020 до 5 % | ± (0,046•С+0,0032) | 12 | 10551 | Нет | 26465-05 | Нет | Нет | ГСО для поверки предоставляется заказчиком
319186115005 | 4501 | Аппарат рентгенофлуоресцентный энергодисперсионный серы в нефти и нефтепродуктах | СПЕКТРОСКАН SW-D3 |  | от 3 до 500 мг/кг | ± (1,24 + 0,05855•С); ± (3,2 + 0,0525•С) | 12 | 10551 | Нет | 47397-11 | Нет | Нет | ГСО для поверки предоставляется заказчиком
319186115006 | 4501 | Аппарат рентгенофлуоресцентный энергодисперсионный серы в нефти и нефтепродуктах | СПЕКТРОСКАН SUL |  | от 0,0003 до 5 % | ± (0,00015 + 0,14•С); ± (0,00011 + 0,046•С) | 12 | 10551 | Нет | 55107-13 | Нет | Нет | ГСО для поверки предоставляется заказчиком
319186115007 | 4501 | Аппарат рентгенофлуоресцентный энергодисперсионный серы в нефти и нефтепродуктах | СПЕКТРОСКАН SW |  | от 5 до 500 мг/кг | ± (2,28 + 0,0682•С); ± (3,2 + 0,0525•С) | 12 | 10551 | Нет | 36098-07 | Нет | Нет | ГСО для поверки предоставляется заказчиком
319186115008 | 4501 | Спектрометр рентгенофлуоресцентный | ARL 9900 IntelliPower NE XRD, ARL PERFORM’X, ARL OPTIM’X |  |  | ОСКО 1,0 % | 12 | 10551 | Нет | 54766-13 | Нет | Нет | ГСО для поверки предоставляется заказчиком
319186115009 | 4501 | Спектрометр рентгенофлуоресцентный | NITON XL2, NITON XL3t | - | от 0,1 до 25 % | СКО (4 - 7)% δ = ± 20 % | 12 | 10553 | Нет | 43722-10 | Нет | Нет
319172518001 | 4501 | Анализатор азота | Kjeltec 2300, Kjeltec 2400, Kjeltec 8400, Kjeltec 8420, Kjeltec 8460 |  | от 1,0 до 200,0 мг | ± 1,5 % | 12 | 9687 | Нет | 16214-09 | Нет | Нет | ГСО для поверки предоставляется заказчиком
319172518002 | 4501 | Анализатор азота | Kjeltec 1030, Kjeltec 1035 |  | от 1,0 до 160,0 мг | ± 1,5 % | 12 | 9687 | Нет | 16214-05 | Нет | Нет | ГСО для поверки предоставляется заказчиком
319172518003 | 4501 | Анализатор азота | Kjeltec 2300, Kjeltec 2400 |  | от 1,0 до 200,0 мг | ± 1,5 % | 12 | 9687 | Нет | 16214-05 | Нет | Нет | ГСО для поверки предоставляется заказчиком
319172518004 | 4501 | Анализатор водорода | RH 402 |  | от 0,1 до 400 ррm | ОСКО 3% | 12 | 9687 | Нет | 15179-03 | Нет | Нет | ГСО для поверки предоставляется заказчиком
319172518005 | 4501 | Анализатор водорода | RH 404 |  | от 0,1 до 250 ррm | ОСКО 3% | 12 | 9687 | Нет | 15179-03 | Нет | Нет | ГСО для поверки предоставляется заказчиком
319172518006 | 4501 | Анализатор водорода | RH 402 |  | от 0,1 до 400 ррm | ОСКО 3% | 12 | 9687 | Нет | 15179-06 | Нет | Нет | ГСО для поверки предоставляется заказчиком
319172518007 | 4501 | Анализатор водорода | RH 404 |  | от 0,1 до 250 ррm | ОСКО 3% | 12 | 9687 | Нет | 15179-06 | Нет | Нет | ГСО для поверки предоставляется заказчиком
319172518008 | 4501 | Анализатор газа в твердых материалах | ELTRA ON 900, ELTRA OH 900, ELTRA ONH 2000 |  | от 0,00001 до 5 % | ОСКО (3 - 20) % | 12 | 9687 | Нет | 16859-12 | Нет | Нет | ГСО для поверки предоставляется заказчиком
319172518009 | 4501 | Анализатор общего углерода/азота | TOC-5000A, TOC-5050A, TOC-4100, TOC-Ve, TOC-Vcsh/csn, TOC-Vcph/cpn, TOC-Vws/wp |  | от 0 до 20000 мг/дм3 | СКО (1,5 - 3 )% | 12 | 9687 | Нет | 19385-02 | Нет | Нет | ГСО для поверки предоставляется заказчиком
319172518010 | 4501 | Анализатор общего, органического и неорганического углерода | N/C 2100, multi N/C 2100 S, multi N/C 3100, multi N/C pharma HS, multi N/C UV HS, pharma TOC |  | от 0,05 до 30000 мг/дм3 | ± 0,025 мг/дм3; ± 0,06 мг/дм3; ± 6 %; ± 10 % | 12 | 9687 | Нет | 34708-07 | Нет | Нет | ГСО для поверки предоставляется заказчиком
318162355027 | 4501 | Анализатор | HQ | HQ30D FLEXI | от 0 до 14 pH | ± 0,03 рН | 12 | 2736.2 | Да | 47034-11 | Нет | Нет | Поверка по каналу рН. Поверка в комплекте с электродом
318561300078 | 4501 | Анализатор | HQ | HQ30D FLEXI | от 0,4 до 20,0 мг/дм3 | ± (0,2+0,02•С) | 12 | 4446.33 | Да | 47034-11 | Нет | Нет | Поверка по каналу КРК. Поверка в комплекте с датчиком
318261233050 | 4501 | Анализатор | HQ | HQ30D FLEXI | от 0,01 до 200000 мкСм/см | ± 1,5 % | 12 | 6563 | Нет | 47034-11 | Нет | Нет | Поверка по каналу УЭП. Поверка в комплекте с датчиком
318261233051 | 4501 | Анализатор | HQ | HQ40D MULTI | от 0 до 14 pH; от 0,4 до 20,0 мг/дм3; от 0,01 до 200000 мкСм/см | ± 0,03 рН; ± (0,2+0,02•С); ± 1,5 % | 12 | 3762.28 | Да | 47034-11 | Нет | Нет | Стоимость указана за 1 канал. Поверка в комплекте с электродом/датчиком.
316000215908 | 4501 | Газоопределитель химический и трубка индикаторная | ГХ-Е | мод. ГХ-Е СН2О-1,5; ГХ-Е С3Н4О-1,0 | от 0,25 до 1,50 мг/м3 | ±25 | 12 | 1 | Нет | 14975-10 | Нет | Нет | Партия, подлежащая поверке составляет не более 6000 шт. на каждый определяемый компонент
319186331101 | 4501 | Спектрометр оптический эмиссионный | FOUNDRY MASTER | XPR, UVR, LAB, VIS | от 0,001 до 30 % | ± (0,003 - 0,16) % | 12 | 10074 | Нет | 22519-02 | Нет | Нет | Поверка проводится с использованием ГСО заказчика
319186331102 | 4501 | Спектрометр эмиссионный | SPECTROLAB, SPECTROMAXx |  | от 0,00001 до 99,99 % | ОСКО 1 % | 24 | 10074 | Нет | 13358-12 | Нет | Нет | Поверка проводится с использованием ГСО заказчика
319186331103 | 4501 | Спектрометр эмиссионный | ПАПУАС-4ИР, ПАПУАС-4ИМ, ПАПУАС-4ИМР, ПАПУАС-4И, ПАПУАС-4ДИР, ПАПУАС-4ДИ, ПАПУАС-4ДД |  | от 210 до 410 нм | ОСКО 9,0 % | 12 | 10074 | Нет | 21922-06 | Нет | Нет | Поверка проводится с использованием ГСО заказчика
319186331104 | 4501 | Спектрометр эмиссионный | ПАПУАС-4ИР, ПАПУАС-4И, ПАПУАС-4ДИР, ПАПУАС-4ДИ, ПАПУАС-4ДД |  | от 210 до 410 нм | ОСКО 9,0 % | 12 | 10074 | Нет | 21922-01 | Нет | Нет | Поверка проводится с использованием ГСО заказчика
317660104001 | 4501 | Регистратор автоматический температуры вспышки нефтепродуктов | Вспышка-А |  | 102 - 280 ºС (ОТ); 30 - 260 ºС (ЗТ) | ± 5 ºС; ± 2 ºС (до 104 ºС); ± 5 ºС (св. 104 ºС) | 12 | 6652 | Нет | 19256-03 | Нет | Нет | поверка на оборудовании ФБУ Уралтест указана без учета стоимости ГСО
318776100002 | 4501 | Мутномер универсальный | 2100 | 2100 N, 2100 AN, 2100 P | от 0,05 до 4000 ЕМФ; от 0,05 до 10000 ЕМФ; от 0,1 до 1000 ЕМФ | ± 0,05 ЕМФ; ± 0,1 ЕМФ; ± 3 %; ± 5 %; ± 10 % | 12 | 6977 | Нет | 26091-03 | Нет | Нет | В стоимость поверки включена стоимость ГСО. При сдаче в поверку заказчик предоставляет калибровочные образцы из комплекта поставки СИ
318776100003 | 4501 | Мутномер портативный | 2100 Q, 2100 Qis |  | от 0,1 до 1000 ЕМФ | ± 0,1 ЕМФ; ± 6 % | 12 | 6977 | Нет | 47428-11 | Нет | Нет | В стоимость поверки включена стоимость ГСО. При сдаче в поверку заказчик предоставляет калибровочные образцы из комплекта поставки СИ
370165109014 | 4501 | Люксметр | Testo 540, Testo 545 |  | от 100 до 99990 лк; от 10 до 100000 лк | ± 8 %; ± 8 % |  | 2428.38 | Да | 47989-11 | Нет | Нет | Берем только на калибровку (т.к. для поверки нет оснащенности эталонами)
370165109015 | 4501 | Люксметр | Testo 545 |  | от 0 до 100000 лк | ± 6,5 % |  | 2428.38 | Да | 31055-06 | Нет | Нет | Берем только на калибровку (т.к. для поверки нет оснащенности эталонами)
370155108013 | 4501 | Прибор комбинированный (люксметр +УФ- радиометр) | ТКА-01/3 |  | от 10 до 200000 лк; от 0,01 до 40 Вт/м2 | ± 4 %; ± 8 % | 12 | 10701 | Нет | 16172-02 | Нет | Нет
370165109016 | 4501 | Прибор комбинированный (люксметр) | ТКА-ПКМ (31) |  | от 10 до 200000 лк | ± 8 % | 12 | 2428.38 | Да | 24248-09 | Нет | Нет
372280100009 | 4501 | Прибор комбинированный (УФ-радиометр) | ТКА-ПКМ (12) |  | от 0,001 до 20 Вт/м² (УФ-С); от 0,01 до 60 Вт/м² (УФ-В, УФ-А) | ± 10 % | 12 | 10701 | Нет | 24248-09 | Нет | Нет
372280100010 | 4501 | Прибор комбинированный (УФ-радиометр) | ТКА-ПКМ (12/А,В) |  | от 0,01 до 60 Вт/м² | ± 10 % | 12 | 7514 | Нет | 24248-09 | Нет | Нет
372280100011 | 4501 | Прибор комбинированный (УФ-радиометр) | ТКА-ПКМ (13) |  | от 0,001 до 20 Вт/м² (УФ-С); от 0,01 до 60 Вт/м² (УФ-В, УФ-А) | ± 10 % | 12 | 10701 | Нет | 24248-09 | Нет | Нет
372280100012 | 4501 | Прибор комбинированный (УФ-радиометр) | ТКА-ПКМ (13/С) |  | от 0,001 до 20 Вт/м² | ± 10 % | 12 | 6784 | Нет | 24248-09 | Нет | Нет
370155108014 | 4501 | Прибор комбинированный (люксметр + УФ-радиометр) | ТКА-ПКМ (42) |  | от 10 до 200000 лк, от 0,01 до 60 Вт/м² | ± 8 %; ± 10 % | 12 | 10701 | Нет | 24248-09 | Нет | Нет
370155108015 | 4501 | Прибор комбинированный (люксметр + яркомер) | ТКА-ПКМ (61) |  | от 10 до 200000 лк; от 10 до 200000 кд/м² | ± 8 %; ± 10 % | 12 | 10701 | Нет | 24248-09 | Нет | Нет
370165109017 | 4501 | Прибор комбинированный (люксметр) | ТКА-ПКМ (63) |  | от 10 до 200000 лк | ± 8 % | 12 | 2428.38 | Да | 24248-09 | Нет | Нет
370155108016 | 4501 | Прибор комбинированный (люксметр+яркомер+УФ-радиометр) | ТКА-ПКМ (65) |  | от 10 до 200000 лк; от 10 до 200000 кд/м²; от 0,01 до 60 мВт/м² | ± 8 %; ± 10 %; ± 10 % | 12 | 12034 | Нет | 24248-09 | Нет | Нет
370155108017 | 4501 | Прибор комбинированный (люксметр + яркомер) | ТКА-ПКМ |  | от 10 до 200000 лк; от 10 до 200000 кд/м² | ± 8 %; ± 10 % | 12 | 10701 | Нет | 24248-04 | Нет | Нет
370165109018 | 4501 | Прибор комбинированный (люксметр) | ТКА-ПКМ (43) |  | от 10 до 200000 лк | ± 8 % | 12 | 2428.38 | Да | 24248-04 | Нет | Нет
370155108018 | 4501 | Прибор комбинированный (люксметр + яркомер) | ТКА-ПКМ (62) |  | от 10 до 200000 лк; от 10 до 200000 кд/м² | ± 8 %; ± 10 % | 12 | 10701 | Нет | 24248-04 | Нет | Нет
370165109019 | 4501 | Прибор комбинированный (люксметр) | ТКА-ПКМ (63) |  | от 10 до 200000 лк | ± 8 % | 12 | 2428.38 | Да | 24248-04 | Нет | Нет
370155108019 | 4501 | Прибор комбинированный (люксметр + яркомер) | ТКА-ПКМ (82) |  | от 10 до 200000 лк; от 10 до 200000 кд/м² | ± 8 %; ± 10 % | 12 | 10701 | Нет | 24248-04 | Нет | Нет
370155108020 | 4501 | Прибор комбинированный (люксметр + яркомер) | ТКА-ПКМ (02) |  | от 10 до 200000 лк; от 10 до 200000 кд/м² | ± 8 %; ± 10 % | 12 | 10701 | Нет | 24248-04 | Нет | Нет
370155108021 | 4501 | Прибор комбинированный (люксметр + УФ-радиометр) | ТКА-ПКМ (06) |  | от 10 до 200000 лк, от 0,01 до 60 Вт/м2 | ± 8 %; ± 10 % | 12 | 10701 | Нет | 24248-04 | Нет | Нет
370165109020 | 4501 | Прибор комбинированный (люксметр + пульсметр) | ТКА-ПКМ (08) |  | от 10 до 200000 лк, от 1 до 100 % | ± 8 %; ± 10 % | 12 | 7514 | Нет | 24248-04 | Нет | Нет
372280100013 | 4501 | Прибор комбинированный (УФ-радиометр) | ТКА-ПКМ (12/А) |  | от 0,01 до 60 Вт/м² | ± 10 % | 12 | 6784 | Нет | 24248-04 | Нет | Нет
372280100014 | 4501 | Прибор комбинированный (УФ-радиометр) | ТКА-ПКМ (12/B) |  | от 0,01 до 60 Вт/м² | ± 10 % | 12 | 6784 | Нет | 24248-04 | Нет | Нет
372280100015 | 4501 | Прибор комбинированный (УФ-радиометр) | ТКА-ПКМ (12/С) |  | от 0,001 до 20 Вт/м² | ± 10 % | 12 | 6784 | Нет | 24248-04 | Нет | Нет
372280100016 | 4501 | Прибор комбинированный (УФ-радиометр) | ТКА-ПКМ (13) |  | от 0,001 до 20 Вт/м² (УФ-С); от 0,01 до 60 Вт/м² (УФ-В, УФ-А) | ± 10 % | 12 | 10701 | Нет | 24248-04 | Нет | Нет
372280100017 | 4501 | Прибор комбинированный (УФ-радиометр) | ТКА-ПКМ (13/С) |  | от 0,001 до 20 Вт/м² | ± 10 % | 12 | 6784 | Нет | 24248-04 | Нет | Нет
370155108022 | 4501 | Прибор комбинированный (люксметр+яркомер+УФ-радиометр) | ТКА-ПК |  | от 10 до 200000 лк; от 10 до 200000 кд/м²; от 0,01 до 40 мВт/м² | ± 8 %; ± 10 %; ± 10 % | 12 | 12034 | Нет | 24248-03 | Нет | Нет
370165109021 | 4501 | Люксметр | Аргус-01 |  | от 1 до 200000 лк | ± 8 % | 12 | 2428.38 | Да | 15560-02 | Нет | Нет
370164101001 | 4501 | Яркомер | Аргус-02 |  | от 1 до 200000 кд/м² | ± 10 % | 12 | 7514 | Нет | 15560-02 | Нет | Нет
372280100018 | 4501 | Радиометр ультрафиолетовый | Аргус-04 |  | от 0,01 до 200 Вт/м² | ± 10 % | 12 | 6784 | Нет | 15560-02 | Нет | Нет
372280100019 | 4501 | Радиометр ультрафиолетовый | Аргус-05 |  | от 0,01 до 200 Вт/м² | ± 10 % | 12 | 6784 | Нет | 15560-02 | Нет | Нет
372280100020 | 4501 | Радиометр ультрафиолетовый | Аргус-06 |  | от 0,001 до 200 Вт/м² | ± 10 % | 12 | 6784 | Нет | 15560-02 | Нет | Нет
370165109022 | 4501 | Люксметр-пульсметр | Аргус-07 |  | от 10 до 200000 лк; от 1 до 100 % | ± 10 %; ± 10 % | 12 | 7514 | Нет | 15560-02 | Нет | Нет
370155108023 | 4501 | Люксметр-яркомер | Аргус-12 |  | от 1 до 200000 лк; от 1 до 200000 кд/м² | ± 8 %, ± 10 % | 12 | 10701 | Нет | 15560-02 | Нет | Нет
370165109023 | 4501 | Люксметр | Аргус-01 |  | от 1 до 200000 лк | ± 8 % | 12 | 2428.38 | Да | 15560-99 | Нет | Нет
370164101002 | 4501 | Яркомер | Аргус-02 |  | от 1 до 200000 кд/м² | ± 10 % | 12 | 7514 | Нет | 15560-99 | Нет | Нет
372280100021 | 4501 | Радиометр ультрафиолетовый | Аргус-04 (УФ-А1/УФ-А2) |  | от 0,01 до 50 Вт/м² | ± 10 % | 12 | 6784 | Нет | 15560-99 | Нет | Нет
372280100022 | 4501 | Радиометр ультрафиолетовый | Аргус-05 (УФ-В) |  | от 0,01 до 20 Вт/м² | ± 10 % | 12 | 6784 | Нет | 15560-99 | Нет | Нет
372280100023 | 4501 | Радиометр ультрафиолетовый | Аргус-06 (УФ-С) |  | от 0,001 до 2 Вт/м² | ± 10 % | 12 | 6784 | Нет | 15560-99 | Нет | Нет
370165109024 | 4501 | Люксметр-пульсметр | Аргус-07 |  | от 1 до 200000 лк; от 1 до 100 % | ± 10 %; ± 10 % | 12 | 7514 | Нет | 15560-99 | Нет | Нет
370252115002 | 4501 | Микроколориметр медицинский фотоэлектрический | МКМФ-02, МКМФ-02(М) |  | от 1 до 100 % | ± 1,5 % | 12 | 2248 | Нет | 12046-07 | Нет | Нет | Комплектность: набор светофильтров + заглушка
370252115003 | 4501 | Мультиметр фотоколориметрический автоматизированный | ТехноФАМ-002 |  | от 1 до 100 % | ± 0,5 % | 12 | 2249 | Нет | 18090-06 | Нет | Нет
319186115010 | 4501 | Спектрометр рентгенофлуоресцентный | S1 Titan SPX, S1 Titan SMX |  | от 0,1 до 99,9 % | ± (10 - 50) % | 12 | 10553 | Нет | 53193-13 | Нет | Нет
318261233052 | 4501 | Анализатор комбинированный | M400/(G)2(X)H, M420/(G)2(X)H |  | от 0 до 14 pH; от 0,1 до 20,0 мг/дм3; от 0,00001 до 1000 мСм/см; от | ± 0,03 рН; ± 5%; ± 0,5 % | 12 | 6569 | Нет | 55436-13 | Нет | Нет | Стоимость указана за 1 канал. Повекрка по каналам измерения концентрации кислорода и диоксида углерода в газовой фазе в условиях ФБУ Уралтест не производится. Поверка в комплекте с электродом.
318162624009 | 4501 | Иономер-кондуктометр | Анион 410 | Анион 410 (В) | от -2 до 14 pH; от -2000 до 2000 мВ | ± 0,02 pH; ± 2 мВ | 12 | 2736.2 | Да | 14865-95 | Нет | Нет | Поверка в комплекте с Датчиком температуры (ТД)
370360253021 | 4501 | Спектрофотометр атомно-абсорбционный | КВАНТ.Z |  | от 185 до 1100 нм |  | 12 | 7524.55 | Да | 49077-12 | Нет | Нет | ГСО для поверки предоставляется заказчиком
370454176055 | 4501 | Спектрофотометр | UV 1240, UV 1601PC, UV 2401PC |  | от 1 до100 %; от 190 до 1100 нм | ± 1 %; ± (0,3 - 1) нм | 12 | 4719.95 | Да | 19387-00 | Нет | Нет
370454176056 | 4501 | Спектрофотометр медицинский | PD-303, PD-303S, PD-303UV |  | от 2 до 100 %; от 190 до 1000 нм | ± 2 %; ± 2 нм | 12 | 8243 | Нет | 26883-04 | Нет | Нет
370454176057 | 4501 | Спектрофотометр | DU 520, DU 530, DU 800 |  | от 0,1 до 200 %; от 190 до 1100 нм | ± (0,2 - 0,5) %; ± (0,2 - 1) нм | 12 | 4719.95 | Да | 24780-03 | Нет | Нет
311666232003 | 4501 | Ареометр для спирта АСП-Т (по плотности) | АСП-Т |  | от 0 до 95 %; от минус 22 до 35 ºС | ± 1 %; ± (1 - 1,5) ºС | 60 | 2024 | Нет | 22756-02 | Нет | Нет | Обязательно дополнительно производится поверка по температуре (код позиции 320165471001). Заказчику необходимо предоставлять информацию: Изготовитель; Год выпуска; № ГРСИ; Копию предыдущего св-ва о поверке
311666232004 | 4501 | Ареометр для спирта АСП-Т (по плотности) | АСП-Т |  | от 0 до 95 %; от минус 22 до 35 ºС | ± 0,5 %; ± 0,5 ºС | 60 | 2024 | Нет | 22756-04 | Нет | Нет | Обязательно дополнительно производится поверка по температуре (код позиции 320165471001). Заказчику необходимо предоставлять информацию: Изготовитель; Год выпуска; № ГРСИ; Копию предыдущего св-ва о поверке
311666232005 | 4501 | Ареометр для спирта | АСП-Т |  | от 0 до 95 % | ± 0,5 % | 48 | 2024 | Нет | 9293-07 | Нет | Нет | Заказчику необходимо предоставлять информацию: Изготовитель; Год выпуска; № ГРСИ; Копию предыдущего св-ва о поверке
316069133101 | 4501 | Анализатор выхлопных газов двигателя | MGT 5 |  | от 0 до 25 % об.; от 0 до 150 ˚С | ± 5 %; ± 2,0 ˚С | 6 | 1703.28 | Да | 22488-02 | Нет | Нет | Поверка возможна только на оборудовании заказчика, цена за 1 измерительный канал
316069133103 | 4501 | Газоанализатор | MGA | MGA 1200, MGA 1500, SGM 1004 | от 0 до 21 % об.; от 0 до 2000 ppm | ± 5 %; ± 5 % | 12 | 1703.28 | Да | 16641-01 | Нет | Нет | Поверка по каналу концентрации газов.
316069133104 | 4501 | Газоанализатор (за 1 канал) | Инфралитик GA-400 |  | от 0 до 22 % об.; от 0 до 2000 ppm; от 0 до 10000 об/мин; от 0 до 100 ˚С | ± 5 % | 12 | 1703.28 | Да | 17537-98 | Нет | Нет | Поверка по каналам: концентрации газов, частоты вращения коленчатого вала, температуры масла двигателя. Комплектность: Датчик измерения частоты вращения коленчатого вала, датчик измерения температуры масла двигателя.
316079217027 | 4501 | Анализатор (за канал дымности) | Infralight 11P |  | 1 - 100 % | ± 2,0 % | 12 | 2120.56 | Да | 16568-09 | Нет | Нет | Поверка по каналу дымности
316079217028 | 4501 | Анализатор (за канал дымности) | Infralight 11P |  | 1 - 100 % | ± 2,0 % | 12 | 2120.56 | Да | 16568-03 | Нет | Нет | Поверка по каналу дымности
316079217029 | 4501 | Дымомер | RTM-430 |  | 0 - 99,9 % | ± 2 % | 12 | 2120.56 | Да | 32214-13 | Нет | Нет
316079217030 | 4501 | Дымомер (за 1 канал) | АВГ-1Д | АВГ-1Д-2 | от 0 до 100 %; от 0 до 6000 об/мин | ±1 %; ±2,5% | 12 | 2120.56 | Да | 27860-04 | Нет | Нет | Поверка по каналам: дымности, частоты вращения коленчатого вала Комплектность: Датчик измерения частоты вращения коленчатого вала
316079217031 | 4501 | Дымомер (за 1 канал) | АВГ-1Д | АВГ-1Д-3 | от 0 до 100 %; от 0 до 100 °C | ±1 %; ±2,5%; | 12 | 2120.56 | Да | 27860-04 | Нет | Нет | Поверка по каналам: дымности, температуры масла двигателя Комплектность: датчик измерения температуры масла двигателя
316079217032 | 4501 | Дымомер (за 1 канал) | АВГ-1Д | АВГ-1Д-4 | от 0 до 100 %; от 0 до 6000 об/мин; от 0 до 100 °C | ±1 %; ±2,5%; ±2,5% | 12 | 2120.56 | Да | 27860-04 | Нет | Нет | Поверка по каналам: дымности, частоты вращения коленчатого вала, температуры масла двигателя Комплектность: Датчик измерения частоты вращения коленчатого вала, датчик измерения температуры масла двигателя
316079217033 | 4501 | Дымомер (за 1 канал) | ИНФРАКАР Д | ИНФРАКАР Д1-1 | от 0 до 100 %; от 0 до 6000 об/мин | ±1 %; ±2,5% | 12 | 2120.56 | Да | 27801-04 | Нет | Нет | Поверка по каналам: дымности, частоты вращения коленчатого вала Комплектность: Датчик измерения частоты вращения коленчатого вала
316079217034 | 4501 | Дымомер (за 1 канал) | ИНФРАКАР Д | ИНФРАКАР Д1-2 | от 0 до 100 %; от 0 до 100 °C | ±1 %; ±2,5%; | 12 | 2120.56 | Да | 27801-04 | Нет | Нет | Поверка по каналам: дымности, температуры масла двигателя Комплектность: датчик измерения температуры масла двигателя
316079217035 | 4501 | Дымомер (за 1 канал) | ИНФРАКАР Д | ИНФРАКАР Д1-3 | от 0 до 100 %; от 0 до 6000 об/мин; от 0 до 100 °C | ±1 %; ±2,5%; ±2,5% | 12 | 2120.56 | Да | 27801-04 | Нет | Нет | Поверка по каналам: дымности, частоты вращения коленчатого вала, температуры масла двигателя Комплектность: Датчик измерения частоты вращения коленчатого вала, датчик измерения температуры масла двигателя
316002010001 | 4501 | Газоанализатор индивидуальный (на 1 канал) | ДЕГА |  | от 0 до 2,2 %, от 0 до 200 мг/м3, от 0 до 30 мг/м3, от 0 до 25 мг/м3, от 0 до 10 мг/м3, от 0 до 25 % | ПГ: ±(2,5 - 20) % | 12 | 1820 | Нет | 38671-08 | Нет | Нет
370165109025 | 4501 | Люксметр | LXP-1 | - | от 1 до 400000 лк | ± 8 % | 12 | 2630 | Нет | 48120-11 | Нет | Нет | поверка только в ограниченном объеме в поддиапазоне до 40000 лк
372280100024 | 4501 | Прибор комбинированный (УФ-радиометр) | ТКА-ABC |  | от 0,001 до 20 Вт/м² | ± 17 % | 12 | 10701 | Нет | 19611-00 | Нет | Нет
395090413002 | 4501 | Анализатор показателей гемостаза двухканальный | АПГ2-01-"НПП-ТМ" |  | от 6 до 600 с | ± (1 - 2) с | 12 | 5701 | Нет | 24455-08 | Нет | Нет
313392800003 | 4501 | Комплекс аппаратно-программный для медицинских исследований на базе хроматографа | Хроматэк-Кристалл 5000 | исп. 1, исп. 2 |  |  | 12 | 6170.13 | Да | 18482-06 | Нет | Нет | ГСО для поверки предоставляется заказчиком
370360253022 | 4501 | Спектрометр атомно-абсорбционный | КВАНТ-2 | КВАНТ-2А, КВАНТ-2А-ГРГ, КВАНТ-2П, КВАНТ-2П-ГРГ | от 0,1 до 3 Б | ± 1,0 % | 12 | 7524.55 | Да | 17991-98 | Нет | Нет | ГСО для поверки предоставляется заказчиком
395090131005 | 4501 | Анализатор иммуноферментных реакций | АИФР-01 УНИПЛАН |  | от 0,00 до 3,50 Б | ± 0,007 Б; ± 3 % | 12 | 10007 | Нет | 15166-06 | Нет | Нет
395090131006 | 4501 | Фотометр для микропланшетов | LEDETECT 96 |  | от 0,00 до 2,50 Б | ± 0,015 Б; ± 2,5 % | 12 | 10007 | Нет | 62842-15 | Нет | Нет
395090330003 | 4501 | Анализатор биохимический | Hitachi 902, Hitachi 902ISE, Hitachi 912ISE, Hitachi 917ISE |  | от 0 до 3,3 Б | ОСКО 1 % | 12 | 8736 | Нет | 19508-11 | Нет | Нет
395090330004 | 4501 | Анализатор общего белка в моче фотометрический | АОБМФ-01-"НПП-ТМ" | БЕЛУР-600 | от 0 до 0,999 Б | ± 0,04 Б | 12 | 2218 | Нет | 28555-10 | Нет | Нет
395090330005 | 4501 | Анализатор биохимический фотометрический кинетический | АБхФк-02-"НПП-ТМ" |  | от 0,1 до 2,0 Б | ± 0,02 Б; ± (0,02+0,04·(D-0,5)); ± (0,02+0,03·(D-0,9)) | 12 | 8736 | Нет | 24454-09 | Нет | Нет
395090330006 | 4501 | Анализатор биохимический | RT-1904С |  | от 0,1 до 2,5 Б | ± 5 % | 12 | 8736 | Нет | 50953-12 | Нет | Нет | Поверяются приборы с 2012 года выпуска. До 2012 г.в. только калибровка ( код 395090318000)
395090580017 | 4501 | Анализатор гематологический | KX-21N |  |  |  | 12 | 8558 | Нет | 27461-09 | Нет | Нет | Стоимость поверки указана без учета стоимости ГСО
390000060005 | 4501 | Весы-ростомеры электронные медицинские | ТРПМ-200 Д1 | - | Диапазоны измерения массы 10…200 кг; линейных измерений 110…220 см | Погрешность от ±50…±150 г; ±5 мм. | 12 | 1189 | Нет | 15446-96 | Нет | Нет | Стоимость поверки только ростомерной части.
390000060006 | 4501 | Ростомер | РЭП, РЭС, РП, РС | - | Предел измерений роста, м 0,8…2,2. | Погрешность ±4 мм | 12 | 1189 | Нет | 46693-11 | Нет | Нет
390000060007 | 4501 | Ростомер детский медицинский | РДМ-01 | РДМ-01 | Предел измерений роста, мм 150…845. | Пределы допускаемой погрешности измерений, мм ±4. | 24 | 1189 | Нет | 50179-12 | Нет | Нет
390000060008 | 4501 | Ростомер медицинский | РМ-"Малютка" | РМ-"Малютка" | Диапазон измерения роста, мм в положении сидя 0…1700; в положении стоя 0…2100. | Погрешность ±5 мм. | 12 | 1189 | Нет | 18329-99 | Нет | Нет
390000060009 | 4501 | Ростомер медицинский | РМ-"Диакомс" | РМ-"Диакомс" | Диапазон измерения роста, мм в положении "сидя" 0…1600; в положении "стоя" 0…2000. | Погрешность ±5 мм. | 12 | 1189 | Нет | 28682-05 | Нет | Нет
390000060010 | 4501 | Ростомер медицинский | Рм-1-"Диакомс", Рм-2-"Диакомс" | Рм-1-"Диакомс", Рм-2-"Диакомс" | Диапазон измерения, мм в положении "сидя" 100…1700, в положении "стоя" 500…2000. | Пределы допускаемой погрешности измерения роста, мм ±5,0. | 12 | 1189 | Нет | 28682-10 | Нет | Нет
390000060011 | 4501 | Ростомер металлический | РМ-01-"Электра" | РМ-01-"Электра" | Диапазон измерения поста человека, мм: сидя 0…1700, стоя 0…2100. | Погрешность ±5 мм. | 12 | 1189 | Нет | 30724-05 | Нет | Нет
395090131007 | 4501 | Анализатор иммуноферментный микропланшетный автоматический | Infinite F50 |  | от 0 до 3,00 Б | ± (0,01•D+0,01) Б; ± (0,015•D+0,01) Б; | 12 | 10007 | Нет | 47206-11 | Нет | Нет
376360121001 | 4501 | Набор пробных очковых линз с оправой | на 266 линзы |  | от минус 20,00 до 20,00 дптр | ± (0,06 - 0,25) дптр | 24 | 19237 | Нет | 54930-13 | Нет | Нет
376360121002 | 4501 | Набор пробных очковых линз c оправой | на 232 линзы |  | от минус 20,00 до 20,00 дптр | ± (0,06 - 0,25) дптр | 24 | 16902 | Нет | 54930-13 | Нет | Нет
376360121003 | 4501 | Набор пробных очковых линз с оправой | на 158 линзы |  | от минус 12,00 до 12,00 дптр | ± (0,06 - 0,12) дптр | 24 | 11896 | Нет | 54930-13 | Нет | Нет
376360121004 | 4501 | Набор пробных очковых линз с оправой | на 103 линзы |  | от минус 14,00 до 6,00 дптр | ± (0,06 - 0,18) дптр | 24 | 7784 | Нет | 54930-13 | Нет | Нет
318162355028 | 4501 | pH-метр-анализатор воды | HI 9321 |  | от 0 до 12 pH | ± 0,03 pH | 12 | 2736.2 | Да | 14300-99 | Нет | Нет | Поверка в комплекте с электродом
318162355029 | 4501 | рН-метр промышленный | 1120(X), 1140(X), 2100e, 2200(X), 2100/2XH, 2100/2H |  | от 1 до 14 pH | ± 0,05 рН | 12 | 4779 | Нет | 20007-07 | Нет | Нет | Поверка в комплекте с электродом
318180100201 | 4501 | Имитатор электродной системы | И-02 |  | от минус 2011 до 2011 мВ; (0; 500; 1000) Мом; (0; 10; 20) кОм | ± (0,005U+0,1) мВ; ± 25 %; ± 1 % | 12 | 1545 | Нет | 5517-99 | Нет | Нет
311870300001 | 4501 | Плотномер портативный | DM-230.1A, DM-230.1B, DM-230.2A, DM-230.2B |  | от 650 до 1100 кг/м3 | ± 0,5 кг/м3 | 12 | 13407 | Нет | 23500-08 | Нет | Нет | Комплектность: зарядное устройство (обязательно). Плотномеры сдаются в поверку очищенные, без следов нефтепродуктов на датчиках (грязные полотномеры в поверку не принимаются!!!)
318261233054 | 4501 | Анализатор | HQ | HQ40D MULTI | от 0 до 14 pH; от 0,4 до 20,0 мг/дм3; от 0,01 до 200000 мкСм/см | ± 0,03 рН; ± (0,2+0,02•С); ± 1,5 % | 12 | 4925.16 | Да | 47034-11 | Нет | Нет | Стоимость указана за 2 канала. Поверка в комплекте с электродом/датчиком.
316065504002 | 4501 | Газоанализатор (на 1 канал) | ГТВ-1101М |  | от 0 до 100 % об. | ± 5 % | 12 | 2179 | Нет | 14551-02 | Нет | Нет
319172115009 | 4501 | Анализатор серы и углерода | CS-230 |  | от 0,05 до 1,0 % (C); от 0,02 до 0,03 % (S) | ± 10 %; ± 10 % | 12 | 9687 | Нет | 38157-08 | Нет | Нет | ГСО для поверки предоставляются заказчиком
319172115010 | 4501 | Анализатор серы и углерода | CS-230, C-230,S-230, WC-230, CS-600, C-600, S-600, WC-600 |  |  |  | 12 | 9687 | Нет | 39693-08 | Нет | Нет | ГСО для поверки предоставляются заказчиком
316000215911 | 4501 | Сигнализатор газов (на 1 канал) | серии RGW в комплекте с внешними сенсорами SGW |  | СН4: от 0 до 50 % НКПР; СО: от 0 до 200 ppm | ПГ: ± (10 - 25) % | 12 | 2176 | Нет | 52457-13 | Нет | Нет | Типы сенсоров SGWME0NX, SGWCO0NX
395090330007 | 4501 | Анализатор биохимический | ILab Taurus |  | от 0,000 до 3,000 Б | ± (0,06 - 0,6) % | 12 | 8736 | Нет | 60556-15 | Нет | Нет
395090580018 | 4501 | Анализатор гематологический | ГЕМА 8-01- "Астра" |  | WBC; RBC; HGB | ± 15 %; ± 15 %; ± 10 % | 12 | 8558 | Нет | 53229-13 | Нет | Нет | Стоимость поверки указана без учета стоимости ГСО
311853208001 | 4501 | Плотномер | Densito 30PX | - | от 0,6 до 2,0 г/см3 | ± 0,001 г/см3 | 12 | 8908 | Нет | 22328-06 | Нет | Нет
395090413003 | 4501 | Анализатор показателей гемостаза двухканальный | Thrombotimer 1 |  | от 4 до 599,9 с | ± 3% | 12 | 5701 | Нет | 52754-13 | Нет | Нет
395090413004 | 4501 | Анализатор показателей гемостаза двухканальный | Thrombotimer 2 |  | от 4 до 599,9 с | ± 3% | 12 | 5701 | Нет | 52754-13 | Нет | Нет
395090413005 | 4501 | Анализатор показателей гемостаза четырехканальный | Thrombotimer 4 |  | от 4 до 599,9 с | ± 3% | 12 | 8558 | Нет | 52754-13 | Нет | Нет
319186115011 | 4501 | Анализатор рентгенофлуоресцентный | X-MET 7000, X-MET 7500 |  | от 0,1 до 99,9 % | δ = ± (10 - 50) % | 12 | 10553 | Нет | 50072-12 | Нет | Нет | Необходим пароль для включения прибора
395090580019 | 4501 | Анализатор гематологический | HumaCount 5L |  | WBC; RBC; HGB | ± 15 %; ± 15 %; ± 10 % | 12 | 8558 | Нет | 49952-12 | Нет | Нет | Стоимость поверки указана без учета стоимости ГСО
370454176058 | 4501 | Спектрофотометр | СПЕКС ССП | 310, 705, 715 | от 0,1 до 100 % ;от 190 до 1100 нм | ± (0,5 - 1) %; ± (0,3 - 0,5 ) нм | 12 | 4719.95 | Да | 40591-14 | Нет | Нет
319186115012 | 4501 | Анализатор рентгенофлуоресцентный портативный | МетЭксперт |  | от 0,1 до 100 % | ± 0,1 %; ± 0,5 %; ± 0,7 % | 12 | 10551 | Нет | 38946-08 | Нет | Нет
317660104002 | 4501 | Автоматический аппарат для определения температуры вспышки в закрытом тигле | АВА-4 |  |  |  |  | 6652 | Нет |  | Нет | Да | аттестация производится только на оборудовании заказчика с использованием ГСО заказчика
319186331105 | 4501 | Спектрометр эмиссионный | F20, EsaPort, SOLARIS, SOLARIS CCD Plus, MetalLab 75/80 |  | от 120 до 800 нм |  | 12 | 10074 | Нет | 24185-08 | Нет | Нет | ГСО для поверки предоставляются заказчиком
395090413006 | 4501 | Коагулометр полуавтоматический | Thrombostat, Thrombostat 2 |  | от 4 до 999,9 с | СКО 5,0 % | 12 | 8558 | Нет | 52800-13 | Нет | Нет | ГСО для поверки предоставляется заказчиком
395090131008 | 4501 | Спектрофотометр | Multiskan Spectrum |  | от 0 до 3,0 Б; от 200 до 1000 нм | ± 0,012 Б; ± 3 %; ± 1 нм | 12 | 12047 | Нет | 28943-05 | Нет | Нет
311870300003 | 4501 | Плотномер портативный | ПЛОТ-3Б-1П | -20А, -20Б, -20В, 10А, 10Б, -10В | от 630 до 1600 кг/м3 | ± 0,5 кг/м3; ± 0,3 кг/м3; ± 1 кг/м3 | 12 | 13407 | Нет | 20270-07 | Нет | Нет | В поверку принимаются плотномеры НЕ ИМЕЮЩИЕ канал измерения вязкости, датчики должны быть чистыми, промытыми и подготовленными к поверке
311870300004 | 4501 | Плотномер портативный | ПЛОТ-3Б-1П | -20А, -20Б, -20В, 10А, 10Б, -10В | от 630 до 1600 кг/м3 | ± 0,5 кг/м3; ± 0,3 кг/м3; ± 1 кг/м3 | 12 | 13407 | Нет | 20270-05 | Нет | Нет | В поверку принимаются плотномеры НЕ ИМЕЮЩИЕ канал измерения вязкости, датчики должны быть чистыми, промытыми и подготовленными к поверке
318561300090 | 4501 | Кислородомер | АЖА-101М |  | от 0,0 до 30,0 мг/дм3 | ±(0,2+0,01А) мг/дм3; ±(0,4+0,01А) мг/дм3 | 12 | 4446.33 | Да | 11665-14 | Нет | Нет
318561300091 | 4501 | Анализатор растворенного кислорода | АЖА-101М |  | от 0,0 до 50,0 мг/дм3 | ±(0,2+0,01А) мг/дм3; ±(0,4+0,01А) мг/дм3 | 12 | 4446.33 | Да | 11665-08 | Нет | Нет
318561300092 | 4501 | Анализатор растворенного кислорода | АЖА-101М |  | от 0,0 до 50,0 мг/дм3 | ±(0,2+0,01А) мг/дм3; ±(0,4+0,01А) мг/дм3 | 12 | 4446.33 | Да | 11665-01 | Нет | Нет
395090330008 | 4501 | Анализатор биохимический | Dirui CS | CS-T240, CS-240, CS-300B, CS-400, CS-600B, CS-800 | от 0,2 до 200 моль/л; от 12 до 7000 мг/л | ± (10 - 15) % | 12 | 8736 | Нет | 52027-12 | Нет | Нет
395090330009 | 4501 | Анализатор лабораторный биохимический автоматический | BA400 |  | от 0,2 до 200 моль/л; от 0 до 3,3 Б | ± (10 - 15) %; СКО 2 % | 12 | 8736 | Нет | 58797-14 | Нет | Нет
310163201001 | 4501 | Вискозиметр | ВУ-М |  | 51 с |  |  | 892 | Нет |  | Да | Нет
395090812001 | 4501 | Анализатор мочи | H-100 |  | Белок: (0,3-3,0) г/л глюкоза: (5,5-56,0) ммол/л; pH: (5,0-9,0); плотность: (1,005-1,040) г/мл | ± 20 %; pH ± 0,5 | 12 | 6449 | Нет | 49162-12 | Нет | Нет | В стоимость поверки включена стоимость ГСО. Комплектность: тест-полоски
318162624010 | 4501 | Преобразователь измерительный анализатора жидкости электрохимического лабораторного | МУЛЬТИТЕСТ ИПЛ | МУЛЬТИТЕСТ ИПЛ-101, МУЛЬТИТЕСТ ИПЛ-101-1, МУЛЬТИТЕСТ ИПЛ-102, МУЛЬТИТЕСТ ИПЛ-103, МУЛЬТИТЕСТ ИПЛ-201, МУЛЬТИТЕСТ ИПЛ-301, МУЛЬТИТЕСТ ИПЛ-111, МУЛЬТИТЕСТ ИПЛ-111-1, МУЛЬТИТЕСТ ИПЛ-112, МУЛЬТИТЕСТ ИПЛ-113, МУЛЬТИТЕСТ ИПЛ-211, МУЛЬТИТЕСТ ИПЛ-311 | от -2 до 20 рХ; от -3000 до 3000 мВ | ± (0,005 - 0,02) рХ; ± (0,5 - 1) мВ | 12 | 2736.2 | Да | 38683-08 | Нет | Нет | Поверка в комплекте с Датчиком температуры (ТД)
319000006028 | 4501 | Преобразователь измерительный анализаторов потенциометрических | МУЛЬТИТЕСТ ИПЛ | МУЛЬТИТЕСТ ИПЛ-513 | от -2 до 20 рХ; от -3000 до 3000 мВ; от 0 до 20 мг/дм3 | ± 0,005 рХ; ± 0,5 мВ; ± 0,2 % | 12 | 3762.28 | Да | 38683-08 | Нет | Нет | Стоимость указана за 1 канал. Измеряемые параметры: рН, КРК. Поверка в комплекте с датчиком температуры (ТД).
395090330010 | 4501 | Фотометр лабораторный медицинский | BioChem SA |  | от 0,001 до 2,5 Б | ОСКО (1-3) %; ± 5% | 12 | 8736 | Нет | 48400-11 | Нет | Нет
395090131009 | 4501 | Фотометр для микропланшет | Wallac 1420 Multilable Counter (Victor 2) |  | от 0,03 до 2,00 Б | ± 0,03 Б | 12 | 10007 | Нет | 37257-14 | Нет | Нет
313362130028 | 4501 | Хроматограф газовый (за 1 детектор) | 7890B |  |  |  | 12 | 6170.13 | Да | 55612-13 | Нет | Нет | Стоимость указана за поверку с одним детектором
318567107009 | 4501 | Концентратомер | Биотестер-2М |  | от 40 до 100 % | ± 5 % | 12 | 7185 | Нет | 46149-10 | Нет | Нет
395090330011 | 4501 | Анализатор автоматический биохимический | Vitalab Flexor, Vitalab Flexor E, Vitalab Flexor XL, Vitalab Microlab 300 |  | от 0,1 до 0,5 мг/л | ± 7 % | 12 | 8736 | Нет | 25598-03 | Нет | Нет
395090580020 | 4501 | Прибор для проведения полимеразной цепной реакции | Rotor Gene 6000 | 6200-100, 62H0-100, 6500-100, 65H0-100, 6600-100 | от 1 до 100 усл. ед. | СКО 5 % | 12 | 8558 | Нет | 40128-08 | Нет | Нет
371570126002 | 4501 | Рефрактометр ручной | ARIANA |  | от 0,0 до 32,0 %Brix |  |  | 2411 | Нет |  | Да | Нет | только калибровка
316002010002 | 4501 | Газоанализатор (на 1 канал) | Delta 65 |  | от 0 до 20,9 % об.; от 0 до 10000 ppm | ± 10 %; ± 0,2 % | 12 | 2176 | Нет | 56750-14 | Нет | Нет
316085004001 | 4501 | Газоанализатор портативный (на 1 канал) | Sensit Gold CGI |  | от 0 до 25 % об.; от 0 до 2000 ppm | ± 20 %; ± 0,6 % | 12 | 1820 | Нет | 50455-12 | Нет | Нет
316065504003 | 4501 | Сигнализатор довзрывоопасных концентраций суммы горючих газов и паров в воздухе (на 1 канал) | СТХ-3У4 |  | от 5 до 50 % НКПР | ± 5 % НКПР | 12 | 2176 | Нет | 5363-76 | Нет | Нет
316000215912 | 4501 | Система газоаналитическая стационарная многоканальная | МХ, WinGas |  | от 0 до 30 % об.; от 0 до 5000 ppm, от 0 до 50 % НКПР | ± 20 %; ± 20 % | 12 | 2176 | Нет | 18481-08 | Нет | Нет | Каналы на метан, пропан, водород, кислород, оксид углерода, сероводород, оксид/диоксид азота, диоксид серы, хлор поверяются на оборудовании УРАЛТЕСТ
318261233055 | 4501 | Кондуктометр переносной | КП |  | от 1 до 20000 мкСм/см |  |  | 6563 | Нет |  | Да | Нет | только калибровка
371570126003 | 4501 | Рефрактометр | ИРФ-22 |  | от 1,2 до 1,7 nD | ± 1*10-4 nD | 12 | 1641.72 | Да | 1044-56 | Нет | Нет
318162355032 | 4501 | pH-метр/иономер | АТОН-101МП |  | рН от 1,0 до 14,0; рХ от - 4,0 до 20,0; от -2500 до 2500 мВ; от -20 до 150 °С | рН ±0,02; ± 0,5 мВ (преобразователь), ±0,05 рН; ± 0,5 °С | 12 | 2736.2 | Да | 21576-01 | Нет | Нет | Поверка в комплекте с электродом
318162355033 | 4501 | pH-метр/иономер | АТОН-101МП |  | рН от 1,0 до 14,0; рХ от - 4,0 до 20,0; от -2500 до 2500 мВ | рН ±0,02; ± 0,5 мВ (преобразователь), ±0,05 рН; ± 0,5 °С | 12 | 2736.2 | Да | 55653-13 | Нет | Нет | Поверка в комплекте с электродом
371570126004 | 4501 | Рефрактометр | ИРФ-470 |  | от 1,3 до 1,51 nD | ± 2,5*10-4 nD | 12 | 1641.72 | Да | 14218-94 | Нет | Нет
316000108803 | 4501 | Газоанализатор | ФП22 | - | СН4: 0-2,5 % С3Н8: 0-1,0 %; H2: 0-2,0% | ± 0,25 % ± 0,10 %; ± 0,20 % | 12 | 1347 | Нет | 45203-10 | Нет | Нет | Стоимость указана за 1 канал
370565110001 | 4501 | Цифровой денситометр с ручным зондом | X-Rite 301x |  | от 0 до 4 Б |  |  | 5911 | Нет |  | Да | Нет | только калибровка
318561300093 | 4501 | Анализатор растворенного кислорода | АКПМ | АКПМ, АКПМ-01, АКПМ-02 | от 0,00 до 20,00 мг/дм3 | ± 0,25 мг/дм3; ± 0,50 мг/дм3 | 12 | 5221 | Нет | 14754-07 | Нет | Нет
319186115013 | 4501 | Анализатор рентгенофлуоресцентный | X-MET 8000 |  | от 0,1 до 99,9 % | δ = ± (10 - 50) % | 12 | 10553 | Нет | 60562-15 | Нет | Нет | Необходим пароль для включения прибора
318576107009 | 4501 | Анализатор вольтамперометрический | ЭКОТЕСТ-ВА |  | от 1 до 500 мкг/дм3 | ± 20 %; ± 25 % | 12 | 10170 | Нет | 16997-03 | Нет | Нет | ГСО для поверки предоставляются заказчиком
316000108804 | 4501 | Газоанализатор портативный (на 1 канал) | Drager Pac 7000 |  | от 0 до 25 % об.; от 0 до 2000 ppm | ± 20 % | 12 | 1820 | Нет | 32633-09 | Нет | Нет | На обрудовании Уралтест возможна поверка только по каналам измерения: CO, H2S, O2
319186115014 | 4501 | Аппарат рентгенофлуоресцентный энергодисперсионный серы в нефти и нефтепродуктах | SINDIE OTG |  | от 5 до 3000 ppm | ± (15 - 40) % | 12 | 10551 | Нет | 46606-11 | Нет | Нет | ГСО для поверки предоставляется заказчиком
371570126005 | 4501 | Рефрактометр ручной | Atago N-8alpha |  | от 0,0 до 32,0 %Brix |  |  | 2411 | Нет |  | Да | Нет | только калибровка
318261233057 | 4501 | Анализатор жидкости многопараметрический | Liquiline CM44x, Liquiline CM44xR, Liquiline CM14 |  | от 0 до 14 pH; от 0,0 до 20,0 мг/дм3; от 0,002 до 2000 мСм/см | ± 0,1 рН; ± 5 %; ± 2 % | 12 | 6569 | Нет | 56588-14 | Нет | Нет | Стоимость указана за 1 канал. Поверка в комплекте с электродом.
319186115015 | 4501 | Спектрометр рентгенофлуоресцентный | Axios |  |  | ОСКО 1,0 % | 12 | 10551 | Нет | 41801-09 | Нет | Нет | ГСО для поверки предоставляется заказчиком
371570126006 | 4501 | Рефрактометр ручной | Master 20t |  | от 0,0 до 20,0 %Brix |  |  | 2411 | Нет |  | Да | Нет | только калибровка
371570126007 | 4501 | Рефрактометр ручной | MILACRON |  | от 0,0 до 32,0 %Brix |  |  | 2411 | Нет |  | Да | Нет | только калибровка
395090330013 | 4501 | Анализатор лабораторный биохимический автоматический | CA-90, CA-180, CA-270, CA-400 |  | от 0,2 до 1,2 ммоль/л; от 4,0 до 6,0 ммоль/л; 1,0 до 160 мг/л; 0,5 до 4,0 г/л; от 1,0 до 12,0 мг/л | ±15; ±15 %; ±10 %; ±10 %; ±10 %. | 12 | 8736 | Нет | 47469-11 | Нет | Нет
318261233058 | 4501 | Кондуктометр | Elcometr 138 mod. B-771 |  | от 0 до 19,9 мСм/м |  |  | 6563 | Нет |  | Да | Нет | только калибровка
370454176059 | 4501 | Спектрофотометр | UV 1201V |  | от 1 до100 %; от 190 до 1100 нм | ± 1 %; ± (0,3 - 1) нм |  | 6047 | Нет |  | Да | Нет | только калибровка
316071713001 | 4501 | Газоанализатор (на 1 канал) | Т100, 100Е, T100U, 100EU, T100H, 100EH, Т101, 101Е, Т102, 102Е, Т108, 108Е, T108U, 108EU |  | от 0 до 50 мг/м3 | ± 20 % | 12 | 2176 | Нет | 50500-12 | Нет | Нет
370367120003 | 4501 | Фурье-спектрометр инфракрасный | Nicolet 6700, Nicolet 8700 |  | от 7800 до 375 см-1 | ± 0,01 см-1 | 12 | 10715 | Нет | 49525-12 | Нет | Нет | Пленка полистерола для поверки предоставляется заказчиком (Входит в комплект поставки спекрометра)
319186331106 | 4501 | Спектрометр оптический эмиссионный | Q4 TASMAN |  | от 0,002 до 6,0 % | ± (0,002 - 0,12) % | 12 | 10074 | Нет | 41185-09 | Нет | Нет | ГСО для поверки предоставляются заказчиком
316059125006 | 4501 | Тестер дыхания на алкоголь | AlcoHunter Professional |  |  |  |  | 4779 | Нет |  | Да | Нет | только калибровка; срочность по договоренности с исполнителем
316002010003 | 4501 | Газоанализатор (на 1 канал) | ПКГ-4 |  | от 0 до 30 % об.; от 0 до 100 % об. | ± 0,4 % об.; ± 1,0 % об. | 12 | 1820 | Нет | 26329-09 | Нет | Нет
313362415027 | 4501 | Хроматограф жидкостный (за 1 детектор) | YL-9100 |  |  |  | 12 | 6170.13 | Да | 42905-09 | Нет | Нет | Стоимость указана за поверку с одним детектором
318574101002 | 4501 | Нитратомер | ИТ-1201 |  | от 0,3 до 4,3 р(NO3) | ±0,05 р(NO3) | 12 | 2736.2 | Да | 34117-07 | Нет | Нет | Поверка в комплекте с электродом
318261233059 | 4501 | Измеритель комбинированный | SevenGo S | S7 Seven2Go Pro, SG7 SevenGo Pro, SG3 SevenGo Cond, S3 Seven2Go | от 0,01 до 1000 мСм/см | ±5% | 12 | 6563 | Нет | 60861-15 | Нет | Нет | Поверка в комплекте с датчиком (inLab 731, 738, 725, 740, 741, 742)
316000108805 | 4501 | Газоанализатор (за 1 канал) | ФП21 |  | СН4: от 0 до 2,5 % С3Н8: от 0 до 1,0 % | ± 0,25 % ± 0,10 % | 12 | 1347 | Нет | 32805-06 | Нет | Нет
316000215914 | 4501 | Газоанализатор (на 1 канал) | Комплекс измерительный СКАТ |  | от 0 до 20 мг/м3 | ± 0,015 мг/м3; ± 20 % | 12 | 5028 | Нет | 26524-04 | Нет | Нет
311853208002 | 4501 | Анализатор плотности жидкостей | ВИП-2М, ВИП-2МР | - | от 0,65 до 2,0 г/см3 | ± 1,0·10-4 г/см3; ± 3,0·10-4 г/см3 | 12 | 8908 | Нет | 27163-09 | Нет | Нет | Обязательная комплектация: воздушная помпа; трубки обвязки для подачи и слива пробы
370367120004 | 4501 | Фурье-спектрометр инфракрасный | ФСМ 1201, ФСМ 1202, ФСМ 2201, ФСМ 2202, ФСМ 2203, ФСМ 2211 |  | от 370 до 12500 см-1 | ± (0,02 - 0,1) см-1 | 12 | 10715 | Нет | 52298-12 | Нет | Нет | Пленка полистерола для поверки предоставляется заказчиком (Входит в комплект поставки спекрометра)
370454176060 | 4501 | Спектрофотометр | UV-2600, UV-2700 |  | от 0 до100 %; от 185 до 1400 нм | ± 1 %; ± 1 нм | 12 | 4719.95 | Да | 50061-12 | Нет | Нет
319186115016 | 4501 | Анализатор рентгеновский флуоресцентный | INSPECTOR SERIES, ALPHA SERIES |  | от 0,1 до 100 % | (0,03 - 0,6) % | 12 | 10553 | Нет | 33067-06 | Нет | Нет
313362130029 | 4501 | Анализатор элементного состава | EuroEA 3000 |  | от 0,01 до 100 % | СКО (0,1; 0,3) % | 12 | 8789 | Нет | 39988-08 | Нет | Нет
395090580021 | 4501 | Анализатор гематологический автоматический | PENTRA 60, PENTRA 60C PLUS, PENTRA ES60, PENTRA MS60 |  |  |  | 12 | 8558 | Нет | 50507-12 | Нет | Нет | Стоимость поверки указана без учета стоимости ГСО
316002010004 | 4501 | Анализатор дымовых газов | Testo-340 | - | от 0 до 25 % об.; от 0 до 10000 ppm | ± 10 %; ± 0,2 % | 12 | 2176 | Нет | 47581-11 | Нет | Нет | Цена указана за 1 канал.
395090330014 | 4501 | Анализатор биохимический автоматический | MIURA, MIURA 200, MIURA ONE |  | от 0,1 до 170 моль/л; от 4 до 5600 мг/л | ± (10 - 15) % | 12 | 8736 | Нет | 51267-12 | Нет | Нет
371570126008 | 4501 | Рефрактометр | RL-2 |  | от 1,3 до 1,7 nD |  |  | 2411 | Нет |  | Да | Нет | только калибровка
316002010005 | 4501 | Газоанализатор | ГИАМ-315 |  | от 0 до 1500 мг/м3 | ± 25 % | 12 | 1820 | Нет | 27735-04 | Нет | Нет
313362130030 | 4501 | Хроматограф газовый аналитический (за 1 детектор) | Цвет-500М |  |  |  | 12 | 6170.13 | Да | 9821-85 | Нет | Нет | Стоимость указана за поверку с одним детектором
318561300094 | 4501 | Анализатор растворенного кислорода | МАРК-3010 | - | от 0,00 до 10,00 мг/дм3 | ±(0,0005+0,012Y) мг/дм3 | 12 | 4446.33 | Да | 61113-15 | Нет | Нет
318261233060 | 4501 | Кондуктометр | Кондуктометр Hach мод. 44600 |  | от 0 до 19,99 мСм/см |  |  | 6563 | Нет |  | Да | Нет | только калибровка
319186331107 | 4501 | Спектрометр оптико-эмиссионный | ARL 3460, ARL 4460 |  | от 0,0001 до 50 % | ОСКО (1,5 - 2 ) % | 12 | 10074 | Нет | 16709-08 | Нет | Нет | ГСО для поверки предоставляются заказчиком
319000006029 | 4501 | Иономер-кондуктометр | Анион 410 | Анион-410 (DT), Анион-410 (D) | от -2 до14 pH (рХ); от -2000 до 2000 мВ; от 0,03 до 20,00 мСм/см; от 0 до 20 мг/дм3 | ± 0,02 pH (рХ); ± 2 мВ; ± 2 %; ± (0,25-0,5 ) мг/дм3 | 12 | 5677.62 | Да | 14865-95 | Нет | Нет | (Стоимость указана за 3 параметра) измеряемые параметры: рН, УЭП, КРК. При наличии сенсора АСрО2 код позиции для сенсора - ( 318561300068/318561300069)
370360253024 | 4501 | Спектрометр атомно-абсорбционный | novAA 350 |  | от 0 до 3,0 Б; от 185 до 900 нм |  | 12 | 7524.55 | Да | 43507-09 | Нет | Нет | ГСО для поверки предоставляется заказчиком
317166100001 | 4501 | Анализатор давления насыщенных паров | ERAVAP |  | от 8 до 115 кПа | ± (5 - 10) % | 12 | 14389 | Нет | 37969-08 | Нет | Нет
316002010006 | 4501 | Анализатор дымовых газов (на 1 канал) | Testo 320 |  | от 0 до 25 % об.; от 0 до 4000 ppm | ± 10 %; ± 0,2 % | 12 | 2176 | Нет | 52542-13 | Нет | Нет
280251220249 | 4501 | Галогенный анализатор влажности | HG53, HR73 | - | от 0,01 до 100 %, от 0,1 до 71 г | ±(0,02+0,02*К)%; ±0,2 %; ±1 мг; ±0,5 мг | 12 | 3833 | Нет | 16535-97 | Нет | Нет | Сдавать в комплекте с алюминиевой кюветой
316000215915 | 4501 | Анализатор метана | ДМ-01, ДМ-02, ДМ-03 | - | от 0 до 5 % об. | ± 20 % | 12 | 2176 | Нет | 39972-08 | Нет | Нет
313362130031 | 4501 | Хроматограф газовый промышленный (за 1 детектор) | PGC 6000, PGC 9000 |  | от 7000 до 15000 ккал/м3 | ОСКО от 0,2 до 0,5 % | 12 | 10775 | Нет | 15411-08 | Нет | Нет | Стоимость указана за поверку с одним детектором
370165109027 | 4501 | Люксметр | DT-1309 |  | от 0 до 200000 лк |  |  | 3369 | Нет |  | Да | Нет | только калибровка
399000114003 | 4501 | Рефрактокератометр автоматический | PRK-5000, PRK-6000 | - | от минус 15,00 до 22,00 дптр | ± (0,25 - 0,50) дптр | 12 | 6889 | Нет | 55263-13 | Нет | Нет
318162355034 | 4501 | Карманный тестер для определения рН среды | UP-9811 PH |  | от 0 до 14 pH | ± 0,1 pH |  | 3534 | Нет |  | Да | Нет | Буферные растворы для настройки рН-метра со значениями рН 4,00 и 7,00 предоставляются заказчиком
318162355035 | 4501 | pH-метр/иономер | ИТАН |  | от 0 до 14 рН; от - 3000 до 3000 мВ | ± 0,005 рH; ± 0,03 pH | 12 | 2736.2 | Да | 37675-08 | Нет | Нет | Поверка в комплекте с электродом и Датчиком температуры (ЭЛ+ТД) (при отсутствии ТД письмо от заказчика о том, что измерения температуры проводятся иным СИ)
390000060033 | 4501 | Пульсоксиметр медицинский | "Armed" | YX300, YX301, YX302 | от 70 до 100%; от 25 до 250 мин-1 | ± 1 %; ± (2-3) % | 12 | 2665 | Нет | 53583-13 | Нет | Нет
371660101002 | 4501 | Анализатор жидкостей поляриметрический | модель D |  | от минус 50 до 50 º | ± 0,1 ° | 12 | 2249 | Нет | 39030-08 | Нет | Нет
395090330015 | 4501 | Анализатор биохимический | Indiko |  | от 0,001 до 3,5 Б | ± 0,001 Б; СКО 1 % | 12 | 8736 | Нет | 51714-12 | Нет | Нет
316085004002 | 4501 | Газоанализатор многокомпонентный | МАГ-6 | мод. МАГ-6 П, МАГ-6 П-В, МАГ-6 С-Х, МАГ-6 С-Х-В | от 0 до 100 %; от 0 до 500 мг/м3 | ± 1 % об.; ± 25 % | 12 | 1820 | Нет | 65219-16 | Нет | Нет | Цена указана за 1 канал.
316000215916 | 4501 | Газоанализатор (на 1 канал) | АГ 0012 |  | от 0 до 100 % об. | ± 10 %; | 12 | 2176 | Нет | 11643-98 | Нет | Нет
319186115017 | 4501 | Анализатор рентгенофлуоресцентный энергодисперсионный | ПРИЗМА-М, ПРИЗМА-М-Au |  | от 0,1 до 100,0 % | СКО = 2 % | 12 | 10551 | Нет | 20865-01 | Нет | Нет | ГСО для поверки предоставляется заказчиком
318566318043 | 4501 | Титратор автоматический серии Exellence | T5, T7, T9 |  | от 0 до 14,00 pH; от 0,01 до 1000 мСм/см; от 0,0001 до 100 % | ± 0,05 pH; ± 5 %; ± 3%; СКО = 1,5 % | 12 | 10060 | Нет | 65147-16 | Нет | Нет | В комплекте с одной электродной парой; ГСО для поверки предоставляются заказчиком
316000215917 | 4501 | Газоанализатор оптический стационарный | ОГС-ПГП, СГС-ПГП |  | от 0 до 100 % НКПР; от 0 до 4,4 % об. | ± 5 % НКПР; ± 10 % | 12 | 2176 | Нет | 49128-12 | Нет | Нет | Поверка в ФБУ "УРАЛТЕСТ" на метан, пропан, гексан
316000215918 | 4501 | Сигнализатор загазованности | СЗБ-1 |  | Порог: 10 % НКПР | ± 5 % НКПР | 12 | 2176 | Нет | 61963-15 | Нет | Нет
395090711001 | 4501 | Экспресс-анализатор автоматический биохимический | Innovastar |  | от 0,8 до 50 ммоль/л | ± 15 % | 12 | 5342 | Нет | 55463-13 | Нет | Нет | Стоимость поверки указана без учета стоимости ГСО
318261233061 | 4501 | Кондуктометр | Контроллер PSC-50 |  | от 0 до 9999 мкСм/см; от 0 до 20 мСм/см |  |  | 6563 | Нет |  | Да | Нет | только калибровка
316000215919 | 4501 | Газоанализатор (на 1 канал) | ФСТ-03В |  | от 0 до 2,5 % об.; от 10 до 125 мг/м3 | ± 25 %; ± 0,25 % об. | 12 | 2176 | Нет | 35780-07 | Нет | Нет
319186115018 | 4501 | Спектрометр рентгенофлуоресцентный | EDX-7000, EDX-7000P, EDX-8000, EDX-8000P |  | от 0,0001 до 100 % | СКО (1 - 5)% | 12 | 10553 | Нет | 58807-17 | Нет | Нет
370484108024 | 4501 | Анализатор жидкости люминесцентно-фотометрический | Флюорат-02 | Флюорат-02-4М, Флюорат-02-5М | от 5 до 100 %; от 0,01 до 25 мг/дм3 | ± 2 % ± (0,004+0,10·С) мг/дм3 | 12 | 3557.06 | Да | 54152-13 | Нет | Нет | На площадках заказчика ГСО для поверки предоставляется заказчиком// Поверка со светофильтрами №1 и №3, входящими в комплект анализатора
395090131010 | 4501 | Прибор для проведения полимеразной цепной реакции в режиме реального времени | Rotor-Gene Q |  | от 1 до 50 г/кг | ± 25 % | 12 | 10007 | Нет | 48068-11 | Нет | Нет | Цена за поверку указана без учета стоимости ГСО. Стоимость ГСО выставлять по согласованию с отделом 4501.
316081109001 | 4501 | Газоанализатор портативный | Protege |  | от 0 до 999 ppm, от 0 до 25 % об. | ± 20 %; ± 1 % об. | 12 | 1820 | Нет | 46043-10 | Нет | Нет
371570126009 | 4501 | Рефрактометр | РЛУ |  | от 1,3 до 1,7 nD |  |  | 2118 | Нет |  | Да | Нет
399000114004 | 4501 | Авторефкератометр | Prestige ORK |  | от минус 20,00 до плюс 15,00 дптр | ± (0,25 - 0,50) дптр | 12 | 6889 | Нет | 48505-11 | Нет | Нет
313362415028 | 4501 | Хроматограф жидкостный лабораторный (за 1 детектор) | МАЭСТРО |  |  | ОСКО от 0,5 до 3,5 % | 12 | 6170.13 | Да | 58826-14 | Нет | Нет | Стоимость указана за поверку с одним детектором
376360121005 | 4501 | Набор пробных очковых линз c оправой | TLS-5A |  | от минус 20,00 до 20,00 дптр |  |  | 16902 | Нет |  | Да | Нет
316065504004 | 4501 | Газоанализатор стационарный со сменным сенсором взрывозащищенный | ССС-903 |  | от 0 до 2,2 % об. | ± 0,22 % об. | 12 | 2176 | Нет | 33549-12 | Нет | Нет
316079217038 | 4501 | Измеритель компактный дымности отработавших газов | КИД-02 |  | 1,6 - 1,8 м-1 | ± 0,05 м-1 | 12 | 2120.56 | Да | 11927-89 | Нет | Нет
370454176062 | 4501 | Спектрофотометр | Evolution 300, Evolution 600 |  | от 0 до 100 %; от 190 до 1100 нм | ± 1 %; ± 1 нм | 12 | 4719.95 | Да | 44865-10 | Нет | Нет
395090812002 | 4501 | Анализатор мочи | LAURA, LAURA XL Comfort, LAURA Smart |  | Белок: (0,3-3,0) г/л; глюкоза: (5,5-56,0) ммол/л; pH: (4,5-9,0); плотность: (1,005-1,04) г/мл | ± 20 %; pH ± 0,5 | 12 | 6449 | Нет | 56570-14 | Нет | Нет | В стоимость поверки включена стоимость ГСО. Комплектность: тест-полоски
318162355036 | 4501 | pH-метр | РН402G-E-2-F |  | от 0 до 14 pH |  |  | 3534 | Нет |  | Да | Нет
318566318044 | 4501 | Титратор потенциометрический | Titrino 702SM, Titrino 716DMS, Titrino 719S, Titrino 720KFS, Titrino 736GP, Titrino 751GPD, Titrino 701KF, Titrino 784KFP, Titrino 758KFD, Titrino 785DMP |  | от - 20,00 до 20,00 рХ; от - 2000 до 2000 мВ | ± 0,03 pX; ± 0,3 мВ | 12 | 10060 | Нет | 15494-02 | Нет | Нет | В комплекте с одной электродной парой; ГСО для поверки предоставляются заказчиком
318566318045 | 4501 | Титратор автоматический | SCHOTT TitroLine KF, SCHOTT TitroLine KF trace, SCHOTT TitroLine Easy, SCHOTT TitroLine Alfa Plus, TITRONIC basic, TITRONIC universal, Titronic 110 plus |  | от 0,0001 до 100 %; от 0 до 14 pH | ± 3 %; ± 0,05 pH | 12 | 10060 | Нет | 40784-09 | Нет | Нет | В комплекте с одной электродной парой; ГСО для поверки предоставляются заказчиком
319186331109 | 4501 | Спектрометр оптический эмиссионный портативный | PMI-MASTER | UVR, ASR | от 0,001 до 30 % | ± (0,003 - 0,16) % | 12 | 10074 | Нет | 48408-11 | Нет | Нет | Поверка проводится с использованием ГСО заказчика
316002010007 | 4501 | Газоанализатор портативный (на 1 канал) | Лидер 01, Лидер 02, Лидер 03, Лидер 04 |  | от 0 до 3000 мг/м3; от 0 до 30 % об., от 0 до 50 % НКПР | ± 5 % | 12 | 1820 | Нет | 60659-15 | Нет | Нет
318566318046 | 4501 | Анализатор влажности кулонометрический | 831 |  | от 10 до 200000 мкг | ОСКО 1 % | 12 | 10060 | Нет | 25879-03 | Нет | Нет | ГСО для поверки предоставляются заказчиком
319186331110 | 4501 | Спектрометр эмиссионный | "Минилаб СЛ" |  | от 185 до 406 нм | ОСКО 10 % | 12 | 10074 | Нет | 28581-05 | Нет | Нет | ГСО для поверки предоставляются заказчиком
316002010008 | 4501 | Газоанализатор (за 1 канал) | Optima 7 |  | от 0 до 21 % об.; от 0 до 20000 ppm | ± 10 %; ± 0,2 % | 12 | 2176 | Нет | 48157-11 | Нет | Нет
371570126010 | 4501 | Рефрактометр ручной | PETROFER |  | от 0,0 до 32,0 %Brix |  |  | 2411 | Нет |  | Да | Нет | только калибровка
318162624022 | 4501 | Преобразователь pH-метрический | "СТАТУС" | "СТАТУС", "СТАТУС-2" | от - 700 до 700 мВ; рН от 0 до 14 | ± (1 - 2) мВ; ± (0,02 - 0,03) | 12 | 2736.2 | Да | 18935-05 | Нет | Нет
395090131011 | 4501 | Система для иммуноферментного анализа | ALISEI |  | от 0,00 до 3,00 Б | ±0,015 Б; ± 3,0 % | 12 | 10007 | Нет | 28950-05 | Нет | Нет
371570126011 | 4501 | Рефрактометр ручной | Atago N-10E |  | от 0,0 до 10,0 %Brix |  |  | 2411 | Нет |  | Да | Нет | только калибровка
316000215920 | 4501 | Сигнализатор | SCACCO B10-SC01 |  | Порог: 10 % НКПР | ± 5 % НКПР | 12 | 2176 | Нет | 49461-12 | Нет | Нет
318271221620 | 4501 | Кондуктометр | CLM153, CLM223, CLM223F, CLM253, CLD132, CLD134 |  | от 4∙10-6 до 200 См/м | ± 2 % | 12 | 6094 | Нет | 28381-12 | Нет | Нет
395090413007 | 4501 | Анализатор полуавтоматический для исследования гемостаза | Helena C | C-1, C-2, C-3 | от 4 до 300 с | ± 3 c | 12 | 8558 | Нет | 52335-12 | Нет | Нет | ГСО для поверки предоставляется заказчиком
370367120005 | 4501 | Анализатор инфракрасный | ИнфраЛЮМ ФТ-10, ИнфраЛЮМ ФТ-40 |  | от 8700 до 13200 см-1 | ± 0,5 см-1 | 12 | 10715 | Нет | 18342-08 | Нет | Нет | Набор контрольных образцов для поверки предоставляется заказчиком (Входит в комплект поставки анализатора)
313360507002 | 4501 | Масс-спектрометр с индуктивно-связанной плазмой | NexION 300Q, NexION 300X, NexION 300D, NexION 300S |  | от 1 до 285 а.е.м. | ОСКО = 3 % | 12 | 15396 | Нет | 46789-11 | Нет | Нет
313360507003 | 4501 | Масс-спектрометр с индуктивно-связанной плазмой | NexION 350Q, NexION 350X, NexION 350D, NexION 350S |  | от 1 до 285 а.е.м. | ОСКО = 3 % | 12 | 15396 | Нет | 59606-15 | Нет | Нет
318261233062 | 4501 | Кондуктометр (за 1 датчик) | КП-150МИ |  | от 0,1 мкСм/см до 20 мСм/см | ± (0,003+0,015·χ); ± (0,05+0,015·χ); ± (0,03+0,015·χ) | 12 | 6563 | Нет | 61006-15 | Нет | Нет
318566800001 | 4501 | Осмометр криоскопический | OSMOMAT 030 |  | Диапазон измерений эффективной (осмотической) концентрации (осмоляльности) водных растворов, ммоль/к | Погрешность ±4 %. | 12 | 10853 | Нет | 45294-10 | Нет | Нет
371670102001 | 4501 | Сахариметр | СУ-3 |  | от минус 40 до 120 ºS | ± 0,05 °S | 12 | 2249 | Нет | 1094-66 | Нет | Нет
371570126012 | 4501 | Рефрактометр ручной | Master-10alpha |  | от 0,0 до 10,0 %Brix |  |  | 2411 | Нет |  | Да | Нет
370454176063 | 4501 | Спектрофотометр | УФ-1100, В-1100, УФ-1200, В-1200, УФ-1800, УФ-3000, УФ-3100, УФ-3200, УФ-6100 |  | от 0,1 до 99 %; от 190 до 1050 нм | ± (0,5 - 1) %; ± 1 нм | 12 | 4719.95 | Да | 63493-16 | Нет | Нет
318162355037 | 4501 | Измеритель комбинированный | SevenGo S | S8 Seven2Go Pro, SG8 SevenGo Pro, S2 Seven2Go, SG2 SevenGo | от минус 1,999 до 19,999 рН; от -1999 до 1999 мВ | ± 0,03 pH; ± 0,05 pH; ± (1 - 4) мВ | 12 | 2736.2 | Да | 60861-15 | Нет | Нет | Поверка в комплекте с электродом
313360700002 | 4501 | Хромато-масс-спектрометр (за 1 детектор) | Focus GC, Trace GC |  | от 1 до 3500 а.е.м. | ОСКО (2 - 5) % | 12 | 8369 | Нет | 28566-10 | Нет | Нет | ГСО для поверки предоставляется заказчиком
316000108807 | 4501 | Газоанализатор портативный многоканальный | ElGas-Multi RAE |  | от 0 до 500 ppm; от 0 до 100 % НКПР | ± 20 % | 12 | 1820 | Нет | 55703-13 | Нет | Нет | ФБУ «УРАЛТЕСТ» не производит поверку по каналам измерения: изобутилена,
316000108808 | 4501 | Газоанализатор портативный многоканальный | ElGas-ToxiRAE |  | от 0 до 30 % об.; от 0 до 2000 ppm | ± 20 % | 12 | 1820 | Нет | 55702-13 | Нет | Нет | ФБУ «УРАЛТЕСТ» не производит поверку по каналам измерения: изобутилена, этиленоксида, синильной кислоты, метилмеркаптана, фосфина
370165109028 | 4501 | Люксметр | LX-101 |  | от 0 до 50000 лк |  |  | 3369 | Нет |  | Да | Нет | только калибровка
318561300095 | 4501 | Анализатор удельной поверхности | AREA-mat II |  | 3-250 м2/г | ± 3 |  | 6831 | Нет |  | Да | Нет
310173300001 | 4501 | Анализатор молока вискозиметрический | Соматос-Мини |  | от 90000 до 1500000 единиц/см3 | ± 5 % | 12 | 6569 | Нет | 39563-08 | Нет | Нет | препарат "Мастоприм" по ГОСТ 23455-79 (не менее 20 г.), молоко "цельное" коровье (не менее 250 см3) предоставляются заказчиком
370165109029 | 4501 | Люксметр | Ю116 |  | от 1 до 100000 лк |  |  | 3136 | Нет |  | Да | Нет | изготовитель ПрофКиП; только калибровка
371570126013 | 4501 | Рефрактометр ручной | Eсlipse |  | от 0,0 до 32,0 %Brix |  |  | 2411 | Нет |  | Да | Нет | только калибровка
316059125007 | 4501 | Анализатор концентрации паров этанола в выдыхаемом воздухе | Динго В-02 |  |  |  |  | 4779 | Нет |  | Да | Нет | только калибровка; срочность по договоренности с исполнителем, комплектность: штатные провода подключения анализатора
318261233063 | 4501 | Кондуктометр | ЛК-5000 |  | от 1 до 5000 мкСм/см |  |  | 6563 | Нет |  | Да | Нет | только калибровка
313362415029 | 4501 | Хроматограф ионный | Dionex ICS | ICS-900, ICS-1100, ICS-1600, ICS-2100, ICS-4000, ICS-5000, ICS-5000+ |  |  | 12 | 6170.13 | Да | 61998-15 | Нет | Нет | Стоимость указана за поверку с одним детектором
371570126014 | 4501 | Рефрактометр ручной | Вellingham + Stanley |  | от 0,0 до 32,0 %Brix |  |  | 2411 | Нет |  | Да | Нет | только калибровка
311870300005 | 4501 | Плотномер | ПЛОТ-3Б | 1Р-20А, 1Р-20Б, 1Р-20В, 1Р-10А, 1Р-10Б, 1Р-10В, 1П-10А, 1П-10Б, 1П-10В, 1П-20А, 1П-20Б, 1П-20В | от 630 до 1600 кг/м3 | ± 0,5 кг/м3; ± 0,3 кг/м3; ± 1 кг/м3 | 12 | 13407 | Нет | 20270-12 | Нет | Нет | В поверку принимаются плотномеры НЕ ИМЕЮЩИЕ канал измерения вязкости, датчики должны быть чистыми, промытыми и подготовленными к поверке. При приеме анализатора указывать год выпуска СИ или прилагать паспорт. Для анализаторов модификаций "Б" и "В" после 26.11.2014 года выпуска МП 2 года
316066110001 | 4501 | Газоанализатор портативный | RI-411A |  | от 0 до 9950 ppm | ± 6 % | 12 | 1820 | Нет | 16629-97 | Нет | Нет
316071906001 | 4501 | Анализатор ртути | РА-915+ |  | от 20 до 20000 нг/м3 | ± 20 % | 12 | 5947 | Нет | 18795-04 | Нет | Нет
319186115019 | 4501 | Микроанализатор рентгеновский | Aztech Advanced Inca Energy 350 с детектором X-max 80 в составе электронного микроскопа Mira 3 LMU |  | от 0,2 до 100,0 % | СКО (1-10) %; ± (5-35) % | 12 | 10551 | Нет | 55222-13 | Нет | Нет | ГСО для поверки предоставляется заказчиком; Данное СИ поверяется только с 1 зав. номером (№ 59229)
316071713002 | 4501 | Анализатор кислорода | Р860-5N |  | от 0,001 до 21,0 % об. | ± 5 % | 12 | 2176 | Нет | 47245-11 | Нет | Нет
311661204001 | 4501 | Ареометр стеклянный для нефти (по плотности) | АНТ-2, АНТ-1 |  | 650…1070 кг/м3; от минус 20 до 45 ºС | ± 0,5, ± 1,0 кг/м3; ± (1,0 - 1,5) ºС | 60 | 2024 | Нет | 22756-02 | Нет | Нет | Изготовитель: ОАО "Стеклоприбор", Украина
319186331111 | 4501 | Комплекс атомно-эмисионного спектрального анализа | МАЭС |  | от 160 до 1100 нм, от 0,0000001 до 100 % | ОСКО = 10 %, δ = ± 20 % | 12 | 10074 | Нет | 33011-06 | Нет | Нет | ГСО для поверки предоставляются заказчиком
319000006030 | 4501 | Анализатор жидкости многопараметрический | Liquiline M CM42 |  | рН от 0 до 14; от 0,01 до 500 мСм/см; о 0 до 20 мг/дм3 | рН ± 0,03; ± 2,0%; ± 5,0% | 12 | 6569 | Нет | 32917-09 | Нет | Нет | Стоимость указана за 1 канал. Поверка в комплекте с электродом.
319186115020 | 4501 | Анализатор рентгенофлуоресцентный | ARC-MET 8000 |  | от 178 до 370 нм | СКО: 5 % | 12 | 10553 | Нет | 25604-03 | Нет | Нет | Необходим пароль для включения прибора
313362415031 | 4501 | Хроматограф жидкостный/ионный | Джетхром |  |  |  | 12 | 6170.13 | Да | 44676-10 | Нет | Нет | Стоимость указана за поверку с одним детектором
319162404001 | 4501 | Анализатор растворенного в жидких металлах водорода | Hydris Net |  | от 0,5 до 14 ppm | СКО: ± 3 % | 12 | 9687 | Нет | 24054-08 | Нет | Нет
313362130032 | 4501 | Хроматограф газовый | TRACE 1310 ГХ |  |  |  | 12 | 6170.13 | Да | 57252-14 | Нет | Нет
316002010009 | 4501 | Анализатор дымовых газов | Testo 310 | - | от 0 до 21 % об.; от 0 до 4000 ppm | ± 10 %; ± 0,3 % | 12 | 2176 | Нет | 52543-13 | Нет | Нет | Цена указана за 1 канал
319186115021 | 4501 | Анализатор рентгеновский энергодисперсионный | АСЭ-2 |  | от 0,002 до 5 % | ± (5-60) % | 12 | 10551 | Нет | 32301-08 | Нет | Нет | ГСО для поверки предоставляется заказчиком
316002010010 | 4501 | Газоанализатор | Testo 315-3 |  | от 0 до 10000 ppm | ± 1920 ppm | 12 | 2176 | Нет | 56131-14 | Нет | Нет | указана стоимость за поверку 1 канала
370360253027 | 4501 | Спектрометр атомно-абсорбционный | КВАНТ-2м |  | от 0,1 до 3 Б; от 190 до 860 нм | ± (2-20) % | 12 | 7524.55 | Да | 57480-14 | Нет | Нет | ГСО для поверки предоставляется заказчиком
318261233064 | 4501 | Кондуктометр | OS 3051/2 |  | от 1 до 1000 мкСм/см |  |  | 6563 | Нет |  | Да | Нет
319172518011 | 4501 | Анализатор азота и кислорода | ON-mat | ON-mat 822, ON-mat 8500, O-mat 3500, O-mat 4500 | от 0 до 0,5 % | ± (10-17) % | 12 | 9687 | Нет | 13089-91 | Нет | Нет | ГСО для поверки предоставляется заказчиком
316065504005 | 4501 | Сигнализатор-анализатор газов | ДОЗОР-С | Стационарное исполнение | от 0 до 50 % НКПР; от 0 до 1500 мг/м3, от 0 до 30 % об. | ± 5 % НКПР; ± 25 % | 12 | 2176 | Нет | 26325-09 | Нет | Нет | Цена указана за 1 канал, поверка по каналам измерения диоксида углерода производится в диапазоне до 5 % об; поверка по каналу измерения кислорода производится в диапазоне до 30 % об.
318566318047 | 4501 | Анализатор влажности кулонометрический | 756, 831 |  | от 10 до 200000 мкг; от 0 до 100 % | ОСКО 1 % | 12 | 10060 | Нет | 25879-08 | Нет | Нет | ГСО для поверки предоставляются заказчиком
318561300096 | 4501 | Анализатор растворенного кислорода малогабаритный | Марк-301Т |  | от 0,00 до 20,00 мг/дм3 | ±(0,003+0,1Y) мг/дм3 | 12 | 4446.33 | Да | 18719-04 | Нет | Нет
316000215921 | 4501 | Газоанализатор | Т100 | Т100, Т100E, Т100U, Т100EU, Т101, Т101E, Т100H, Т100EH, Т102, Т102E, Т108, 108E, Т108U, 108EU | от 0 до 20 млн-1 | ± 25 % | 12 | 2176 | Нет | 50500-12 | Нет | Нет
319000006031 | 4501 | Анализатор воды автоматический (за 1 канал) | AMI | pH-Redox, INSPECTOR pH, Oxytrace, Oxytrace QED, INSPECTOR Oxygen, Hydrazine, Sodium P, Sodium A, Soditrace, Phosphate-II, LineTOC, Silica | рН от 1 до 14; КРК: от 0,001 до 20 мг/дм3; от 0,1 до 10000 мкг/л; от минус 500 до плюс 1500 мВ | рН ± 0,05; ± 3%; ± (3-15) %; ± 15 мВ | 12 | 6569 | Нет | 54234-13 | Нет | Нет | Поверка в комплекте с электродом.
319186331112 | 4501 | Система фотоэлектрическая | МФС-8 |  | от 193 до 406 нм |  | 12 | 10074 | Нет | 25510-03 | Нет | Нет | ГСО для поверки предоставляются заказчиком
316059125008 | 4501 | Анализатор паров этанола в выдыхаемом воздухе | Динго Е010 |  | от 0,00 до 4,00 промилле |  |  | 4779 | Нет |  | Да | Нет | срочность по договоренности с исполнителем
319186331113 | 4501 | Спектрометр | Spectrotest |  | от 0,001 до 99,0 % | ± 15 %; ОСКО 6 % | 24 | 10074 | Нет | 13357-06 | Нет | Нет | ГСО для поверки предоставляются заказчиком
395090812003 | 4501 | Анализатор мочи | H-500 |  | Белок: (0,3-3,0) г/л глюкоза: (5,5-56,0) ммол/л; pH: (5,0-9,0); плотность: (1,005-1,040) г/мл | ± 20 %; pH ± 0,5 | 12 | 6449 | Нет | 61366-15 | Нет | Нет | В стоимость поверки включена стоимость ГСО. Комплектность: тест-полоски
318261233065 | 4501 | Кондуктометр | 8225 |  | от 0,05 мкСм/см до 200 мСм/см | ± 3 % | 12 | 6563 | Нет | 45765-10 | Нет | Нет
317660104003 | 4501 | Аппарат для определения температуры вспышки в закрытом тигле | ТВЗ-ЛАБ-01, ТВЗ-ЛАБ-11, ТВЗ-ЛАБ-12 |  |  |  |  | 6652 | Нет |  | Нет | Да | аттестация; аттестация на оборудовании ФБУ Уралтест указана без учета стоимости ГСО
316000108809 | 4501 | Прибор контроля параметров воздушной среды (за 1 канал) | Метеометр МЭС-200А |  | от 0 до 120 мг/м3 | ± 5 мг/м3 ; ± 25 % | 12 | 1820 | Нет | 27468-04 | Нет | Нет
318162355038 | 4501 | Анализатор жидкости | Five F | FiveEasy Plus FP20, FiveEasy F20, FiveGo F2 | pH от 1 до 14 | ± 0,1 | 12 | 2736.2 | Да | 64796-16 | Нет | Нет | Поверка в комплекте с электродом
395090580022 | 4501 | Анализатор гематологический | BF-6500, BF-6800 |  | WBC от 0,5*10^9 до 100,0*10^9 дм^-3; RBC от 0,2*10^12 до 8,0*10^12 дм^-3; HGB от 5 до 250 г/дм^3 | 15%; 15%; 10% | 12 | 8558 | Нет | 67648-17 | Нет | Нет | Стоимость поверки указана без учета стоимости ГСО
318162355039 | 4501 | Анализатор жидкости | Starter | ST 10, ST 20 | pH от 1 до 12 | ± 0,05 | 12 | 2736.2 | Да | 58096-14 | Нет | Нет
371570126015 | 4501 | Рефрактометр ручной | Westover RHB-32 |  | от 0,0 до 32,0 %Brix |  |  | 2411 | Нет |  | Да | Нет
371570126016 | 4501 | Рефрактометр ручной | Atago N-1E |  | от 0,0 до 32,0 %Brix |  |  | 2411 | Нет |  | Да | Нет
319186115022 | 4501 | Спектрометр универсальный рентгеновский | СУР-02 "РЕНОМ ФВ" |  | от 0,001 до 100 % | ± (6 - 40) % | 12 | 10551 | Нет | 30757-05 | Нет | Нет | ГСО для поверки предоставляется заказчиком
313360700003 | 4501 | Хромато-масс-спектрометр (за 1 детектор) | 7200 Accurate-Mass Q-TOF GC/MS |  | от 50 до 1070 а.е.м. | ОСКО (3 - 8) % | 12 | 8369 | Нет | 54793-13 | Нет | Нет | ГСО для поверки предоставляется заказчиком
313360700004 | 4501 | Хромато-масс-спектрометр жидкостный (за 1 детектор) | 6230 TOF LC/MS, 6530 Q-TOF LC/MS, 6540 Q-TOF LC/MS, 6550 Q-TOF LC/MS |  | от 25 до 20000 а.е.м. | ОСКО (3 - 10) % | 12 | 8369 | Нет | 55932-13 | Нет | Нет | ГСО для поверки предоставляется заказчиком
316079108016 | 4501 | Газоанализатор | 121 ФА-01 |  | от 0 до 10 % об. | ± 5 % | 12 | 1703.28 | Да | 10686-90 | Нет | Нет | Поверка по каналу концентрации газов.
370565110002 | 4501 | Денситометр | DENSORAPID A |  | от 0 до 5 Б |  |  | 5687 | Нет |  | Да | Нет | только калибровка
318566318048 | 4501 | Титратор автоматический серии Compact | C10S, C20S, C30S, V10S, V20S, V30S, G10S, G20S | C10SD, C20SD, C30SD, C10SX, C20SX, C30SX | от 0,0001 до 100,0000 %; от 0,001 до 10000 мг; от 0 до 14 pH | δ = ± 3,0 %; ОСКО = 1,5 %; Δ = ± 0,04 pH | 12 | 9675 | Нет | 65094-16 | Нет | Нет | В комплекте с одной электродной парой; ГСО для поверки предоставляются заказчиком
318566318049 | 4501 | Титратор влаги по Карлу Фишеру автоматический кулонометрический серии МКС | МКС-501, МКС-520 |  | от 0 до 100 % | δ = ± 3,0 % | 12 | 9675 | Нет | 31007-06 | Нет | Нет | ГСО для поверки предоставляются заказчиком
318561300097 | 4501 | Кислородомер мембранный автоматический | КМА-08М |  | от 0,00 до 19990 мкг/дм3; от 0 до 60 °С | ± 0,8 мкг/дм3; ± 4 %; ± 0,3 °С | 12 | 4446.33 | Да | 16881-09 | Нет | Нет
318566318050 | 4501 | Анализатор влажности кулонометрический | Cou-Lo Aquamax KF |  | от 0,01 до 100 % | ОСКО = 1 %; δ = ± 5 % | 12 | 10060 | Нет | 39289-08 | Нет | Нет | ГСО для поверки предоставляются заказчиком
313392800005 | 4501 | Комплекс аппаратно-программный для медицинских исследований на базе хроматографа | Хроматэк-Кристалл 5000 | исп. 1, исп. 2 | - | - | 12 | 6170.13 | Да | 58954-14 | Нет | Нет | ГСО для поверки предоставляется заказчиком (Цена указана за 1 детектор)
316060315001 | 4501 | Газоанализатор | GasBadge | Plus, Pro | от 0 до 30 % об., от 0 до 2000 ppm | ± 0,8 % об., ± 15 % | 12 | 1820 | Нет | 56256-14 | Нет | Нет | Поверка на оборудовании УРАЛТЕСТ по всем компонентам, кроме синильной кислоты и фосфина
371570126017 | 4501 | Рефрактометр ручной | Nimatic Brix |  | от 0,0 до 32,0 %Brix |  |  | 2411 | Нет |  | Да | Нет | только калибровка
370360253028 | 4501 | Спектрометр атомно-абсорбционный | PinAAcle 900F |  | от 190 до 900 нм | ОСКО = 7 % | 12 | 7524.55 | Да | 49670-12 | Нет | Нет | ГСО для поверки предоставляется заказчиком
310000000002 | 4501 | Газоанализатор | 3.02П | 3.02П-А, 3.02П-Р | от 0 до 500 мкг/м3 | ± 20 % | 12 | 3372.37 | Да | 21781-01 | Нет | Нет
310000000003 | 4501 | Газоанализатор | 3.02П | 3.02П-А, 3.02П-Р | от 0 до 500 мкг/м3 | ± 20 % | 12 | 3372.37 | Да | 21781-07 | Нет | Нет
310000000004 | 4501 | Газоанализатор | С-105 | С-105А, С-105М, С-105СВ | от 0 до 5 мг/м3 | ± 25 % | 12 | 3372.37 | Да | 61885-15 | Нет | Нет
310000000005 | 4501 | Газоанализатор | 310А | С-310А; Р-310А-1; Р-310А | от 0 до 2 мг/м3 | ± 25 % | 12 | 3372.37 | Да | 28587-05 | Нет | Нет
310000000006 | 4501 | Газоанализатор | Р-205 |  | от 0 до 2 мг/м3 | ± 20 % | 12 | 3372.37 | Да | 52325-12 | Нет | Нет
310000000007 | 4501 | Газоанализатор | СВ-320 |  | от 0 до 2 мг/м3 | ± 25 % | 12 | 3372.37 | Да | 20589-00 | Нет | Нет
310000000008 | 4501 | Газоанализатор | СВ-320 | СВ-320-А2, СВ-320 | от 0 до 2 мг/м3 | ± 25 % | 12 | 3372.37 | Да | 20589-06 | Нет | Нет
310000000009 | 4501 | Газоанализатор | К-100 |  | от 0 до 50 мг/м3 | ± 20 % | 12 | 3372.37 | Да | 21075-01 | Нет | Нет
310000000010 | 4501 | Газоанализатор | К-100 |  | от 0 до 50 мг/м3 | ± 20 % | 12 | 3372.37 | Да | 21075-06 | Нет | Нет
310000000011 | 4501 | Газоанализатор | Н-320 |  | от 0 до 1000 мкг/м3 | ± 25 % | 12 | 3372.37 | Да | 22830-02 | Нет | Нет
310000000012 | 4501 | Газоанализатор озона | Ф-105 |  | от 0 до 10000 мкг/м3. | ± 7 % | 12 | 3372.37 | Да | 25278-03 | Нет | Нет
310000000013 | 4501 | Газоанализатор озона | Ф-105 |  | от 0 до 10 мг/м3 | ± 7 % | 12 | 3372.37 | Да | 60568-15 | Нет | Нет
316071906002 | 4501 | Комплекс универсальный ртутеметрический | УКР-1МЦ | нет | от 0,1 до 50 мкг/м³ | ± 20 % | 12 | 5951 | Нет | 13455-05 | Нет | Нет | Комплектность: блок питания
370360253029 | 4501 | Спектрометр атомно-абсорбционный | contrAA 300, contrAA 600, contrAA 700 |  | от 0,1 до 2,0 Б; от 185 до 900 нм | ОСКО = (3 - 10) % | 12 | 7524.55 | Да | 54910-13 | Нет | Нет | ГСО для поверки предоставляется заказчиком
316089207007 | 4501 | Газоанализатор | ГИАМ-27 | -02 | от 0 до 5 % об.; от 0 до 5000 ppm; от 500 до 9990 об/мин | ± 5 % | 12 | 2394.18 | Да | 14751-01 | Нет | Нет | Поверка по каналам концентрации газов, частоты вращения коленчатого вала. Комплектность: датчик измерения частоты вращения коленчатого вала.
316089207008 | 4501 | Газоанализатор | ГИАМ-27 | -01, -02 | от 0 до 5 % об.; от 0 до 5000 ppm; от 500 до 9990 об/мин | ± 5 % | 12 | 2394.18 | Да | 14751-95 | Нет | Нет | Поверка по каналам концентрации газов, частоты вращения коленчатого вала. Комплектность: датчик измерения частоты вращения коленчатого вала.
316069133106 | 4501 | Газоанализатор | ГИАМ-27 | -03, -04, -05, -06, -07 | от 0 до 16 % об.; от 0 до 5000 ppm | ± 5 % | 12 | 1703.28 | Да | 14751-95 | Нет | Нет
316089207009 | 4501 | Газоанализатор | АВГ-4 | -1, -0, -00, -1-5, -0-5, -00-5 | от 0 до 21 % об., от 0 до 4000 ppm; от 0 до 6000 об/мин; от 20 до 100 °C | ± 5 % | 12 | 2804.61 | Да | 27861-14 | Нет | Нет | Поверка по каналам: концентрации газов, частоты вращения коленчатого вала, температуры масла двигателя. Комплектность: датчик измерения частоты вращения коленчатого вала, датчик измерения температуры масла двигателя.
316089207010 | 4501 | Газоанализатор | АВГ-4 | -2, -1 | от 0 до 21 % об., от 0 до 3000 ppm; от 0 до 6000 об/мин; от 20 до 100 °C | ± 5 % | 12 | 2804.61 | Да | 27861-04 | Нет | Нет | Поверка по каналам: концентрации газов, частоты вращения коленчатого вала, температуры масла двигателя Комплектность: датчик измерения частоты вращения коленчатого вала, датчик измерения температуры масла двигателя.
316089207011 | 4501 | Газоанализатор | Инфракар М | 1, 2 | от 0 до 21 % об., от 0 до 3000 ppm; от 0 до 6000 об/мин | ± 5 % | 12 | 2394.18 | Да | 20624-04 | Нет | Нет | Поверка по каналам концентрации газов, частоты вращения коленчатого вала. Комплектность: датчик измерения частоты вращения коленчатого вала.
316089207012 | 4501 | Газоанализатор | Инфракар М | 1Т, 2Т | от 0 до 21 % об., от 0 до 3000 ppm; от 0 до 6000 об/мин; от 20 до 100 °C | ± 5 % | 12 | 2804.61 | Да | 20624-04 | Нет | Нет | Поверка по каналам: концентрации газов, частоты вращения коленчатого вала, температуры масла двигателя Комплектность: датчик измерения частоты вращения коленчатого вала, датчик измерения температуры масла двигателя.
316089207013 | 4501 | Газоанализатор | ИНФРАКАР-М | 1, 2, 3, 5М2, 5М3 | от 0 до 21 % об., от 0 до 3000 ppm; от 0 до 6000 об/мин | ± 5 % | 12 | 2394.18 | Да | 20624-08 | Нет | Нет | Поверка по каналам концентрации газов, частоты вращения коленчатого вала. Комплектность: датчик измерения частоты вращения коленчатого вала.
316069133107 | 4501 | Газоанализатор | ИНФРАКАР | -01, -02, -03, -04, -05, -06 | от 0 до 5 % об.; от 0 до 5000 ppm | ± 5 % | 12 | 1703.28 | Да | 17438-98 | Нет | Нет
313360507004 | 4501 | Спектрометр эмиссионный с индуктивно-связанной плазмой | 5100 ICP-OES |  | от 167 до 785 нм | ОСКО = 2,0 % | 12 | 15396 | Нет | 60304-15 | Нет | Нет | ГСО для поверки предоставляется заказчиком
318561300098 | 4501 | Кислородомер | АЖА-101 |  | от 0,0 до 50,0 мг/дм3 | ±(0,2+0,01А) мг/дм3; ±(0,4+0,01А) мг/дм3 | 12 | 4446.33 | Да | 11665-88 | Нет | Нет
318261233066 | 4501 | Кондуктометр | Bischof CD24 |  | от 0 до 199,9 мСм/см |  |  | 6563 | Нет |  | Да | Нет
319000006032 | 4501 | Анализатор | HQ | HQ40D MULTI | от 0 до 14 pH; от 0,4 до 20,0 мг/дм3; от 0,01 до 200000 мкСм/см | ± 0,03 рН; ± (0,2+0,02•С); ± 1,5 % | 12 | 5677.62 | Да | 47034-11 | Нет | Нет | Стоимость указана за 3 канала. Поверка в комплекте с электродом/датчиком.
319000006033 | 4501 | Анализатор жидкости многопараметрический | Liquiline CM44x, Liquiline CM44xR, Liquiline CM14 |  | от 0 до 14 pH; от 0,0 до 20,0 мг/дм3; от 0,002 до 2000 мСм/см | ± 0,1 рН; ± 5 %; ± 2 % | 12 | 8602 | Нет | 56588-14 | Нет | Нет | Стоимость указана за 2 канала. Поверка в комплекте с электродом.
319000006034 | 4501 | Анализатор комбинированный | M400/(G)2(X)H, M420/(G)2(X)H |  | от 0 до 14 pH; от 0,1 до 20,0 мг/дм3; от 0,00001 до 1000 мСм/см; от | ± 0,03 рН; ± 5%; ± 0,5 % | 12 | 8602 | Нет | 55436-13 | Нет | Нет | Стоимость указана за 2 канала. Поверка в комплекте с электродом.
319000006035 | 4501 | Анализатор жидкости многопараметрический | inoLab pH/Cond 720, inoLab pH/Cond 740, inoLab pH/ion/Cond 750, inoLab pH/Cond 340i, Multi 197i, Multi 340i, Multi 350i, inoLab Multi 720, inoLab Multi 740 |  | рН от 0 до 14; от 0,01 до 500 мСм/см; от 0,3 до 20 мг/дм3 | рН ±0,03; ±1%; ±2% | 12 | 5677.62 | Да | 15082-06 | Нет | Нет | Стоимость указана за 3 канала. Поверка в комплекте с электродом.
319186115023 | 4501 | Анализатор рентгенофлуоресцентный портативный | X-MET 5000, X-MET 5100 |  | от 0,1 до 99,9 % | δ = ± (10 - 50) % | 12 | 10553 | Нет | 39990-08 | Нет | Нет | Необходим пароль для включения прибора
316059125009 | 4501 | Анализатор паров этанола в выдыхаемом воздухе | АЛКОТЕКТОР PRO-100 touch-М |  | 0-0,50 мг/л 0,50-0,95 мг/л | ± 0,05 мг/л ± 10 % | 12 | 4779 | Нет | 56632-14 | Нет | Нет | Срочность по договоренности с исполнителем
318561300099 | 4501 | Измеритель комбинированный | SevenGo S | S4 Seven2Go, SG6 SevenGo Pro, SG9 SevenGo Pro, S9 Seven2Go Pro | от 0 до 50 мг/дм3; от 0 до 99,9 мг/дм3 | ± 5 % | 12 | 4446.33 | Да | 60861-15 | Нет | Нет | Поверка в комплекте с датчиком (inLab 605, inLab OptiOx)
319000006036 | 4501 | Измеритель комбинированный | SevenGo S | SG23 SevenGo Duo, SG78 SevenGo Duo Pro, SG68 SevenGo Duo Pro, SG98 SevenGo Duo Pro | рН от 0 до 14; от минус 1999 мв до плюс 1999 мв; от 0 до 99,9 мг/дм3; от 0,01 до 1000 мСм/см | ± 0,03 pH; ± 0,05 pH; ± (1 - 4) мВ; ± 5 % | 12 | 4925.16 | Да | 60861-15 | Нет | Нет | Стоимость указана за 2 канала. Измеряемые параметры: рН, УЭП, КРК. Поверка в комплекте с электродом.
319000006037 | 4501 | Анализатор жидкости | РР-20, РР-50 |  | рН от 1 до 14; от 2 до 9; от 1 до 300000 мкСм/см | рН ±0,03; рХ ±0,05; ±5 % | 12 | 4925.16 | Да | 23012-07 | Нет | Нет | (Стоимость указана за 2 канала) измеряемые параметры: рН, УЭП. Поверка в комплекте с электродом
319000006038 | 4501 | Анализатор жидкости | SevenCompact S223 |  | рН от 1 -до 14; от -2000 до 2000 мВ; от 1∙10-7 до 100 См/м | ± 0,05 pH; ± 2 мВ; ± 5 % | 12 | 4925.16 | Да | 50453-12 | Нет | Нет | (Стоимость указана за 2 канала) измеряемые параметры: рН, УЭП. Поверка в комплекте с электродом
319000006039 | 4501 | Анализатор жидкости многопараметрический | inoLab | inoLab Multi 9310, inoLab Multi 9310P | рН от 0 до 14; от 0,01 до 500 мСм/см; от 0,4 до 20 мг/дм3 | рН ±0,03; ±2,5%; ±0,01 мг/дм3 | 12 | 4925.16 | Да | 49093-12 | Нет | Нет | Стоимость указана за 2 канала. Поверка в комплекте с электродом.
319000006040 | 4501 | Анализатор жидкости | Liquiline M CM42 |  | рН от 0 до 14; от 0,01 до 500 мСм/см; о 0 до 20 мг/дм3 | рН ± 0,03; ± 2,0%; ± 5,0% | 12 | 8602 | Нет | 32917-09 | Нет | Нет | Стоимость указана за 2 канала. Поверка в комплекте с электродом.
370254100001 | 4501 | Спектроколориметр | Lovibond PFXi | 880, 950, 995 | X от 2,5 до 109,0; Y от 1,4 до 98,0; Z от 1,7 до 118,1; x от 0,004 до 0,734; y от 0,005 до 0,834 | ΔX=ΔY=ΔZ ±2,0; Δх=Δу ±0,001 | 12 | 11579 | Нет | 55236-13 | Нет | Нет
319172518000 | 4501 | Анализатор азота | Kjeltec 1030 |  | от 1,0 до 160,0 мг | ± 1,5 % | 12 | 9687 | Нет | 16214-09 | Нет | Нет | ГСО для поверки предоставляется заказчиком
319186320100 | 4501 | Спектрометр эмиссионный | SPECTROLAB, SPECTROMAXx |  | от 0,00001 до 99,999 % | ОСКО 0,5 % | 24 | 10074 | Нет | 13358-97 | Нет | Нет | ГСО для поверки предоставляются заказчиком
319186320200 | 4501 | Спектрометр эмиссионный | SPECTROLAB, SPECTROMAXx |  | от 0,00001 до 99,99 % | ± 10 %; ОСКО 1 % | 24 | 10074 | Нет | 13358-06 | Нет | Нет | ГСО для поверки предоставляются заказчиком
319186320300 | 4501 | Спектрометр эмиссионный | МСА | MCAI, MCAII, MCA III, MCA IV, MCAV, MCA VI, MCAVII, MCAVIII | от 190 до 729 нм | СКО (1 - 30) % | 12 | 10074 | Нет | 37659-08 | Нет | Нет | ГСО для поверки предоставляются заказчиком
319186321100 | 4501 | Спектрометр эмиссионный | LECO GDS-400A, LECO GDS-500A, LECO GDS-850A, LECO SA-2000 |  | от 130 до 600 нм | ОСКО 10 % | 12 | 10074 | Нет | 17642-03 | Нет | Нет | ГСО для поверки предоставляются заказчиком
319186321200 | 4501 | Спектрометр эмиссионный | LECO GDS-500A, LECO GDS-850A |  | от 130 до 600 нм | ОСКО 10 % | 12 | 10074 | Нет | 17642-09 | Нет | Нет | ГСО для поверки предоставляются заказчиком
319186321500 | 4501 | Спектрометр оптический эмиссионный | FOUNDRY MASTER |  | от 0,0015 до 25 % | ± (0,002 - 30,0) % | 12 | 10074 | Нет | 22519-02 | Нет | Нет | ГСО для поверки предоставляются заказчиком
319186321600 | 4501 | Спектрометр | ДФС-500 |  | от 177 до 408 нм | ОСКО 0,3 % | 12 | 10074 | Нет | 43730-10 | Нет | Нет | ГСО для поверки предоставляются заказчиком
395090809000 | 4501 | Анализатор мочи | CL-50, CL-500 |  | Белок: (1,0-5,0) г/л; глюкоза: (2,8-55,0) ммол/л; pH: (5,0-9,0); плотность: (1,00-1,03) г/мл | ± 10 % | 12 | 6449 | Нет | 53267-13 | Нет | Нет | В стоимость поверки включена стоимость ГСО. Комплектность: тест-полоски
395090811000 | 4501 | Анализатор мочи | UriLit 150, UriLit 500C |  | Белок: (0,3-3,0) г/л; глюкоза: (5,5-56,0) ммол/л; pH: (5,0-9,0); плотность: (1,005-1,04) г/мл | ± 20 %; pH ± 0,2 | 12 | 6449 | Нет | 49807-12 | Нет | Нет | В стоимость поверки включена стоимость ГСО. Комплектность: тест-полоски
318271221000 | 4501 | Кондуктометр-солемер | DIST 3 |  | от 10 до 1990 мкСм/см | ± 2 % | 12 | 5065 | Нет | 14301-94 | Нет | Нет
318271221100 | 4501 | Кондуктометр-солемер | DIST 2 |  | от 0 до 10000 ppm | ± 2 % | 12 | 5065 | Нет | 14301-94 | Нет | Нет
395090329000 | 4501 | Фотометр лабораторный медицинский | Stat Fax 1904+, Stat Fax 4500, Stat Fax 3300 |  | от 0,00 до 4,00 Б | ± 0,04 Б; ± (5 - 6) % | 12 | 8736 | Нет | 47063-11 | Нет | Нет
395090330000 | 4501 | Анализатор биохимический | EOS BRAVO FORTE, EOS BRAVO PLUS, EOS BRAVO |  | от 0,001 до 2,5 | ± 0,001 Б; ± (0,001+0,0025·(D-0,1)) Б; ± (0,001+0,008·(D-0,1)) Б | 12 | 8736 | Нет | 44583-10 | Нет | Нет
395090580000 | 4501 | Анализатор гематологический | XS 800i, XS 1000i |  |  |  | 12 | 8558 | Нет | 40824-09 | Нет | Нет | Стоимость поверки указана без учета стоимости ГСО
395090413000 | 4501 | Анализатор-коагулометр | KC-1, KC-4 |  | 5-600 с | ± 3,0 с | 12 | 8558 | Нет | 48963-12 | Нет | Нет | ГСО для поверки предоставляется заказчиком
319000006000 | 4501 | Иономер-кондуктометр | Анион 410 | Анион-410 (А) | от -2 до14 pH (рХ); от -2000 до 2000 мВ; от 0,03 до 20,00 мСм/см | ± 0,02 pH (рХ); ± 2 мВ; ± 2 % | 12 | 4925.16 | Да | 14865-95 | Нет | Нет | (Стоимость указана за 2 параметра) измеряемые параметры: рН, УЭП
317660104000 | 4501 | Прибор для определения температуры вспышки в закрытом тигле | ПВНЭ | - | - | - |  | 6652 | Нет |  | Нет | Да | Цена указана без учета стоимости ГСО
319186321700 | 4501 | Спектрометр оптико-эмиссионный | Q2 ION, Q6 COLUMBUS, Q8 MAGELLAN |  | от 0,0001 до 20 % | ± (0,001 - 0,1 ) % | 12 | 10074 | Нет | 45753-10 | Нет | Нет | ГСО для поверки предоставляются заказчиком
319186321800 | 4501 | Спектрометр эмиссионный | ПАПУАС-4ИР, ПАПУАС-4И, ПАПУАС-4ДИР, ПАПУАС-4ДИ, ПАПУАС-4ДД |  | от 210 до 410 нм | ОСКО 9 % | 12 | 10074 | Нет | 21922-11 | Нет | Нет | ГСО для поверки предоставляются заказчиком
370454173000 | 4501 | Спектрофотометр | Specord 200 Plus, Specord 210 Plus, Specord 250 Plus |  | от 0,1 до 100 %; от 190 до 1100 нм | ± (0,5 - 1,0) %; ± 1 нм | 12 | 4719.95 | Да | 45156-10 | Нет | Нет
318566315000 | 4501 | Титратор автоматический | T50 |  | от 0,00 до 14,00 pH; от - 2000 до 2000 мВ; от 0 до 1000 мСм/см | ± 0,05 pH; ± 0,5 мВ; ± 5 % | 12 | 10060 | Нет | 33902-07 | Нет | Нет | В комплекте с одной электродной парой; ГСО для поверки предоставляются заказчиком
318566316000 | 4501 | Титратор автоматический | T70 |  | от 0,00 до 14,00 pH; от - 2000 до 2000 мВ; от 0 до 1000 мСм/см | ± 0,05 pH; ± 0,5 мВ; ± 5 % | 12 | 10060 | Нет | 33902-07 | Нет | Нет | В комплекте с одной электродной парой; ГСО для поверки предоставляются заказчиком
318566317000 | 4501 | Титратор автоматический | T90 |  | от 0,00 до 14,00 pH; от - 2000 до 2000 мВ; от 0 до 1000 мСм/см | ± 0,05 pH; ± 0,5 мВ; ± 5 % | 12 | 10060 | Нет | 33902-07 | Нет | Нет | В комплекте с одной электродной парой; ГСО для поверки предоставляются заказчиком
318566318000 | 4501 | Титратор | Titrando 809 |  | от - 20,00 до 20,00 pH; от - 2000 до 2000 мВ | ± 0,03 pH; ± 0,3 мВ | 12 | 10060 | Нет | 25075-08 | Нет | Нет | В комплекте с одной электродной парой; ГСО для поверки предоставляются заказчиком
318162315100 | 4501 | pH-метр | 781 pH/Ion |  | от 0 до 14 pH | ± 0,05 pH | 12 | 2736.2 | Да | 25083-08 | Нет | Нет | Поверка в комплекте с электродом
318261203500 | 4501 | Кондуктометр | ЭКСПЕРТ-002 |  | от 0,001 до 1000000 мкСм/см | ± 2 % | 12 | 6563 | Нет | 23460-02 | Нет | Нет
318271221200 | 4501 | Солемер кондуктометрический | СК-1 |  | от 0,2 до 50 мг/л | ± 1 % | 12 | 5065 | Нет | 18738-99 | Нет | Нет
318271221300 | 4501 | Анализатор кондуктометрический | EXA ISC202 |  | от 0 до 30 См/м | ± 4 % | 12 | 6563 | Нет | 17561-08 | Нет | Нет
318271221400 | 4501 | Анализатор кондуктометрический | EXA ISC450G |  | от 0 до 30 См/м | ± 4 % | 12 | 6563 | Нет | 17561-08 | Нет | Нет
318271221500 | 4501 | Анализатор кондуктометрический | EXAxtSC 450 |  | от 0 до 100 См/м | ± 2 % | 12 | 6563 | Нет | 25092-08 | Нет | Нет
318271221600 | 4501 | Анализатор кондуктометрический | EXA SC202 |  | от 0 до 100 См/м | ± 2 % | 12 | 6563 | Нет | 25092-08 | Нет | Нет
370165109000 | 4501 | Прибор комбинированный (люксметр) | ТКА-ПКМ (31) |  | от 10 до 200000 лк | ± 8 % | 12 | 2428.38 | Да | 24248-04 | Нет | Нет
395061106001 | 4501 | Измеритель процентного содержания гликогемоглобина в крови | ГГТ-01 "ГЛИКОГЕМОТЕСТ" |  | от 0 до 2,0 Б | ± 0,02 Б; ± (0,02+0,03·(D-0,9)) Б | 12 | 2218 | Нет | 39374-08 | Нет | Нет
395090131001 | 4501 | Анализатор автоматический иммуноферментный | ELISYS QUATTRO, ELISYS 2 Plus |  | от 0,00 до 3,00 Б | ± 0,012 Б; ± 3,0 % | 12 | 10007 | Нет | 30063-05 | Нет | Нет
395090131002 | 4501 | Анализатор автоматический иммуноферментный | ELISYS Uno, ELISYS Duo, ELISYS QUATTRO |  | от 0,01 до 3,00 Б | ± 0,012 Б; ± 3,0 % | 12 | 10007 | Нет | 46280-10 | Нет | Нет
316059125001 | 4501 | Анализатор паров этанола в выдыхаемом воздухе | Динго В-01 |  | 0-0,25 мг/л; 0,25-0,95 мг/л | ± 0,05 мг/л ± 20 % | 6 | 4779 | Нет | 49449-12 | Нет | Нет | Срочность по договоренности с исполнителем
395090580001 | 4501 | Анализатор гематологический | BC-2800, BC-3200, BC-5300, BC-5800 |  |  |  | 12 | 8558 | Нет | 49481-12 | Нет | Нет | Стоимость поверки указана без учета стоимости ГСО
371660101001 | 4501 | Поляриметр автоматический | AP-300 |  | от минус 10 до 35 º | ± 0,01 ° | 12 | 2249 | Нет | 34734-07 | Нет | Нет
318162624001 | 4501 | Преобразователь ионометрический | И-510 |  | от -0,5 до 14,0 pH; от -2000 до 2000 мВ | ± 0,01 pH; ± 0,7 мВ | 12 | 2736.2 | Да | 36274-07 | Нет | Нет | Поверка в комплекте с Датчиком температуры (ТД)
395090330001 | 4501 | Фотометр биохимический полуавтоматический | Random Access A-15, Random Access A-25 |  | от 0 до 2,5 Б | ОСКО 2 % | 12 | 8736 | Нет | 50702-12 | Нет | Нет
317660500002 | 4501 | Аппарат для определения температуры вспышки в открытом тигле | ТВО | - | - | - |  | 6652 | Нет |  | Нет | Да | аттестация; аттестация на оборудовании ФБУ Уралтест указана без учета стоимости ГСО
310163201000 | 4501 | Вискозиметр | ВУ |  | 51 с | ± 1 с | 12 | 892 | Нет | 9631-84 | Нет | Нет
311666201000 | 4501 | Ареометр для спирта | АСП-1 |  | от 0 до 20 % | ± 0,2 % | 12 | 2024 | Нет | 9293-99 | Нет | Нет | Заказчику необходимо предоставлять информацию: Изготовитель; Год выпуска; № ГРСИ; Копию предыдущего св-ва о поверке
311666202000 | 4501 | Ареометр для спирта | АСП-1 |  | от 20 до 95 % | ± 0,1 % | 12 | 2024 | Нет | 9293-99 | Нет | Нет | Заказчику необходимо предоставлять информацию: Изготовитель; Год выпуска; № ГРСИ; Копию предыдущего св-ва о поверке
311666204000 | 4501 | Ареометр для спирта | АСП-1 |  | от 0 до 20 % | ± 0,2 % | 12 | 2024 | Нет | 9293-04 | Нет | Нет | Заказчику необходимо предоставлять информацию: Изготовитель; Год выпуска; № ГРСИ; Копию предыдущего св-ва о поверке
311666205000 | 4501 | Ареометр для спирта | АСП-1 |  | от 20 до 95 % | ± 0,1 % | 12 | 2024 | Нет | 9293-04 | Нет | Нет | Заказчику необходимо предоставлять информацию: Изготовитель; Год выпуска; № ГРСИ; Копию предыдущего св-ва о поверке
311666206000 | 4501 | Ареометр для спирта | АСП-1 |  | от 0 до 20 % | ± 0,2 % | 48 | 2024 | Нет | 9293-07 | Нет | Нет | Заказчику необходимо предоставлять информацию: Изготовитель; Год выпуска; № ГРСИ; Копию предыдущего св-ва о поверке
311666207000 | 4501 | Ареометр для спирта | АСП-1 |  | от 20 до 95 % | ± 0,1 % | 48 | 2024 | Нет | 9293-07 | Нет | Нет | Заказчику необходимо предоставлять информацию: Изготовитель; Год выпуска; № ГРСИ; Копию предыдущего св-ва о поверке
311666209000 | 4501 | Ареометр стеклянный | АСП-1, АСП-2, АСП-3, АСП-4, АСПТ |  | от 0 до 100 % | ± (0,05 - 0,5) % | 48 | 2024 | Нет | 34711-07 | Нет | Нет | Заказчику необходимо предоставлять информацию: Изготовитель; Год выпуска; № ГРСИ; Копию предыдущего св-ва о поверке
311666211000 | 4501 | Ареометр для спирта | АСП-2 |  | от 11 до 95 % | ± 0,1 % | 12 | 2024 | Нет | 9293-99 | Нет | Нет | Заказчику необходимо предоставлять информацию: Изготовитель; Год выпуска; № ГРСИ; Копию предыдущего св-ва о поверке
311666212000 | 4501 | Ареометр для спирта | АСП-2 |  | от 11 до 95 % | ± 0,1 % | 12 | 2024 | Нет | 9293-04 | Нет | Нет | Заказчику необходимо предоставлять информацию: Изготовитель; Год выпуска; № ГРСИ; Копию предыдущего св-ва о поверке
311666214000 | 4501 | Ареометр для спирта | АСП-2 |  | от 11 до 21 % | ± 0,2 % | 48 | 2024 | Нет | 9293-07 | Нет | Нет | Заказчику необходимо предоставлять информацию: Изготовитель; Год выпуска; № ГРСИ; Копию предыдущего св-ва о поверке
311666215000 | 4501 | Ареометр для спирта | АСП-2 |  | от 21 до 95 % | ± 0,1 % | 48 | 2024 | Нет | 9293-07 | Нет | Нет | Заказчику необходимо предоставлять информацию: Изготовитель; Год выпуска; № ГРСИ; Копию предыдущего св-ва о поверке
311666228000 | 4501 | Ареометр для спирта | АСП-3 |  | от 0 до 95 % | ± 0,5 % | 12 | 2024 | Нет | 9293-99 | Нет | Нет | Заказчику необходимо предоставлять информацию: Изготовитель; Год выпуска; № ГРСИ; Копию предыдущего св-ва о поверке
311666229000 | 4501 | Ареометр для спирта | АСП-3 |  | от 0 до 95 % | ± 0,5 % | 12 | 2024 | Нет | 9293-04 | Нет | Нет | Заказчику необходимо предоставлять информацию: Изготовитель; Год выпуска; № ГРСИ; Копию предыдущего св-ва о поверке
311666230000 | 4501 | Ареометр для спирта | АСП-3 |  | от 0 до 95 % | ± 0,5 % | 48 | 2024 | Нет | 9293-07 | Нет | Нет | Заказчику необходимо предоставлять информацию: Изготовитель; Год выпуска; № ГРСИ; Копию предыдущего св-ва о поверке
311666231000 | 4501 | Ареометр для спирта | АСП-Т |  | от 0 до 95 % | ± 0,5 % | 12 | 2024 | Нет | 9293-99 | Нет | Нет | Заказчику необходимо предоставлять информацию: Изготовитель; Год выпуска; № ГРСИ; Копию предыдущего св-ва о поверке
311666232000 | 4501 | Ареометр для спирта | АСП-Т |  | от 0 до 95 % | ± 0,5 % | 12 | 2024 | Нет | 9293-04 | Нет | Нет | Заказчику необходимо предоставлять информацию: Изготовитель; Год выпуска; № ГРСИ; Копию предыдущего св-ва о поверке
313362101000 | 4501 | Хроматограф | Кристалл-2000 |  |  |  | 12 | 6170.13 | Да | 11657-96 | Нет | Нет | Стоимость указана за поверку с одним детектором
313362102000 | 4501 | Хроматограф газовый | Кристалл-2000М |  |  |  | 12 | 6170.13 | Да | 14516-95 | Нет | Нет | Стоимость указана за поверку с одним детектором
313362103000 | 4501 | Хроматограф | Кристаллюкс-4000 |  |  |  | 12 | 6170.13 | Да | 17028-98 | Нет | Нет | Стоимость указана за поверку с одним детектором
313362104000 | 4501 | Хроматограф | Кристаллюкс-4000М |  |  |  | 12 | 6170.13 | Да | 24716-03 | Нет | Нет | Стоимость указана за поверку с одним детектором
313362105000 | 4501 | Комплекс аппаратно-программный для медицинских исследований на базе хроматографа | Хроматэк-Кристалл 5000 | исп. 1, исп. 2 |  |  | 12 | 6170.13 | Да | 18482-09 | Нет | Нет | Стоимость указана за поверку с одним детектором
313362106000 | 4501 | Хроматограф промышленный | Хроматэк-Кристалл 7000 |  |  |  | 24 | 10990 | Нет | 33907-07 | Нет | Нет | Стоимость указана за поверку с одним детектором
313362108000 | 4501 | Хроматограф газовый аналитический | ЦВЕТ-800 |  |  |  | 12 | 6170.13 | Да | 16904-08 | Нет | Нет | Стоимость указана за поверку с одним детектором
313362109000 | 4501 | Хроматограф | ЛХМ-8МД |  |  | СКО 1 % | 12 | 6170.13 | Да | 3662-73 | Нет | Нет | Стоимость указана за поверку с одним детектором
313362110000 | 4501 | Хроматограф лабораторный универсальный | ЛХМ-80 |  |  | СКО 1 % |  | 6170.13 | Да | 9669-84 | Нет | Нет | Стоимость указана за поверку с одним детектором
313362111000 | 4501 | Хроматограф газовый лабораторный | ЛХМ-2000М |  |  |  | 12 | 6170.13 | Да | 24606-03 | Нет | Нет | Стоимость указана за поверку с одним детектором
313362112000 | 4501 | Хроматограф газовый | 6850 |  |  |  | 12 | 6170.13 | Да | 15118-07 | Нет | Нет | Стоимость указана за поверку с одним детектором
313362113000 | 4501 | Хроматограф газовый | 6890 |  |  |  | 12 | 6170.13 | Да | 15118-07 | Нет | Нет | Стоимость указана за поверку с одним детектором
313362114000 | 4501 | Хроматограф газовый | 7890A |  |  |  | 12 | 6170.13 | Да | 15118-07 | Нет | Нет | Стоимость указана за поверку с одним детектором
313362115000 | 4501 | Хроматограф газовый с детекторами: пламенно-ионизационным, по теплопроводности, электронно-захватны | 3700 |  |  |  | 12 | 6170.13 | Да | 9347-95 | Нет | Нет | Стоимость указана за поверку с одним детектором
313362116000 | 4501 | Хроматограф газовый | HP 4890 |  |  |  | 12 | 6170.13 | Да | 14151-97 | Нет | Нет | Стоимость указана за поверку с одним детектором
313362117000 | 4501 | Хроматограф газовый | HP 5890 |  |  |  | 12 | 6170.13 | Да | 14151-97 | Нет | Нет | Стоимость указана за поверку с одним детектором
313362118000 | 4501 | Хроматограф газовый | Clarus 500 |  |  |  | 12 | 6170.13 | Да | 15946-07 | Нет | Нет | Стоимость указана за поверку с одним детектором
313362121000 | 4501 | Хроматограф газовый | AutoSystem GC |  |  |  | 12 | 6170.13 | Да | 14529-95 | Нет | Нет | Стоимость указана за поверку с одним детектором
313362122000 | 4501 | Хроматограф газовый | GC-2014 |  |  |  | 12 | 6170.13 | Да | 19383-10 | Нет | Нет | Стоимость указана за поверку с одним детектором
313362401000 | 4501 | Хроматограф жидкостный | Agilent 1200 |  |  |  | 12 | 6170.13 | Да | 16193-02 | Нет | Нет | Стоимость указана за поверку с одним детектором
313362402000 | 4501 | Хроматограф жидкостный | Agilent 1100 |  |  |  | 12 | 6170.13 | Да | 16193-02 | Нет | Нет | Стоимость указана за поверку с одним детектором
313362403000 | 4501 | Хроматограф жидкостный | LC-10Avp |  |  |  | 12 | 6170.13 | Да | 19419-00 | Нет | Нет | Стоимость указана за поверку с одним детектором
313362404000 | 4501 | Хроматограф жидкостный | Стайер |  |  |  | 12 | 6170.13 | Да | 36277-07 | Нет | Нет | Стоимость указана за поверку с одним детектором
313362405000 | 4501 | Хроматограф жидкостный аналитический малогабаритный | ЦветХром-100 |  |  |  | 12 | 6170.13 | Да | 20626-00 | Нет | Нет | Стоимость указана за поверку с одним детектором
313362406000 | 4501 | Хроматограф жидкостный | Хромос ЖХ-301 |  |  |  | 12 | 6170.13 | Да | 21433-08 | Нет | Нет | Стоимость указана за поверку с одним детектором
313362407000 | 4501 | Хроматограф жидкостный микроколоночный | Милихром-6 |  |  |  | 12 | 6170.13 | Да | 29367-09 | Нет | Нет | Стоимость указана за поверку с одним детектором
313362408000 | 4501 | Хроматограф жидкостный | KNAUER |  |  |  | 12 | 6170.13 | Да | 16848-08 | Нет | Нет | Стоимость указана за поверку с одним детектором
313362409000 | 4501 | Хроматограф жидкостный | Waters HPLC |  |  |  | 12 | 6170.13 | Да | 15311-08 | Нет | Нет | Стоимость указана за поверку с одним детектором
313362410000 | 4501 | Хроматограф ионный | 850 Professional IC |  |  |  | 12 | 6170.13 | Да | 41210-09 | Нет | Нет | Стоимость указана за поверку с одним детектором
316059101000 | 4501 | Анализатор паров этанола в выдыхаемом воздухе | Алкотектор | PRO-100 | 0-0,475 мг/л 0,475-0,950 мг/л | ± 0,048 мг/л ± 10 % | 12 | 4779 | Нет | 36100-07 | Нет | Нет | Срочность по договоренности с исполнителем
316059102000 | 4501 | Анализатор паров этанола в выдыхаемом воздухе | Алкотектор | PRO-100 combi | 0-0,475 мг/л 0,475-0,950 мг/л | ± 0,048 мг/л ± 10 % | 12 | 4779 | Нет | 36100-07 | Нет | Нет | Срочность по договоренности с исполнителем
316059104000 | 4501 | Анализатор паров этанола в выдыхаемом воздухе | Alcotest мод. 6510 |  | 0-0,48 мг/л 0,48-0,950 мг/л | ± 0,05 мг/л ± 10 % | 12 | 4779 | Нет | 29815-08 | Нет | Нет | Срочность по договоренности с исполнителем
316059105000 | 4501 | Анализатор паров этанола в выдыхаемом воздухе | Alcotest мод. 6810 |  | 0-0,48 мг/л 0,48-0,950 мг/л | ± 0,05 мг/л ± 10 % | 12 | 4779 | Нет | 29815-08 | Нет | Нет | Срочность по договоренности с исполнителем
316059106000 | 4501 | Анализатор паров этанола в выдыхаемом воздухе | Alert J4X.ec |  | 0-475 мг/м.куб 475-950 мг/м.ку | ± 47,5 мг/м.куб ± 10 % | 12 | 4779 | Нет | 28789-05 | Нет | Нет | Срочность по договоренности с исполнителем
316059107000 | 4501 | Анализатор | Alert J4X |  | 0-475 мг/м.куб 475-950 мг/м.ку | ± 95 мг/м.куб ± 20 % | 12 | 4779 | Нет | 23698-02 | Нет | Нет | Срочность по договоренности с исполнителем
316059108000 | 4501 | Анализатор паров этанола в выдыхаемом воздухе | Alcotest 7410 |  | 0-0,48 мг/л 0,48-0,950 мг/л | ± 0,05 мг/л ± 10 % | 12 | 4779 | Нет | 26289-07 | Нет | Нет | срочность по договоренности с исполнителем
316059109000 | 4501 | Анализатор паров этанола | Lion Alcolmeter SD-400 |  | 0-0,48 мг/л 0,48-0,950 мг/л | ± 0,05 мг/л ± 10 % | 12 | 4779 | Нет | 16622-08 | Нет | Нет | срочность по договоренности с исполнителем
316059110000 | 4501 | Анализатор паров этанола | Lion Alcolmeter SD-400P |  | 0-0,48 мг/л 0,48-0,950 мг/л | ± 0,05 мг/л ± 10 % | 12 | 4779 | Нет | 16622-08 | Нет | Нет | срочность по договоренности с исполнителем
316059111000 | 4501 | Анализатор паров этанола | Lion Alcolmeter S-D2 |  | 0-0,24 мг/л 0,24-0,95 мг/л | ± 0,05 мг/л ± 20 % | 6 | 4779 | Нет | 16622-08 | Нет | Нет | срочность по договоренности с исполнителем
316059112000 | 4501 | Анализатор паров этанола в выдыхаемом воздухе | АЛКОТЕКТОР PRO-100 touch |  | 0-0,200 мг/л 0,200-1,200 мг/л | ± 0,020 мг/л ± 10 % | 12 | 4779 | Нет | 46002-10 | Нет | Нет | Срочность по договоренности с исполнителем
316059113000 | 4501 | Анализатор концентрации паров этанола в выдыхаемом воздухе | АКПЭ-01-"Мета" |  | 0-200 мкг/л 200-1500 мкг/л | ± 20 мкг/л ± 10 % | 12 | 5814 | Нет | 14543-11 | Нет | Нет | срочность по договоренности с исполнителем
316059114000 | 4501 | Анализатор концентрации паров этанола | АКПЭ-01 |  | 0-200 мкг/л 200-1500 мкг/л | ± 20 мкг/л ± 10 % | 12 | 4779 | Нет | 14543-95 | Нет | Нет | срочность по договоренности с исполнителем
316059115000 | 4501 | Анализатор концентрации паров этанола | АКПЭ-01.01 |  | 0-200 мкг/л 200-1500 мкг/л | ± 20 мкг/л ± 10 % | 12 | 4779 | Нет | 14543-00 | Нет | Нет | срочность по договоренности с исполнителем
316059116000 | 4501 | Анализатор концентрации паров этанола в выдыхаемом воздухе | АКПЭ-01.01М |  | 0-200 мкг/л 200-1500 мкг/л | ± 20 мкг/л ± 10 % | 12 | 4779 | Нет | 14543-05 | Нет | Нет | срочность по договоренности с исполнителем
316059117000 | 4501 | Анализатор алкоголя в выдыхаемом воздухе | Lion Alcolmeter 500 |  | 0-0,48 мг/л 0,48-0,950 мг/л | ± 0,05 мг/л ± 10 % | 12 | 4779 | Нет | 24771-08 | Нет | Нет | Срочность по договоренности с исполнителем
316059118000 | 4501 | Сигнализатор паров этанола пороговый | Lion Alcoblow |  | порог 1: 0,05 мг/л порог 2: 0,15 мг/л | не нормирована ± 0,04 мг/л | 12 | 4779 | Нет | 18623-09 | Нет | Нет | срочность по договоренности с исполнителем
316059120000 | 4501 | Анализатор паров этанола в выдыхаемом воздухе | Кобра |  | 0-0,480 мг/л 0,48-1,000 мг/л 1,000-1500 мг/л | ± 0,048 мг/л ± 10 % ± 20 % | 12 | 4779 | Нет | 43271-09 | Нет | Нет | Срочность по договоренности с исполнителем
316059121000 | 4501 | Анализатор паров этанола в выдыхаемом воздухе | Alco-Sensor IV |  | 0-0,48 мг/л 0,48-1,50 мг/л | ± 0,05 мг/л ± 10 % | 12 | 4779 | Нет | 40138-09 | Нет | Нет | срочность по договоренности с исполнителем
316059122000 | 4501 | Анализатор паров этанола в выдыхаемом воздухе | Alco-Sensor FST |  | 0-0,48 мг/л 0,48-1,50 мг/л | ± 0,05 мг/л ± 10 % | 12 | 4779 | Нет | 40127-09 | Нет | Нет | срочность по договоренности с исполнителем
316059123000 | 4501 | Тестер дыхания на алкоголь | Ensure |  |  |  |  | 4779 | Нет |  | Да | Нет | только калибровка; срочность по договоренности с исполнителем
316059124000 | 4501 | Тестер дыхания на алкоголь | Drivesafe |  |  |  |  | 4779 | Нет |  | Да | Нет | только калибровка; срочность по договоренности с исполнителем
316059125000 | 4501 | Анализатор паров этанола в выдыхаемом воздухе | Алкотектор Mark V |  |  |  |  | 4779 | Нет |  | Да | Нет | только калибровка, срочность по договоренности с исполнителем
316071901000 | 4501 | Анализатор ртути многофункциональный | РА-915 |  | от 0 до 20000 нг/м3 | ± 20 % | 12 | 5947 | Нет | 14202-94 | Нет | Нет
316071902000 | 4501 | Анализатор ртути | РА-915+ |  | от 20 до 20000 нг/м3 | ± 20 % | 12 | 5947 | Нет | 18795-09 | Нет | Нет
316071903000 | 4501 | Анализатор ртути | РА-915М |  | от 20 до 20000 нг/м3 | ± 20 % | 12 | 5947 | Нет | 18795-09 | Нет | Нет
316071904000 | 4501 | Анализатор газортутный переносной | АГП-01 |  | 1,0*10-7 - 9,9999*10-5 мг/л | ± 30 % | 12 | 5951 | Нет | 9766-03 | Нет | Нет
316071905000 | 4501 | Анализатор газортутный переносной | АГП-01м |  | 1,0*10-7 - 9,9999*10-5 мг/л | ± 30 % | 12 | 5951 | Нет | 9766-03 | Нет | Нет
316071906000 | 4501 | Анализатор газортутный переносной | АГП-01-2М |  | от 0,1 до 50 мкг/м³ | ± 25 % | 12 | 5951 | Нет | 49246-12 | Нет | Нет
316079201000 | 4501 | Дымомер переносной | СМОГ-1 |  | от 0 до 100 % | ± 2 % | 12 | 2120.56 | Да | 14022-99 | Нет | Нет
316079202000 | 4501 | Дымомер | СМОГ-1М-01 |  | от 0 до 100 % | ± 2 % | 12 | 2120.56 | Да | 14022-07 | Нет | Нет
316079203000 | 4501 | Дымомер | СМОГ-1М-02 |  | от 0 до 100 % | ± 2 % | 12 | 2120.56 | Да | 14022-07 | Нет | Нет
316079204000 | 4501 | Дымомер портативный | Мета-01 |  | от 0 до 100 % | ± 2 % | 12 | 2120.56 | Да | 12414-90 | Нет | Нет
316079205000 | 4501 | Измеритель дымности отработавших газов | МЕТА-01МП |  | 1,6 - 1,8 м-1 | ± 0,05 м-1 | 12 | 2120.56 | Да | 44977-10 | Нет | Нет
316079206000 | 4501 | Дымомер | MDO 2 | MDO 2, MDO 2-LON | от 0 до 100 % | ± 2 % | 12 | 2120.56 | Да | 22909-02 | Нет | Нет | Выполнение работ возможно только на оборудовании заказчика
316079207000 | 4501 | Дымомер (за 1 параметр) | OPACILYT 1020 |  | от 0 до 100 %; от 0 до 8000 об/мин; от 0 до 150 °C | ± 2,5 %; ± 2,5 % | 12 | 2120.56 | Да | 17770-04 | Нет | Нет | Поверка по каналам: дымности, частоты вращения коленчатого вала, температуры масла двигателя Комплектность: Датчик измерения частоты вращения коленчатого вала, датчик измерения температуры масла двигателя
316079208000 | 4501 | Дымомер (за 1 параметр) | OPACILYT 1030 |  | от 0 до 100 %; от 0 до 8000 об/мин; от 0 до 150 °C | ± 2,5 %; ± 2,5 % | 12 | 2120.56 | Да | 17770-04 | Нет | Нет | Поверка по каналам: дымности, частоты вращения коленчатого вала, температуры масла двигателя Комплектность: Датчик измерения частоты вращения коленчатого вала, датчик измерения температуры масла двигателя
316079209000 | 4501 | Измеритель дымности стендовый | ИДС-3С |  | от 0 до 100 % | ± 2 % | 12 | 2120.56 | Да | 23721-02 | Нет | Нет
316079210000 | 4501 | Измеритель дымности | МД-01 |  | от 0 до 99,9 % | ± 2 % | 12 | 2120.56 | Да | 19928-00 | Нет | Нет
318162311000 | 4501 | pH-метр лабораторный | MP220, MP225 |  | от 0,01 до 13,99 pH; от -1999 до 1999 мВ | ± 0,02/0,05 pH; ± 2 мВ/± 4 мВ±; 0,1 pH | 12 | 2736.2 | Да | 16893-01 | Нет | Нет | Поверка в комплекте с электродом
318162312000 | 4501 | pH-метр портативный | pH71, pH72 |  | от 0 до 14 pH | ± 0,3 pH | 12 | 2736.2 | Да | 38709-08 | Нет | Нет | Поверка в комплекте с электродом
318162313000 | 4501 | Анализатор жидкости | Эксперт-001-3 |  | от - 20 до 20 рХ; от - 3200 до 3200 мВ | ± 0,02 рХ ± 1,5 мВ | 12 | 2736.2 | Да | 21068-01 | Нет | Нет | Возможна поверка в комплекте с электродом
318162314000 | 4501 | pH-метр-милливольтметр, pX-метр | pH-150MA |  | от - 1 до 14 рН; от 0 - 12 рН; от -1999 до 1999 мВ | ± 0,02 рН/± 0,05 рН; ± 3 мВ | 12 | 2736.2 | Да | 24074-02 | Нет | Нет | Поверка в комплекте с электродом и Датчиком температуры (ЭЛ+ТД) (при отсутствии ТД письмо от заказчика о том, что измерения температуры проводятся иным СИ)
318162315000 | 4501 | Анализатор жидкости | Five FE20, Five FEP20, Five EL20, Five FG2, Five EL2 |  | от 1 до 14 pH | ± 0,1 pH | 12 | 2736.2 | Да | 36205-12 | Нет | Нет | Поверка в комплекте с электродом
318162321000 | 4501 | pH-метр-анализатор воды | pHep |  | от 1 до 12 pH | ± 0,1 pH | 12 | 2736.2 | Да | 14300-03 | Нет | Нет
318162322000 | 4501 | pH-метр | Testo-206 | Testo-206-pH1, Testo-206-pH2, Testo-206-pH3 | от 0 до 14 pH от 0 до 60 ºС | ± 0,2 pH ± 0,4 ºС | 12 | 2736.2 | Да | 30759-05 | Нет | Нет | Буферные растворы для настройки рН-метра со значениями рН 4,00 и 7,00 предоставляются заказчиком
318162611000 | 4501 | Иономер лабораторный | И-130 |  | от -20 до 20 рХ; от -2000 до 2000 мВ | ± 0,02 рХ; ± 2 мВ | 12 | 2736.2 | Да | 9096-83 | Нет | Нет
318162612000 | 4501 | Анализатор жидкости портативный | Анион 7000 |  | от -2 до 14 pH; от -1200 до 1200 мВ | ± 0,02 pH; ± 2 мВ | 12 | 2736.2 | Да | 19172-00 | Нет | Нет | Поверка в комплекте с Датчиком температуры (ТД)
318162613000 | 4501 | Анализатор жидкости лабораторный | АНИОН 4101 |  | от -2 до 14 pH (рХ); от -2000 до 2000 мВ | ± 0,02 pH (рХ) ± 2 мВ | 12 | 2736.2 | Да | 20802-01 | Нет | Нет | Поверка в комплекте с Датчиком температуры (ТД)
318261201000 | 4501 | Анализатор воды электрохимический портативный | CON110 |  | от 1мкСм/см до 199,9 мСм/см | ± 2 % | 12 | 6563 | Нет | 29110-05 | Нет | Нет
318261202000 | 4501 | Кондуктометр портативный | SC72 |  | от 0,001 до 20 См/м | ± 5% | 12 | 6563 | Нет | 32244-06 | Нет | Нет
318261203000 | 4501 | Кондуктометр | ЭКА-2 |  | от 0,05 до 1000 мкСм/см; от 1 до 20 мСм/см | ± (2+2·χк/χ) | 12 | 6563 | Нет | 16545-97 | Нет | Нет
318576101000 | 4501 | Анализатор вольтамперометрический | ТА-4 |  | от 0,0001 до 1,0 мг/дм3 | ± 25 % | 24 | 10170 | Нет | 25353-03 | Нет | Нет | ГСО для поверки предоставляются заказчиком
318576102000 | 4501 | Анализатор вольтамперометрический | ТА-07 |  | от 0,0001 до 0,1 мг/дм3 | ± 30 % | 24 | 10170 | Нет | 33451-06 | Нет | Нет | ГСО для поверки предоставляются заказчиком
318576103000 | 4501 | Анализатор вольтамперометрический | АВС-1.1 |  | от 0,1 до 500 мкг/дм3 | ± 20 %; ± 15 % | 12 | 10170 | Нет | 45058-10 | Нет | Нет | ГСО для поверки предоставляются заказчиком
318576104000 | 4501 | Анализатор | ПАН-As |  | от 0,00050 до 0,05 мг/дм3; | ± 30 %; ± 40 % | 12 | 10170 | Нет | 31729-06 | Нет | Нет | ГСО для поверки предоставляются заказчиком
318576105000 | 4501 | Комплекс аналитический вольтамперометрический | СТА |  | от 0,001 до 1,0 мг/дм3 | ± 20 % | 12 | 10170 | Нет | 17933-09 | Нет | Нет | ГСО для поверки предоставляются заказчиком
318572101000 | 4501 | Анализатор ртути | Юлия-5КМ |  | от 0,0001 до 0,002 мг/м3; от 0,1 до 2,0 мкг/дм3 | ± 15 %; ± 10 % | 12 | 3762.28 | Да | 26332-04 | Нет | Нет | ГСО для поверки предоставляются заказчиком
318572102000 | 4501 | Анализатор ртути | Юлия-5К | мод. 3 | от 0,01 до 10,0 мкг/дм3 | ± 25 %; ± 15 %; ± 10 % | 12 | 3762.28 | Да | 20972-10 | Нет | Нет | ГСО для поверки предоставляются заказчиком
318572103000 | 4501 | Анализатор ртути | Юлия-2 |  | от 1,5 до 15 нг/см3 | ± 20 % | 12 | 3762.28 | Да | 12121-98 | Нет | Нет | ГСО для поверки предоставляются заказчиком
318572104000 | 4501 | Анализатор ртути | Юлия-2МЦ |  | от 1,5 до 15 нг/см3 | ± 20 % | 12 | 3762.28 | Да | 12121-98 | Нет | Нет | ГСО для поверки предоставляются заказчиком
318567101000 | 4501 | Анализатор содержания нефтепродуктов в воде | Невод |  | от 2 до 100 мг/дм3 | ± 20 %; ±10 % | 12 | 7185 | Нет | 17946-05 | Нет | Нет | Стоимость на обрудовании Уралтест указана с учетом стоимости ГСО и подготовки . Комплектность: кювета, фторопластовая воронка
318567102000 | 4501 | Анализатор содержания нефтепродуктов в воде лабораторный | АН-2 |  | от 2 до 100 мг/дм3 | ± 2 мг/дм3 | 12 | 7185 | Нет | 47681-11 | Нет | Нет | Стоимость на обрудовании Уралтест указана с учетом стоимости ГСО и подготовки. Комплектность: кювета, фторопластовая воронка
318567103000 | 4501 | Концентратомер | КН-1 |  | от 0 до100 мг/дм3; от 0 до 1000 мг/дм3 | ±2 %; ±3 %; | 12 | 7185 | Нет | 13971-94 | Нет | Нет | Стоимость на обрудовании Уралтест указана с учетом стоимости ГСО и подготовки /Комплектность: кювета, фторопластовая воронка
318567105000 | 4501 | Концентратомер | КН-2М |  | от 0 до 250 мг/дм3 | ± (0,50+0,05•Сх) мг/дм3 | 12 | 7185 | Нет | 28474-04 | Нет | Нет | Поверка на территории УРАЛТЕСТ только по Нефтепродуктам! (необходимо письмо об ограниченной поверке). Стоимость на обрудовании Уралтест указана с учетом стоимости ГСО и подготовки /Комплектность: кювета, фторопластовая воронка
318567106000 | 4501 | Концентратомер | КН-3 |  | от 0 до 100 мг/дм3 | ± (0,50+0,05•Сх) мг/дм3 | 12 | 7185 | Нет | 44670-10 | Нет | Нет | Поверка на территории УРАЛТЕСТ только по Нефтепродуктам! (необходимо письмо об ограниченной поверке). Стоимость на обрудовании Уралтест указана с учетом стоимости ГСО и подготовки /Комплектность: кювета, фторопластовая воронка
319162101000 | 4501 | Экспресс-анализатор на серу | АС-7932, АС-7932М |  | от 0,001 до 0,2 % | ОСКО (1,9 - 21,8) % | 12 | 9687 | Нет | 8678-04 | Нет | Нет | ГСО для поверки предоставляются заказчиком
319162102000 | 4501 | Экспресс-анализатор на серу | АС-7932М |  | от 0,001 до 0,2 % | ОСКО (1,9 - 21,8) % | 12 | 9687 | Нет | 8678-13 | Нет | Нет | ГСО для поверки предоставляются заказчиком
319162401000 | 4501 | Экспресс-анализатор на углерод | АН-7529, АН-7560 |  | от 0,03 до 9,999 %; от 0,001 до 0,1 % | СКО: ± (0,005N+0,0025) %C ± [0,0065N+0,004(N-1,5)] %С ± [0,05(N-10)+0,01N] %С | 12 | 9687 | Нет | 5647-00 | Нет | Нет | ГСО для поверки предоставляются заказчиком
319162402000 | 4501 | Экспресс-анализатор на углерод | АН-7529М, АН-7560М |  | от 0,03 до 9,999 %; от 0,001 до 0,1 % | СКО: ± (0,005N+0,0025) %C ± [0,0065N+0,004(N-1,5)] %С ± [0,05(N-10)+0,01N] %С | 12 | 9687 | Нет | 27159-04 | Нет | Нет | ГСО для поверки предоставляются заказчиком
319172102000 | 4501 | Экспресс анализатор углерода и серы | АУС-8044, АН -8012, АС -8032 |  | от 0,001 до 5,0 % (C); от 0,001 до 1,0 % (S) | ОСКО (0,01Х+0,0005) %; (0,02Х+0,0005) % | 12 | 9687 | Нет | 28484-04 | Нет | Нет | ГСО для поверки предоставляются заказчиком
319172104000 | 4501 | Экспресс-анализатор углерода и серы | АУС-8144, АН -8112, АС -8132 |  | от 0,001 до 5,0 % (C); от 0,001 до 1,0 % (S) | ОСКО (0,01Х+0,0005) %; (0,02Х+0,0005) % | 12 | 9687 | Нет | 28483-04 | Нет | Нет | ГСО для поверки предоставляются заказчиком
319172107000 | 4501 | Анализатор серы и углерода | C-400, IR-412, S-400, IR-432, CS-444, CS-400, CS-300,CS-200 |  | от 0,00006 до 6,0 % (C); от 0,00003 до 0,35 % (S) | ОСКО (0,0001 - 3) % | 12 | 9687 | Нет | 13898-96 | Нет | Нет | ГСО для поверки предоставляются заказчиком
319172110000 | 4501 | Анализатор | ELTRA CS |  | от 0,001 до 5,0 % (C); от 0,001 до 7,0 % (S) | ОСКО (1 - 6) % | 12 | 9687 | Нет | 16858-97 | Нет | Нет | ГСО для поверки предоставляются заказчиком
319172111000 | 4501 | Анализатор | ELTRA CS-500, ELTRA CS-800, ELTRA CS-2000, ELTRA CW-500, |  | от 0,001 до 5,0 % (C); от 0,001 до 7,0 % (S); от 0,1 до 20 % (Н2О) | ОСКО (2 - 10) % | 12 | 9687 | Нет | 16858-06 | Нет | Нет | ГСО для поверки предоставляются заказчиком
319172112000 | 4501 | Анализатор | ELTRA CHS-500, ELTRA CHS-580, ELTRA CS-500, ELTRA CS-580, ELTRA CS-800, ELTRA CS-2000, ELTRA HELIOS |  | от 0,0001 до 100 % (C); от 0,00005 до 100 % (S); от 0,1 до 15 % (Н2); от 0,1 до 100 % (Н2О) | ОСКО (2 - 30) % | 12 | 9687 | Нет | 45703-10 | Нет | Нет | ГСО для поверки предоставляются заказчиком
319172113000 | 4501 | Анализатор углерода и серы | МЕТАВАК-CS-30 |  | от 0,005 до 99,5 % C; от 0,001 до 5,0 % S | ± (2-10) %; ± (3-12) %; | 12 | 9687 | Нет | 20500-00 | Нет | Нет | ГСО для поверки предоставляется заказчиком
319172114000 | 4501 | Анализатор серы и углерода | C-200, C-400, IR-412, WC-200, S-200, S-400, IR-432, CS-444, CS-400, CS-300 |  | от 0,00006 до 6,0 % (C); от 0,00003 до 0,35 % (S) | ОСКО (0,0001 - 3) % | 12 | 9687 | Нет | 13898-01 | Нет | Нет | ГСО для поверки предоставляются заказчиком
319172115000 | 4501 | Анализатор серы и углерода | C-200, C-400, IR-412, WC-200, S-200, S-400, IR-432, CS-444, CS-400, CS-300, CS-200, CS-600 |  | от 0,0004 до 6,0 % (C); от 0,00004до 0,4 % (S) | ОСКО 5 % | 12 | 9687 | Нет | 13898-03 | Нет | Нет | ГСО для поверки предоставляются заказчиком
319172501000 | 4501 | Анализатор общего углерода/азота | TOC-5000A, TOC-5050A, TOC-4110, TOCN-4110, TN-4110, TOC-Ve, TOC-Vcsh/csn, TOC-Vcph/cpn, TOC-Vws/wp |  | от 0 до 20000 мг/дм3 | СКО (1,5 - 3 )% | 12 | 9687 | Нет | 19385-07 | Нет | Нет | ГСО для поверки предоставляется заказчиком
319172502000 | 4501 | Анализатор газов в металлах | МЕТАВАК-А |  | от 0,0002 до 1,0 % (N2) | ± (15 - 25) %; ОСКО (10 - 20) % | 24 | 9687 | Нет | 44508-10 | Нет | Нет | ГСО для поверки предоставляется заказчиком
319172503000 | 4501 | Анализатор газов в металлах | МЕТАВАК-В |  | от 0,00002 до 0,02 % (H2) | ± (15 - 25) %; ОСКО (10 - 20) % | 24 | 9687 | Нет | 44508-10 | Нет | Нет | ГСО для поверки предоставляется заказчиком
319172504000 | 4501 | Анализатор газов в металлах | МЕТАВАК-К |  | от 0,00004 до 0,5 % (O2) | ± (15 - 25) %; ОСКО (10 - 20) % | 24 | 9687 | Нет | 44508-10 | Нет | Нет | ГСО для поверки предоставляется заказчиком
319172505000 | 4501 | Анализатор азота, кислорода | ТN 300, ТN 500, ТN 600, ТС 300, ТС 500, ТС 600, RO 300, RO 500, RO 600 |  | от 0,0002 до 5,0 % | СКО 0,001 %; 0,0005 % | 12 | 9687 | Нет | 13899-04 | Нет | Нет | ГСО для поверки предоставляется заказчиком
319172506000 | 4501 | Анализатор кислорода | ТС 436, TN 436, RO 436 |  | от 0,00001 до 0,5 % | СКО 0,0001 %; 0,0003 % | 12 | 9687 | Нет | 13899-01 | Нет | Нет | ГСО для поверки предоставляется заказчиком
319172507000 | 4501 | Анализатор азота | ТN 400, ТN 500, ТN 600, ТС 400, ТС 500, ТС 600, RO 400, RO 500, RO 600 |  | от 0,0002 до 5,0 % | ± 15 %; ± 10 % | 24 | 9687 | Нет | 45015-10 | Нет | Нет | ГСО для поверки предоставляется заказчиком
319172508000 | 4501 | Анализатор | ТС 436 |  | от 0 до 0,5 % (О2); от 0 до 0,1 % (N2) |  | 12 | 9687 | Нет | 13899-94 | Нет | Нет | ГСО для поверки предоставляется заказчиком
319172509000 | 4501 | Анализатор азота, кислорода | ТС 436, TN 436, RO 436 |  | от 0,00001 до 0,5 % | СКО 0,001 %; 0,0005 % | 12 | 9687 | Нет | 13899-02 | Нет | Нет | ГСО для поверки предоставляется заказчиком
319172510000 | 4501 | Анализатор водорода | RHEN-600 |  | от 0,1 до 2500 ррm | ОСКО 2% | 12 | 9687 | Нет | 15179-06 | Нет | Нет | ГСО для поверки предоставляется заказчиком
319172511000 | 4501 | Анализатор водорода | RHEN-602 |  | от 0,05 до 250 ррm | ОСКО 2% | 12 | 9687 | Нет | 15179-06 | Нет | Нет | ГСО для поверки предоставляется заказчиком
319172512000 | 4501 | Анализатор кислорода | RO 116, TC 136, TN 414, TN 114, RO 416 |  | от 0,00001 до 0,5 % | ОСКО (1 - 2 )% | 12 | 9687 | Нет | 13899-96 | Нет | Нет | ГСО для поверки предоставляется заказчиком
319172513000 | 4501 | Анализатор азота | ТN 300, ТN 500, ТN 600, ТС 300, ТС 500, ТС 600, RO 300, RO 500, RO 600 |  | от 0,0002 до 5,0 % | ± 15 %; ± 10 % | 24 | 9687 | Нет | 13899-05 | Нет | Нет | ГСО для поверки предоставляется заказчиком
319172515000 | 4501 | Анализатор газа в твердых материалах | ELTRA ON 900, ELTRA OH 900, ELTRA ONH 2000 |  | от 0,5 до 8000 ppm | ОСКО (1 - 10) % | 12 | 9687 | Нет | 16859-06 | Нет | Нет | ГСО для поверки предоставляется заказчиком
319172516000 | 4501 | Анализатор общего углерода и общего связанного азота универсальный | multi N/C 2100, multi N/C 2100 S, multi N/C 3100, multi N/C pharma HT, multi N/C PW HT, multi N/C phаrma UV, multi N/C UV HS |  | от 350 до 1400 у.е./мкг | ОСКО = 5 % | 12 | 9687 | Нет | 54697-13 | Нет | Нет | ГСО для поверки предоставляется заказчиком
319166101000 | 4501 | Система капиллярного электрофореза | Капель-103, Капель-103А, Капель-103Р, Капель-104 |  |  | СКО 5 % | 12 | 11589 | Нет | 17727-98 | Нет | Нет | ГСО для поверки предоставляется заказчиком
319186101000 | 4501 | Аппарат рентгеновский для спектрального анализа | СПЕКТРОСКАН МАКС-GV, СПЕКТРОСКАН МАКС-GF, СПЕКТРОСКАН МАКС-G, СПЕКТРОСКАН МАКС-F |  | от 5 до 30000 c-1 | ± 0,5 % | 24 | 10551 | Нет | 22525-02 | Нет | Нет | ГСО для поверки предоставляется заказчиком
319186102000 | 4501 | Аппарат рентгеновский для спектрального анализа | СПЕКТРОСКАН МАКС-GV, СПЕКТРОСКАН МАКС-GF, СПЕКТРОСКАН МАКС-G, СПЕКТРОСКАН МАКС-F |  | от 5 до 30000 c-1 | ± 0,5 % | 24 | 10551 | Нет | 22525-07 | Нет | Нет | ГСО для поверки предоставляется заказчиком
319186103000 | 4501 | Аппарат рентгенофлуоресцентный энергодисперсионный серы в нефти и нефтепродуктах | СПЕКТРОСКАН S |  | от 0,01 до 5 % | ± (0,046•С+0,0032) | 12 | 10551 | Нет | 26465-04 | Нет | Нет | ГСО для поверки предоставляется заказчиком
319186104000 | 4501 | Спектрометр рентгенофлуоресцентный | ARL 9800, ARL 9900, ARL ADVANT’X, ARL OPTIM’X |  |  | ОСКО 1,5 % | 12 | 10551 | Нет | 38436-08 | Нет | Нет | ГСО для поверки предоставляется заказчиком
319186105000 | 4501 | Спектрометр рентгенофлуоресцентный | ARL 9800, ARL 9900, ARL ADVANT’X |  |  | ОСКО 1,0 % | 12 | 10551 | Нет | 38436-14 | Нет | Нет | ГСО для поверки предоставляется заказчиком
319186106000 | 4501 | Спектрометр рентгенофлуоресцентный | ARL Perform΄X | ARL Perform’X 1200, ARL Perform’X 2500, ARL Perform’X 4200 |  | ОСКО 1,0 % | 12 | 10551 | Нет | 47730-11 | Нет | Нет | ГСО для поверки предоставляется заказчиком
319186107000 | 4501 | Спектрометр последовательный рентгенофлуоресцентный | S4 PIONEER |  | от 0,1•10-6 до 100 % | ± (0,05 - 5) % | 12 | 10551 | Нет | 24485-03 | Нет | Нет | ГСО для поверки предоставляется заказчиком
319186108000 | 4501 | Спектрометр рентгенофлуоресцентный | PW 1660, PW 2400, PW 2600, VENUS 100 |  | 0,0001 - 100 % |  | 12 | 10551 | Нет | 15682-96 | Нет | Нет | ГСО для поверки предоставляется заказчиком
319186110000 | 4501 | Спектрометр рентгеновский многоканальный | СРМ-25 |  |  |  | 24 | 10551 | Нет | 10513-07 | Нет | Нет | ГСО для поверки предоставляется заказчиком
319186111000 | 4501 | Спектрометр рентгеновский многоканальный | СРМ-35 |  |  |  | 24 | 10551 | Нет | 38165-08 | Нет | Нет | ГСО для поверки предоставляется заказчиком
319186112000 | 4501 | Спектрометр рентгенофлуоресцентный | NITON XLt |  | от 0,1 до 99,9 % | СКО (5 - 40) %; δ = ± (10 - 50)% | 12 | 10553 | Нет | 27128-04 | Нет | Нет
319186113000 | 4501 | Спектрометр рентгенофлуоресцентный | DELTA SERIES DC-2000, DELTA SERIES DS-2000, DELTA SERIES DP-2000 |  | от 0,001 до 100 % | СКО 0,2 % | 12 | 10553 | Нет | 45510-10 | Нет | Нет
319186330100 | 4501 | Спектрометр эмиссионный с индуктивно связанной плазмой | Optima 2000 DV, Optima 4100 DV, Optima 4200 DV, Optima 4300 DV |  |  | ОСКО 2,0 % | 12 | 15396 | Нет | 20781-01 | Нет | Нет | ГСО для поверки предоставляется заказчиком
319186330200 | 4501 | Спектрометр эмиссионный с индуктивно связанной плазмой | Optima 7000 DV, Optima 7100 DV, Optima 7200 DV, Optima 7300 DV, Optima 7300 V |  |  | ОСКО 2,0 % | 12 | 15396 | Нет | 20781-08 | Нет | Нет | ГСО для поверки предоставляется заказчиком
319186330500 | 4501 | Спектрометр эмиссионный с индуктивно связанной плазмой | Optima 2100 DV, Optima 5100 DV, Optima 5200 DV, Optima 5300 DV |  |  | ОСКО 2,0 % | 12 | 15396 | Нет | 20781-04 | Нет | Нет | ГСО для поверки предоставляется заказчиком
319186330600 | 4501 | Спектрометр эмиссионный | SPECTRO CIROS |  | от 120 до 800 нм | ОСКО 2,0 % | 12 | 15396 | Нет | 19747-00 | Нет | Нет | ГСО для поверки предоставляются заказчиком
319186330700 | 4501 | Спектрометр эмиссионный | SPECTRO ARCOS, SPECTRO GENESIS |  | от 120 до 800 нм | ОСКО 2,0 % | 12 | 15396 | Нет | 19747-06 | Нет | Нет | ГСО для поверки предоставляются заказчиком
319186330800 | 4501 | Спектрометр эмиссионный с индуктивно связанной плазмой | Spectroflame |  |  | ОСКО 0,5 % | 24 | 15396 | Нет | 13356-97 | Нет | Нет | ГСО для поверки предоставляется заказчиком
370164101000 | 4501 | Яркомер | Аргус-02 |  | от 1 до 200000 кд/м2 | ± 10 % | 12 | 7514 | Нет | 15560-07 | Нет | Нет
370155101000 | 4501 | Люксметр/яркомер | ТКА-04/3 |  | от 10 до 200000 лк; от 10 до 200000 кд/м² | ± 8,0 %; ± 10,0 % | 12 | 10701 | Нет | 16898-97 | Нет | Нет
370155102000 | 4501 | Прибор комбинированный (люксметр + яркомер) | ТКА-ПКМ |  | от 10 до 200 000 лк; от 10 до 200000 кд/м² | ± 8 %; ± 10 % | 12 | 10701 | Нет | 24248-09 | Нет | Нет
370155108000 | 4501 | Люксметр-яркомер | Аргус-12 |  | от 1до 200000 лк; от 1 до 200000 кд/м² | ± 8 %; ± 10 % | 12 | 10701 | Нет | 15560-07 | Нет | Нет
370165101000 | 4501 | Люксметр фотоэлектрический | Ю16 |  | от 5 до 500 лк; от 500 до 50000 лк | ± 10 % | 12 | 2428.38 | Да | 1356-60 | Нет | Нет
370165102000 | 4501 | Люксметр с отдельным фотоэлементом Ф107 | Ю17 |  | от 0,15 до 100 лк | ± 10 % | 12 | 2428.38 | Да | 5382-76 | Нет | Нет
370165103000 | 4501 | Люксметр | Ю116 |  | от 5 до 100 лк; от 50 до 100000 лк | ± 10 %; ± 10 % | 12 | 2428.38 | Да | 5387-76 | Нет | Нет
370165104000 | 4501 | Люксметр | Ю117 |  | от 2 до 100 лк; от 0,1 до 2 лк; от 50 до 10000 лк | ± 10 %; ± 30 % | 12 | 2428.38 | Да | 5770-76 | Нет | Нет
370165105000 | 4501 | Люксметр | ТКА-Люкс |  | от 1 до 200000 лк | ± 6 % | 12 | 2428.38 | Да | 20040-05 | Нет | Нет
370165106000 | 4501 | Люксметр | Аргус-01 |  | от 1 до 200000 лк | ± 8 % | 12 | 2428.38 | Да | 15560-07 | Нет | Нет
370165107000 | 4501 | Прибор комбинированный (люксметр + пульсметр) | ТКА-ПКМ (08) |  | от 10 до 200000 лк; от 1 до 100 % | ± 8 %; ± 10 % | 12 | 7514 | Нет | 24248-09 | Нет | Нет
370252101000 | 4501 | Колориметр фотоэлектрический однолучевой | КФО |  | от 5 до 100 % | ± 1,5 % | 12 | 1272.33 | Да | 5044-75 | Нет | Нет
370252102000 | 4501 | Колориметр фотоэлектрический | ФЭК-56М |  | от 5 до 100 % | ± 1 % | 12 | 1272.33 | Да | 2679-70 | Нет | Нет
370252103000 | 4501 | Колориметр фотоэлектрический концентрационный | КФК-2 |  | от 5 до 100 % | ± 1 % | 12 | 1272.33 | Да | 2578-92 | Нет | Нет
370252104000 | 4501 | Колориметр фотоэлектрический концентрационный | КФК-2МП | - | от 5 до 100 % | ± 1 % | 24 | 1272.33 | Да | 9301-83 | Нет | Нет
370252105000 | 4501 | Фотометр фотоэлектрический | КФК-3 |  | от 1 до 100 %; от 315 до 990 нм | ± 0,5 %; ± 3 нм | 24 | 1614.36 | Да | 11598-88 | Нет | Нет
370252106000 | 4501 | Фотометр фотоэлектрический | КФК-3, КФК-3-01 |  | от 1 до 100 %; от 315 до 990 нм | ± 0,5 %; ± 3 нм | 24 | 1614.36 | Да | 11598-02 | Нет | Нет
370252107000 | 4501 | Фотометр фотоэлектрический | КФК-3-01-"ЗОМЗ" |  | от 1 до 99 %; от 320 до 900 нм | ± 0,5 %; ± 3 нм | 24 | 1614.36 | Да | 32672-06 | Нет | Нет
370252108000 | 4501 | Фотометр фотоэлектрический | КФК-3-02-"ЗОМЗ" |  | от 1 до 99 %; от 320 до 900 нм | ± 0,5 %; ± 3 нм | 24 | 1614.36 | Да | 32672-06 | Нет | Нет
370252109000 | 4501 | Фотометр фотоэлектрический | КФК-3-03-"ЗОМЗ" |  | от 1 до 99 %; от 320 до 900 нм | ± 0,5 %; ± 3 нм | 24 | 1614.36 | Да | 32672-06 | Нет | Нет
370252110000 | 4501 | Фотометр | КФК-5М |  | от 1 до 100 % | ± 1 % | 24 | 1614.36 | Да | 14855-95 | Нет | Нет
370252111000 | 4501 | Микроколориметр медицинский фотоэлектрический | МКМФ-1 |  | от 5 до 100 % | ± 2,5 % | 12 | 2248 | Нет | 10387-86 | Нет | Нет | Комплектность: набор светофильтров + заглушка
370252112000 | 4501 | Микроколориметр медицинский фотоэлектрический | МКМФ-02 |  | от 1 до 100% | ± 1,5 % | 12 | 2248 | Нет | 12046-89 | Нет | Нет | Комплектность: набор светофильтров + заглушка
370252113000 | 4501 | Измеритель плотности суспензии | ИПС-03 |  | от 0,080 до 0,650 Б | ± 0,010 Б | 12 | 1614.36 | Да | 34930-07 | Нет | Нет
370252114000 | 4501 | Мультиметр фотоколориметрический автоматизированный | ТехноФАМ-002 |  | от 1 до 100 % | ± 0,5 % | 12 | 2249 | Нет | 18090-99 | Нет | Нет
370360201000 | 4501 | Спектрофотометр атомно-абсорбционный | AAnalyst 200, AAnalyst 400 |  | от 0 до 2,0 Б | ± (2,0 - 10) % | 12 | 7524.55 | Да | 38267-08 | Нет | Нет | ГСО для поверки предоставляется заказчиком
370360202000 | 4501 | Спектрометр атомно-абсорбционный | SpectrAA 50, SpectrAA 50B, SpectrAA 55, SpectrAA 55B, SpectrAA 110, SpectrAA 220, SpectrAA 220FS, SpectrAA 220Z, SpectrAA 220 Duo, SpectrAA 680, SpectrAA 880Z |  | от 0 до 3,0 Б |  | 12 | 7524.55 | Да | 16496-03 | Нет | Нет | ГСО для поверки предоставляется заказчиком
370360203000 | 4501 | Спектрофотометр атомно-абсорбционный | SOLAAR S2, SOLAAR S4 |  | от 0 до 3,0 Б |  | 12 | 7524.55 | Да | 22811-07 | Нет | Нет | ГСО для поверки предоставляется заказчиком
370360205000 | 4501 | Анализатор с ртутно-гидридной системой | Спектр-5 |  | от 0,00025 до 20 мг/л | ± (8,0 - 20,0) % | 12 | 7524.55 | Да | 13743-09 | Нет | Нет | ГСО для поверки предоставляется заказчиком
370360207000 | 4501 | Спектрометр атомно-абсорбционный | iCE 3300, iCE 3400, iCE 3500 |  |  |  | 12 | 7524.55 | Да | 40222-08 | Нет | Нет | ГСО для поверки предоставляется заказчиком
370367101000 | 4501 | Фурье-спектрофотометр инфракрасный | FTIR-8301PC, FTIR-8701PC, FTIR-8400, FTIR-8900, FTIR-8400S, IR Prestige-21, IR Affinity-1 |  | от 350 до 7800 см-1 | ± 1,0 см-1 | 12 | 10715 | Нет | 19386-08 | Нет | Нет | Пленка полистерола для поверки предоставляется заказчиком (Входит в комплект поставки спекрометра)
370367105000 | 4501 | Фурье-спектрометр инфракрасный | 640IR, 660IR, 670IR, 680IR, FT-IR Oi1 Analyzer |  | от 375 до 7900 см-1 | ± 0,25 см-1 | 12 | 10715 | Нет | 40223-08 | Нет | Нет | Пленка полистерола для поверки предоставляется заказчиком (Входит в комплект поставки спекрометра)
370367110000 | 4501 | Фурье-спектрометр инфракрасный | ФСМ 1201, ФСМ 1202, ФСМ 1211 |  | от 400 до 12000 см-1 | ± 0,1 см-1 | 12 | 10715 | Нет | 18895-99 | Нет | Нет | Пленка полистерола для поверки предоставляется заказчиком (Входит в комплект поставки спекрометра)
370367113000 | 4501 | Фурье-спектрометр инфракрасный | Nicolet 380, Nicolet 4700, Nicolet 5700, Nicolet 6700, Nicolet 8700, Nicolet ECO/RS, Nicolet NXR FT Raman, Nicolet ECO 1000 |  | от 350 до 15000 см-1 | ± 0,5 см-1 | 12 | 10715 | Нет | 17278-06 | Нет | Нет | Пленка полистерола для поверки предоставляется заказчиком (Входит в комплект поставки спекрометра)
370454101000 | 4501 | Спектрофотометр | Specord 30, Specord 40, Specord 50, Specord 200 |  | от 0,1 до 100 %; от 190 до 1100 нм | ± 1 %; ± 1 нм | 12 | 4719.95 | Да | 23829-08 | Нет | Нет
370454105000 | 4501 | Спектрофотометр | Spekol 1300 |  | от 0,1 до 100 %; от 240 до1100 нм | ± (1,5 - 2,0) %; ± 2 нм | 12 | 4719.95 | Да | 29525-05 | Нет | Нет
370454106000 | 4501 | Спектрофотометр | ПЭ-5300В, ПЭ-5400В, ПЭ-5600УФ |  | от 0,3 до 100 % ;от 190 до 1100 нм | ± 1 %; ± (1 - 2 ) нм | 12 | 4719.95 | Да | 34206-07 | Нет | Нет
370454109000 | 4501 | Спектрофотометр | ПЭ-5300ВИ, ПЭ-5400ВИ, ПЭ-5300УФ, ПЭ-5400УФ |  | от 0 до 100 % ;от 190 до 1000 нм | ± (0,5 - 1) %; ± (1 - 2 ) нм | 12 | 4719.95 | Да | 44866-10 | Нет | Нет
370454113000 | 4501 | Спектрофотометр | UVmini 1240, UV 1800, BioSpec-mini, UV 3600, SolidSpec 3700 |  | от 0 до100 %; от 185 до 3300 нм | ± 1 %; ± (0,2 - 1) нм | 12 | 4719.95 | Да | 19387-08 | Нет | Нет
370454114000 | 4501 | Спектрофотометр | UVmini 1240, UV 1601, UV 2401PC, UV 1700, BioSpec-mini, UV 1650PC, UV 2501PC, UV 3600, SolidSpec 370 |  | от 0 до100 %; от 185 до 3300 нм | ± 1 %; ± (0,2 - 1) нм | 12 | 4719.95 | Да | 19387-05 | Нет | Нет
370454115000 | 4501 | Спектрофотометр | UV 1240, UV 1601PC, UV 2401PC, UV 1700, BioSpec-mini |  | от 1 до100 %; от 190 до 1100 нм | ± 1 %; ± (0,3 - 1) нм | 12 | 4719.95 | Да | 19387-02 | Нет | Нет
370454116000 | 4501 | Спектрофотометр | UVmini 1240, UV 1601, UV 2450PC, UV 2550 PC, UV 2401PC, UV 1700, BioSpec-mini, UV 1650PC, UV 2501PC |  | от 0 до100 %; от 185 до 3300 нм | ± 1 %; ± (0,2 - 1) нм | 12 | 4719.95 | Да | 19387-07 | Нет | Нет
370454117000 | 4501 | Спектрофотометр | UNICO 1200, UNICO 1201 |  | от 1 до 100 %; от 325 до 1000 нм | ± 1 %; ± 2 нм | 12 | 4719.95 | Да | 24795-03 | Нет | Нет
370454119000 | 4501 | Спектрофотометр | UNICO 1201, UNICO 1205, UNICO 2100, UNICO 2800, UNICO 2802, UNICO 2802S, UNICO 2803, UNICO 2804, UNICO 2100UV |  | от 0,1 до 100 %; от 190 до 1100 нм | ± (0,5 - 1) %; ± (1 - 2) нм | 12 | 4719.95 | Да | 38106-08 | Нет | Нет
370454124000 | 4501 | Спектрофотометр лабораторный | DR 2400, DR 2500 |  | от 1 до 100 %; от 365 до 880 нм | ± 0,2 % ± 1 нм | 12 | 4719.95 | Да | 22230-01 | Нет | Нет | ГСО для поверки предоставлются заказчиком
370454125000 | 4501 | Спектрофотометр лабораторный | DR 2800, DR 4800, DR 5000 |  | от 0,5 до 100 %; от 190 до 1100 нм | ± (0,3 - 1,5) %; ± (1 - 2 ) нм | 12 | 4719.95 | Да | 22230-06 | Нет | Нет
370454128000 | 4501 | Спектрофотометр | СФ-26 |  | от 1 до 100 %; от 186 до 1100 нм | ± 1 %; ± (0,1 - 5,0) нм | 12 | 4719.95 | Да | 2958-77 | Нет | Нет
370454129000 | 4501 | Спектрофотометр | СФ-46 |  | от 1,0 до 100,0 % ; от 190 до 1100 нм | ± (0,5 -1) %;± 0,5 нм | 12 | 4719.95 | Да | 2958-84 | Нет | Нет
370454130000 | 4501 | Спектрофотометр | СФ-56 |  | от 1 до 100 %; от 190 до 1100 нм | ± (0,25-1,0) %; ± 1 нм | 12 | 4719.95 | Да | 12862-91 | Нет | Нет
370454131000 | 4501 | Спектрофотометр | СФ-101, СФ-103 |  | от 1 до 100 %; от 190 до 1100 нм | ± 1,0 %; ± (0,4 - 1,6) нм | 12 | 4719.95 | Да | 22619-02 | Нет | Нет
370454133000 | 4501 | Спектрофотометр | СФ 102, СФ 104 |  | от 1 до 100 %; от 190 до 1100 нм | ± 1 %; ± 1 нм | 12 | 4719.95 | Да | 35482-07 | Нет | Нет
370454135000 | 4501 | Спектрофотометр | СФ-2000 |  | от 1 до 100 %; от 190 до 1000 нм | ± 1 %; ± (0,4 - 0,8) нм | 12 | 4719.95 | Да | 18212-06 | Нет | Нет
370454136000 | 4501 | Спектрофотометр | КФК-3КМ |  | от 1 до 100 %; от 325 до 1000 нм | ± 1 %; ± 2 нм | 12 | 4719.95 | Да | 31884-06 | Нет | Нет
370454137000 | 4501 | Анализатор фотометрический универсальный | КФК-3М |  | от 0,1 до100,0 %; от 315 до 990 нм | ± 0,5 %; ± 2 нм | 12 | 4719.95 | Да | 24057-02 | Нет | Нет
370454139000 | 4501 | Спектрофотометр | LEKI SS1101, LEKI SS1103, LEKI SS1104, LEKI SS1105, LEKI SS1207, LEKI SS1207UV, LEKI SS2107, LEKI SS2107UV, LEKI SS2109UV, LEKI SS2110UV |  | от 0 до100 %; от 200 до1000 нм | ± 1 %; ± 2 нм | 12 | 4719.95 | Да | 31210-07 | Нет | Нет
370454148000 | 4501 | Спектрофотометр медицинский | PD-303, PD-303S, PD-303UV |  | от 2 до 100 %; от 190 до 1000 нм | ± 2 %; ± 2 нм | 12 | 4719.95 | Да | 26883-09 | Нет | Нет
370454153000 | 4501 | Спектрофотометр | Helios Alpha, Helios Beta, Helios Gamma, Helios Delta, Helios Epsilon |  | от 0 до 100 %; от 190 до 1100 нм | ± (0,5 - 1,0); % ± 1 нм | 12 | 4719.95 | Да | 15676-05 | Нет | Нет
370474101000 | 4501 | Фотометр пламенный | ПФА-378 |  | от 0,5 до 100 мг/дм3 | ± (0,03С+0,004) мг/дм3 | 12 | 5732 | Нет | 31861-08 | Нет | Нет | ГСО для поверки предоставляется заказчиком
370474102000 | 4501 | Фотометр пламенный | ПФА-378, ПФА-374, ПФА-22 |  | от 0,02 до 100 мг/дм3 | ± 4 % | 12 | 5732 | Нет | 31861-06 | Нет | Нет | ГСО для поверки предоставляется заказчиком
370474104000 | 4501 | Фотометр пламенный автоматический | ФПА-2, ФПА-2-01 |  | 0,5-23 мг/л (Na) 0,5-40 мг/л ( | ± 2,5 %; СКО: 1,5 % | 24 | 5732 | Нет | 11777-05 | Нет | Нет | ГСО для поверки предоставляется заказчиком
370474108000 | 4501 | Фотометр пламенный | PFP 7 |  | от 0,5 до 1000 мг/дм3 | ± (0,03C+0,5) мг/дм3; ± 0,4С | 12 | 5732 | Нет | 22558-02 | Нет | Нет | ГСО для поверки предоставляется заказчиком
370484101000 | 4501 | Анализатор биожидкостей люминесцентно-фотометрический | Флюорат-02-АБЛФ-Т |  | от 10 до 90 %; от 0,01 до 25 мг/дм3 | ± 2 %; ± (0,004+0,10·С) мг/дм3 | 12 | 3557.06 | Да | 15696-07 | Нет | Нет | На площадках заказчика ГСО для поверки предоставляется заказчиком
370484102000 | 4501 | Анализатор биожидкостей люминесцентно-фотометрический | Флюорат-02-АБФФ-Т |  | от 10 до 90 %; от 0,01 до 25 мг/дм3 | ± 2 %; ± (0,004+0,10·С) мг/дм3 | 12 | 3557.06 | Да | 15696-07 | Нет | Нет | На площадках заказчика ГСО для поверки предоставляется заказчиком
370484103000 | 4501 | Анализатор жидкости | Флюорат-02-2М |  | от 10 до 90 %; от 0,01 до 25 мг/дм3 | ± 2 %; ± (0,004+0,10·С) мг/дм3 | 12 | 3557.06 | Да | 14093-04 | Нет | Нет | На площадках заказчика ГСО для поверки предоставляется заказчиком// Поверка со светофильтрами №1 и №3, входящими в комплект анализатора
370484104000 | 4501 | Анализатор жидкости | Флюорат-02-3М |  | от 10 до 90 %; от 0,01 до 25 мг/дм3 | ± 2 %; ± (0,004+0,10·С) мг/дм3 | 12 | 3557.06 | Да | 14093-04 | Нет | Нет | На площадках заказчика ГСО для поверки предоставляется заказчиком// Поверка со светофильтрами №1 и №3, входящими в комплект анализатора
370565101000 | 4501 | Денситометр | ДНС-2 |  | от 0,01 до 4 Б | ± (0,02Di+0,02); ± (0,03Di+0,02) | 12 | 5911 | Нет | 18763-04 | Нет | Нет
370565105000 | 4501 | Измеритель оптической плотности | ОФ-10ДЦМ | - | от 0 до 4 Б | ± (0,05 - 0,10) Б | 12 | 5911 | Нет | 20447-00 | Нет | Нет | Сдавать в поверку в комплекте с негатоскопом (ОД-41НМ-2Э)
370565106000 | 4501 | Цифровой денситометр с ручным зондом | DD 5005-220 |  |  |  |  | 5911 | Нет |  | Да | Нет | только калибровка
370565107000 | 4501 | Денситометр | ДЦ-29 |  |  |  |  | 5911 | Нет |  | Да | Нет | только калибровка
370565108000 | 4501 | Денситометр цифровой с ручным зондом | ДЦ-5003 |  |  |  |  | 5911 | Нет |  | Да | Нет | только калибровка
370565109000 | 4501 | Денситометр цифровой радиографический | ДЦР-07 |  |  |  |  | 5911 | Нет |  | Да | Нет | только калибровка
371570101000 | 4501 | Рефрактометр цифровой карманный | PAL-1 |  | от 0 до 53,0 %Brix | ± 0,2 %Brix | 12 | 2865 | Нет | 34999-07 | Нет | Нет | Поверяем приборы выпущенные в обращение до 2012 г.в.
371570102000 | 4501 | Рефрактометр цифровой карманный | PAL-2 |  | от 45,0 до 93,0 %Brix | ± 0,2 %Brix | 12 | 2865 | Нет | 34999-07 | Нет | Нет | Поверяем приборы выпущенные в обращение до 2012 г.в. Стоимость повекри указана без учета ГСО
371570103000 | 4501 | Рефрактометр цифровой карманный | PAL-3 |  | от 0 до 93,0 %Brix | ± 0,2 %Brix | 12 | 2865 | Нет | 34999-07 | Нет | Нет | Поверяем приборы выпущенные в обращение до 2012 г.в. Стоимость повекри указана без учета ГСО
371570104000 | 4501 | Рефрактометр цифровой карманный | PAL-alpha |  | от 0 до 85,0 %Brix | ± 0,2 %Brix | 12 | 2865 | Нет | 34999-07 | Нет | Нет | Поверяем приборы выпущенные в обращение до 2012 г.в. Стоимость повекри указана без учета ГСО
371570105000 | 4501 | Рефрактометр ручной | Master-alpha |  | от 0,0 до 32,0 %Brix | ± 0,2 %Brix | 12 | 2411 | Нет | 35287-07 | Нет | Нет | Поверяем приборы выпущенные в обращение с 2007 до 2013 года
371570106000 | 4501 | Рефрактометр ручной | Master-T |  | от 0,0 до 32,0 %Brix | ± 0,2 %Brix | 12 | 2411 | Нет | 35287-07 | Нет | Нет | Поверяем приборы выпущенные в обращение с 2007 до 2013 года
371570107000 | 4501 | Рефрактометр ручной | Master-M |  | от 0,0 до 32,0 %Brix | ± 0,2 %Brix | 12 | 2411 | Нет | 35287-07 | Нет | Нет | Поверяем приборы выпущенные в обращение с 2007 до 2013 года
371570108000 | 4501 | Рефрактометр ручной | Master-2alpha |  | от 28,0 до 62,0 %Brix |  |  | 2411 | Нет |  | Да | Нет
371570109000 | 4501 | Рефрактометр ручной | Master-2T |  | от 28,0 до 62,0 %Brix |  |  | 2411 | Нет |  | Да | Нет
371570110000 | 4501 | Рефрактометр ручной | Master-2M |  | от 28,0 до 62,0 %Brix |  |  | 2411 | Нет |  | Да | Нет
371570111000 | 4501 | Рефрактометр | ИРФ-471А |  | от 1,33 до 1,385 nD; от 0,0 до 32,0 %Brix | ± 2*10-4 nD | 12 | 1641.72 | Да | 14219-94 | Нет | Нет
371570112000 | 4501 | Рефрактометр | RL-3 |  | от 1,3 до 1,7 nD | ± 2*10-4 nD | 12 | 1641.72 | Да | 9262-83 | Нет | Нет
371570113000 | 4501 | Рефрактометр | ИРФ-454Б2М |  | от 1,2 до 1,7 nD | ± 1*10-4 nD | 12 | 1641.72 | Да | 7308-94 | Нет | Нет
371570114000 | 4501 | Рефрактометр портативный | ИРФ-456 "Карат-МТ" |  | от 1,3 до 1,5 nD | ± 3*10-4 nD | 12 | 1641.72 | Да | 5110-75 | Нет | Нет
371570116000 | 4501 | Рефрактометр лабораторный пищевой | РПЛ-3 |  | от1,3 до 1,54 nD | ± 2*10-4 nD | 12 | 1641.72 | Да | 427-66 | Нет | Нет
371570117000 | 4501 | Рефрактометр лабораторный | РПЛ-4 |  | от 1,30 до 1,54 nD | ± 2*10-4 nD | 12 | 1641.72 | Да | 25198-03 | Нет | Нет
371570118000 | 4501 | Рефрактометр | ИРФ-454БМ |  | от 1,2 до 1,7 nD | ± 1*10-4 nD | 12 | 1641.72 | Да | 7308-89 | Нет | Нет
371570119000 | 4501 | Рефрактометр | Refracto 30PX, Refracto 30GS |  | от 1,32 до 1,65 nD; от 0 до 85 %Brix | ± 5*10-4 nD ± 0,2 %Brix | 12 | 2411 | Нет | 22131-04 | Нет | Нет | Стоимость повекри указана без учета ГСО
371660101000 | 4501 | Поляриметр | ADP-410 |  | от минус 50 до 50 º | ± 0,02 ° | 12 | 2164 | Нет | 33470-06 | Нет | Нет
371670101000 | 4501 | Поляриметр круговой | СМ-3 |  | от минус 35 до 35 º | ± 0,04 ° | 12 | 2249 | Нет | 11274-07 | Нет | Нет
371670102000 | 4501 | Сахариметр универсальный | СУ-5 |  | от минус 40 до 130 ºS | ± 0,05 °S | 12 | 2249 | Нет | 25199-03 | Нет | Нет
371690101000 | 4501 | Полярископ-поляриметр | ПКС-250М |  | ± 540 нм | ± 10 нм | 36 | 3388 | Нет | 11400-88 | Нет | Нет
371680101000 | 4501 | Поляриметр портативный | П-161М |  | от минус 20 до 20 º | ± 0,1° | 12 | 1511 | Нет | 11401-88 | Нет | Нет
376330101000 | 4501 | Диоптриметр автоматический | TL-100 |  | от минус 25 до 25 дптр; от 0 до 10 пр. дптр | ± (0,05 - 0,08) дптр; ± 0,10 пр | 12 | 2900 | Нет | 46063-11 | Нет | Нет
376330102000 | 4501 | Линзметр (диоптриметр) автоматический | CLM-3100P |  | от минус 25 до 25 дптр; от 0 до 10 пр. дптр | ± (0,125 - 0,25) дптр; ± (0,125 | 12 | 2900 | Нет | 35098-07 | Нет | Нет
376330103000 | 4501 | Диоптриметр оптический | ДО-3 |  | от минус 30 до 25 дптр; от 0 до 6 пр. дптр | ± (0,06 - 0,25); дптр ± (0,1 - | 12 | 2900 | Нет | 34532-07 | Нет | Нет
376330104000 | 4501 | Линзметр (диоптриметр) | LM-8 |  | от минус 25 до 25 дптр; от 0 до 15 пр. дптр | ± (0,125 - 0,25); дптр ± (0,15- | 12 | 2900 | Нет | 33871-07 | Нет | Нет
376330105000 | 4501 | Диоптриметр автоматический | SLM-4000, SLM-5000 |  | от минус 25 до 25 дптр | ± (0,08 - 0,15) дптр | 12 | 2900 | Нет | 33219-06 | Нет | Нет
376330107000 | 4501 | Диоптриметр окулярный | LM-15, LM-15А, LM-15В, LM-15С, LM-15D, LM-25, LM-25D |  | от минус 25 до 25 дптр; от 0 до 15 пр. дптр | ± (0,125 - 0,25) дптр; ± (0,15- | 12 | 2900 | Нет | 33218-06 | Нет | Нет
376330114000 | 4501 | Диоптриметр проекционный | ДП-02 |  | от минус 30 до 25 дптр; от 0 до 12 пр. дптр | ± (0,03 - 0,12) дптр; ± (0,1 - | 12 | 2900 | Нет | 8143-81 | Нет | Нет
376330115000 | 4501 | Диоптриметр | Carl Zeiss |  |  |  |  | 2900 | Нет |  | Да | Нет | только калибровка
376330116000 | 4501 | Диоптриметр | LM-7 |  |  |  |  | 2900 | Нет |  | Да | Нет | только калибровка
376330117000 | 4501 | Диоптриметр | NJC-4 |  |  |  |  | 2900 | Нет |  | Да | Нет | только калибровка
376330118000 | 4501 | Диоптриметр | NJC-5 |  |  |  |  | 2900 | Нет |  | Да | Нет | только калибровка
376330119000 | 4501 | Диоптриметр | TL 2000 |  |  |  |  | 2900 | Нет |  | Да | Нет | только калибровка
376330120000 | 4501 | Диоптриметр | TL 3000 |  |  |  |  | 2900 | Нет |  | Да | Нет | только калибровка
376360103000 | 4501 | Набор пробных очковых линз и призм | MSD s.r.l. Meniscus Trial Lenses |  | от минус 20,00 до 20,00 дптр | ± (0,03 - 0,12) дптр | 60 | 16445 | Нет | 36111-07 | Нет | Нет
376360104000 | 4501 | Набор пробных очковых линз упрощенный | НПУ-69-01 |  | от минус 16,00 до 16,00 дптр | ± (0,06 - 0,5) дптр | 36 | 7002 | Нет | 32228-06 | Нет | Нет
376360105000 | 4501 | Набор пробных очковых линз и призм средний | НС-277-01 |  | от минус 20,00 до 20,00 дптр | ± (0,06 - 0,25) дптр | 36 | 17866 | Нет | 32227-06 | Нет | Нет
376360106000 | 4501 | Линейка скиаскопическая | ЛСК-1 |  | от минус 19,00 до 19,00 дптр | ± (0,12 - 0,50) дптр | 12 | 5516 | Нет | 39565-08 | Нет | Нет | В поверку принимаются линейки выпущенные в период с 18.11.2008 по 01.01.2014.
376360107000 | 4501 | Набор пробных очковых линз большой | НП-254-"УОМЗ" |  | от минус 20,00 до 20,00 дптр | ± (0,06 - 0,25) дптр |  | 17965 | Нет | 27180-04 | Нет | Нет | Поверка производится при выпуске из производства и в случае утраты отдельных комплектующих
376360108000 | 4501 | Набор пробных очковых линз средний | НС-124-01-"УОМЗ" |  | от минус 13,00 до 13,00 дптр | ± (0,06 - 0,18) дптр |  | 9077 | Нет | 27180-04 | Нет | Нет | Поверка производится при выпуске из производства и в случае утраты отдельных комплектующих
376360109000 | 4501 | Набор пробных очковых линз малый | НМ-81-01-"УОМЗ" |  | от минус 14,00 до 14,00 дптр | ± (0,06 - 0,18) дптр |  | 5987 | Нет | 27180-04 | Нет | Нет | Поверка производится при выпуске из производства и в случае утраты отдельных комплектующих
376360110000 | 4501 | Набор пробных очковых линз с оправой | на 266 линзы |  | от минус 20,00 до 20,00 дптр | ± (0,06 - 0,25) дптр | 24 | 19237 | Нет | 36379-07 | Нет | Нет
376360111000 | 4501 | Набор пробных очковых линз c оправой | на 232 линзы |  | от минус 20,00 до 20,00 дптр | ± (0,06 - 0,25) дптр | 24 | 16902 | Нет | 36379-07 | Нет | Нет
376360112000 | 4501 | Набор пробных очковых линз с оправой | на 158 линзы |  | от минус 12,00 до 12,00 дптр | ± (0,06 - 0,12) дптр | 24 | 11896 | Нет | 36379-07 | Нет | Нет
395061101000 | 4501 | Гемоглобинометр фотометрический портативный | ГФП-01 |  | от 0 до 0,999 Б | ± 0,02 Б | 12 | 2218 | Нет | 32644-06 | Нет | Нет
395061102000 | 4501 | Гемоглобинометр фотометрический портативный | АГФ-03/540 "МиниГем" |  | от 0 до 0,9 Б | ± 0,01 Б; ± 5 % | 12 | 2218 | Нет | 28953-05 | Нет | Нет
395061104000 | 4501 | Гемоглобинометр фотометрический для моно- и бихроматических исследований | ГФ-540/690-"НПП-ТМ" |  | от 0,1 до 2,0 Б | ± 0,02 Б; ± (0,02+0,03·(D-0,9)) Б | 12 | 2218 | Нет | 23939-02 | Нет | Нет
395061105000 | 4501 | Гемоглобинометр фотометрический | АГФ-03-1 "МиниГем 540" |  | от 0,1 до 1,2 Б | ± (0,01 - 0,02) Б; ± 5 % | 12 | 2218 | Нет | 15582-02 | Нет | Нет
399000101000 | 4501 | Авторефрактокератометр | MRK-3100P | - | от минус 25,00 до 22,00 дптр | ± (0,25 - 0,50) дптр | 12 | 6889 | Нет | 35136-07 | Да | Нет | Только калибровка
399000102000 | 4501 | Авторефкератометр | HRK-7000 |  | от минус 25,00 до 22,00 дптр | ± (0,25 - 0,50) дптр | 12 | 6889 | Нет | 40630-09 | Нет | Нет
399000105000 | 4501 | Авторефрактометр | КА-780, КА-1000 | - | от минус 25,00 до 25,00 дптр | ± (0,25 - 0,50) дптр | 12 | 6889 | Нет | 35099-07 | Да | Нет | Только калибровка
399000107000 | 4501 | Авторефрактокератометр | KW-1500, KW-2000 | - | от минус 25,00 до 22,00 дптр | ± (0,25 - 0,50) дптр | 12 | 6889 | Нет | 35096-07 | Да | Нет | Только калибровка
399000109000 | 4501 | Авторефкератометр | Взор-9000 |  | от минус 25,00 до 15,00 дптр | ± (0,25 - 0,50) дптр | 12 | 6889 | Нет | 46868-11 | Нет | Нет
395090101000 | 4501 | Фотометр микропланшетный | ELx800, ELx808, ELx808I, ELx808U, ELx808IU |  | от 0,00 до 3,00 Б | ± 0,02 Б; ± 5,0 % | 12 | 10007 | Нет | 25546-03 | Нет | Нет
317660101000 | 4501 | Аппарат автоматический для определения температуры вспышки в закрытом тигле | АТВ-20 |  |  |  |  | 6652 | Нет |  | Нет | Да | аттестация; аттестация на оборудовании ФБУ Уралтест указана без учета стоимости ГСО
311661201000 | 4501 | Ареометр общего назначения | АОН-1, АОН-2, АОН-3, АОН-4, АОН-5 |  | 650 - 1840 кг/м3 | ± (0,5 - 20) кг/м3 | 48 | 2024 | Нет | 9298-06 | Нет | Нет
311661203000 | 4501 | Ареометр стеклянный | АНТ-1, АНТ-2, АН |  | 650 - 1070 кг/м3 | ± (0,5 - 1) кг/м3 | 48 | 2024 | Нет | 34711-07 | Нет | Нет
311661204000 | 4501 | Ареометр стеклянный | АЭ-1, АЭ-2, АЭ-3 |  | 1000 - 1400 кг/м3 | ±(2 - 10) кг/м3 | 48 | 2024 | Нет | 34711-07 | Нет | Нет
311662201000 | 4501 | Ареометр стеклянный | АМ, АМТ, АМ-1 |  | 1010 - 1040 кг/м3 | ±(0,3 - 1) кг/м3 | 48 | 2024 | Нет | 34711-07 | Нет | Нет
311668201000 | 4501 | Ареометр стеклянный | АСТ-1, АСТ-2, АС-1, АС-2, АС-3 |  | 0 - 75 % м.д. | ±(0,05 - 0,5) % м.д. | 48 | 2024 | Нет | 34711-07 | Нет | Нет
395090518000 | 4501 | Анализатор гематологический | Medonic M10, Medonic M16, Medonic M20, Medonic M20S Autoloader |  |  |  | 12 | 8558 | Нет | 46820-11 | Нет | Нет | Стоимость поверки указана без учета стоимости ГСО
311853206000 | 4501 | Анализатор плотности жидкостей | DMA 5000 | - | от 0,0 до 3,0 г/см3 | ± 1,0·10-5 г/см3 |  | 8908 | Нет | 15110-04 | Да | Нет
311853207000 | 4501 | Анализатор плотности жидкостей | DMA 38 | - | от 0,0 до 3,0 г/см3 | ± 1,0·10-3 г/см3 | 12 | 8908 | Нет | 15110-04 | Нет | Нет
311853208000 | 4501 | Анализатор плотности жидкостей | DMA 48 | - | от 0 до 3 г/см3 | ± 1,0·10-3 г/см3 | 12 | 8908 | Нет | 15110-96 | Нет | Нет
370454165000 | 4501 | Спектрофотометр | Cary 50, Cary 100, Cary 300, Cary 4000, Cary 5000, Cary 6000i |  | от 0 до 100 %; от 175 до 1100 нм | ± 1 %; ± 1 нм | 12 | 4719.95 | Да | 13621-08 | Нет | Нет
370454166000 | 4501 | Спектрофотометр | ПромЭкоЛаб | ПЭ-5300В, ПЭ-5400В, ПЭ-5400УФ, ПЭ-3000УФ, ПЭ-3200С/УФ, ПЭ-6100УФ | от 0,1 до 100 % ;от 190 до 1100 нм | ± (0,5 - 1) %; ± (1 - 2 ) нм | 12 | 4719.95 | Да | 41144-09 | Нет | Нет
370454167000 | 4501 | Спектрофотометр | ПромЭкоЛаб | ПЭ-5300В, ПЭ-5400В, ПЭ-5400УФ, ПЭ-3000УФ, ПЭ-3200С/УФ, ПЭ-6100УФ | от 0,1 до 100 % ;от 190 до 1100 нм | ± (0,5 - 1) %; ± (1 - 2 ) нм | 12 | 4719.95 | Да | 58561-14 | Нет | Нет
313362129000 | 4501 | Хроматограф газовый стационарный малогабаритный | МХ |  |  |  | 12 | 6170.13 | Да | 20705-00 | Нет | Нет | Стоимость указана за поверку с одним детектором
370367116000 | 4501 | Фурье-спектрометр инфракрасный | Nicolet iS10, Nicolet iS5, Nicolet iN10 |  | от 350 до 7800 см-1 | ± (0,2 - 0,4) см-1 | 12 | 10715 | Нет | 38812-11 | Нет | Нет | Пленка полистерола для поверки предоставляется заказчиком (Входит в комплект поставки спекрометра)
316053001000 | 4501 | Сигнализатор | СТХ-5А |  | Порог: 17 % НКПР | ± 6 % НКПР | 6 | 1347 | Нет | 8903-86 | Нет | Нет
316085003000 | 4501 | Газоанализатор (на 1 канал) | Drager X-am 7000 |  | от 0 до 100 % НКПР; от 0 до 5 % об. | ± 5 % НКПР; ± 20 % | 12 | 1820 | Нет | 29109-08 | Нет | Нет | Каналы на метан, пропан, водород, кислород, оксид углерода, сероводород, диоксид углерода поверяются на оборудовании УРАЛТЕСТ
316065503000 | 4501 | Сигнализатор (на 1 канал) | СТМ-30 |  | от 0 до 50 % НКПР | ± 5 % НКПР | 12 | 2176 | Нет | 18334-12 | Нет | Нет
316085107000 | 4501 | Сигнализатор горючих газов | СГГ-10Б |  | от 0 до 50 % НКПР | ± 5 % НКПР | 12 | 1820 | Нет | 29709-05 | Нет | Нет
316053005000 | 4501 | Эксплозиметр | ЭТХ-1 |  | от 0 до 50 % НКПР | ± 5 % НКПР | 6 | 1347 | Нет | 11631-88 | Нет | Нет
316051109000 | 4501 | Газоанализатор портативный | ALTAIR PRO NH3 |  | от 0 до 100 ppm | ± 25 % | 12 | 1820 | Нет | 35825-07 | Нет | Нет
316089201000 | 4501 | Газоанализатор | ИНФРАКАР-М | 1Т, 2Т, 3Т, 5М2Т, 5М3Т | от 0 до 21 % об., от 0 до 2000 ppm; от 0 до 10000 об/мин; от 0 до 120 °C | ± 10 %; ± 100 ppm | 12 | 2804.61 | Да | 20624-08 | Нет | Нет | Поверка по каналам: концентрации газов, частоты вращения коленчатого вала, температуры масла двигателя. Комплектность: датчик измерения частоты вращения коленчатого вала, датчик измерения температуры масла двигателя.
370502004000 | 4501 | Измеритель светового коэффициента пропускания спектрально-неселективных стекол | Блик |  | 50,0 - 100,0 % | ± 5 % | 12 | 1775 | Нет | 13477-05 | Нет | Нет
316066103000 | 4501 | Газоанализатор (на 1 канал) | АНКАТ-7664М |  | от 0 до 200 мг/м3; от 0 до 99 % НКПР; от 0 до 30 % об. | ± 5 % НКПР; ± 0,9 % | 12 | 1820 | Нет | 29710-08 | Нет | Нет
316085004000 | 4501 | Датчик газов электрохимический | Drager Polytron 2/2 XP TOX/L/3000/7000 | мод. Drager Polytron 7000, Drager Polytron 3000 | от 0 до 25 % об., от 0 до 5000 ppm | ± 20 % | 12 | 2176 | Нет | 39018-08 | Нет | Нет | Поверка на оборудовании ФБУ УРАЛТЕСТ возможна только по каналам измерения: CO, NO, NO2, SO2, NH3, CL2, HCL, O2, H2, H2S
316053003000 | 4501 | Сигнализатор | СГГ-35И | мод. СГГ-35И, СГГ-35И-М, СГГ-35И-П | от 0 до 99,9 % НКПР | ± 5 % НКПР | 12 | 1347 | Нет | 26374-04 | Нет | Нет
316002001000 | 4501 | Газоанализатор инфракрасный (на 1 канал) | ПГА |  | от 0 до 70 мг/м3; от 0 до 30 % об. | ± 2,5 мг/м3; ± 25 % | 12 | 1820 | Нет | 17679-12 | Нет | Нет | Поверка на оборудовании ФБУ "УРАЛТЕСТ" на метан, пропан, кислород, водород, оксид углерода, сероводород, диоксид серы, диоксид азота.
316065502000 | 4501 | Сигнализатор | СТМ10 |  | от 0 до 50 % НКПР | ± 5 % НКПР | 12 | 2176 | Нет | 11597-88 | Нет | Нет | Цена указана за 1 измерительный канал
316085105000 | 4501 | Сигнализатор горючих газов | СГГ-20 |  | от 0 до 50 % НКПР; от 0 до 2,5 % об. | ± 5 % НКПР; ± 0,25 % об. | 12 | 1347 | Нет | 22208-12 | Нет | Нет
316060312000 | 4501 | Газоанализатор (на 1 канал) | ГТМ-5101-В3 |  | от 0 до 50 % об. | ± 6 % | 12 | 1820 | Нет | 16569-97 | Нет | Нет
316071710000 | 4501 | Газоанализатор | К-100 |  | от 0 до 50 мг/м3 | ± 20 % | 12 | 3372.37 | Да | 21075-11 | Нет | Нет
316085110000 | 4501 | Газоанализатор | ГИАМ-305 |  | от 0 до 500 мг/м3 | ± 10 % | 12 | 2176 | Нет | 18434-99 | Нет | Нет
316002004000 | 4501 | Газоанализатор модификации | Ока-Т, Ока-МТ, Ока-92Т, Ока-92МТ, Ока-92М, ОКА-М |  | от 0 до 200 мг/м3; от 0 до 30 % об. | ± 25 % | 12 | 1820 | Нет | 19520-10 | Нет | Нет | Цена за 1 канал. Каналы на кислород, метан, пропан, гексан, водород, оксид углерода, сероводород, диоксид серы, диоксид углерода, хлор, аммиак, хлористый водород, двуокись азота поверяются на оборудовании УРАЛТЕСТ.
316079104000 | 4501 | Газоанализатор | ИНФРАКАР-А | -01, -02 | от 0 до 10 % об.; от 0 до 10000 ppm; от 0 до 10000 об/мин | ± 5 % | 12 | 2394.18 | Да | 22487-08 | Нет | Нет | Поверка по каналам: концентрации газов, частоты вращения коленчатого вала. Комплектность: датчик измерения частоты вращения коленчатого вала.
316089204000 | 4501 | Газоанализатор многокомпонентный | АВТОТЕСТ-01 | .02, .03, .04, .02 П, .03 П, .04 П | от 0 до 21 % об., от 0 до 3000 ppm; от 0 до 8000 об/мин; от 20 до 125 °C | ± 6 %; ± 20 ppm; ± 1 % | 12 | 2804.61 | Да | 15263-05 | Нет | Нет | Поверка по каналам: концентрации газов, частоты вращения коленчатого вала, температуры масла двигателя. Комплектность: датчик измерения частоты вращения коленчатого вала, датчик измерения температуры масла двигателя.
316002010000 | 4501 | Анализатор дымовых газов (на 1 канал) | Testo 300 (XXL, M-I, XL-I); Testo 325 (M, XL, -I); Testo 330 (-1, -2, -3, -1LL, -2LL); Testo 335 |  | от 0 до 25 % об.; от 0 до 10000 ppm | ± 10 %; ± 0,2 % | 12 | 2176 | Нет | 17271-08 | Нет | Нет
316085106000 | 4501 | Сигнализатор горючих газов | СГГ10-Б |  | порог: 20 % НКПР | ± 5 % НКПР | 12 | 1820 | Нет | 41617-09 | Нет | Нет
316002006000 | 4501 | Газоанализатор (на 1 канал) | АНКАТ 7621 |  | от 0 до 50 мг/м3 | ± (1 + 0,08Свх) мг/м3 | 12 | 1820 | Нет | 16625-97 | Нет | Нет | Поверка на оборудовании ФБУ "УРАЛТЕСТ" на оксид углерода, диоксид серы, сероводород
316061205000 | 4501 | Газоанализатор | МГЛ-19М-5 |  | от 0 до 20 мг/м3 | ± 25 % | 12 | 2176 | Нет | 19930-05 | Нет | Нет
316091103000 | 4501 | Сигнализатор содержания хлора (1 канал) | Хоббит |  | от 0 до 20 мг/м3 | ± 25 % | 12 | 1820 | Нет | 14435-98 | Нет | Нет
395090106000 | 4501 | Фотометр для микропланшет | 680 |  | от 0,00 до 3,00 Б | ± 0,02 Б; ± 4,0 % | 12 | 10007 | Нет | 25454-03 | Нет | Нет
395090301000 | 4501 | Фотометр биохимический полуавтоматический | CLIMA MC-15 |  | от 0,1 до 2,5 Б | ОСКО 1 %; ± 5% | 12 | 8736 | Нет | 30840-05 | Нет | Нет
395090701000 | 4501 | Анализатор глюкозы и лактата | SUPER GL, SUPER GL ambulance |  | от 0,6 до 50 ммоль/л; от 0,5 до 30 ммоль/л | ± 7% | 12 | 5342 | Нет | 33417-06 | Нет | Нет | Стоимость поверки указана без учета стоимости ГСО
395090120000 | 4501 | Анализатор иммуноферментных реакций | АИФР-01 УНИПЛАН |  | от 0,00 до 3,50 Б | ± 0,007 Б; ± 3 % | 12 | 10007 | Нет | 15166-11 | Нет | Нет
395090306000 | 4501 | Фотометр | РМ 2111 |  | от 0,015 до 2,0 Б, от 0,4 до 100 % | ± (0,015 - 0,15) Б | 12 | 8736 | Нет | 19100-02 | Нет | Нет
395090501000 | 4501 | Анализатор гематологический | MICROS 60 ОТ, MICROS 60 СТ |  | WBC; RBC; HGB; HCT; PLT | СКО ± 2,5 %; ± 5,0 %; ± 5,0 %; ± 2,0 % | 12 | 8558 | Нет | 29426-05 | Нет | Нет | Стоимость поверки указана без учета стоимости ГСО
395090309000 | 4501 | Анализатор биохимический | Screen Мaster, Screen Мaster Tecno, Мини-Скрин П |  | от 0,001 до 2,5 Б | ± 0,001 Б; ± (0,001+0,0025(D-0,1)) Б; ± (0,001+0,008(D-0,1)) Б | 12 | 8736 | Нет | 45117-10 | Нет | Нет
316053008000 | 4501 | Преобразователь газовый оптический | ДГО-СН4 |  | от 0 до 100 % НКПР | ± (2 + 0,06Со) % НКПР | 12 | 2176 | Нет | 23472-02 | Нет | Нет
316085111000 | 4501 | Газоанализатор-сигнализатор взрывоопасных газов и паров стационарный | Сигнал-03 | ДМ, ДП, ДБ, ИК, Д-ИКФ, ДА1, ДА2, ДОУ, ДА, ДБФ, ДК | от 0 до 45 % НКПР, от 0 до 1000 мг/м3, от 14 до 23 % об. | ± 5 % НКПР, ± 20 % | 12 | 2176 | Нет | 16003-07 | Нет | Нет | Цена указана за 1 канал (датчик в комплекте с прибором). Поверка на оборудовании ФБУ УРАЛТЕСТ проводится по каналам измерения: O2, NH3, CO, CH4, C3H8, C6H14. Поверка на пары нефтепродуктов (бензин, дизтопливо, керосин, уайт-спирит, топливо для реактивных двигателей, бензин авиационный, топливо авиационное) проводится только ПЕРИОДИЧЕСКАЯ (в процессе эксплуатации) по эквивалентной ПГС пропан-воздух.
311853202000 | 4501 | Анализатор плотности жидкостей | DMA 4500 | - | от 0,0 до 3,0 г/см3 | ± 1,0·10-5 г/см3 |  | 8908 | Нет | 15110-04 | Да | Нет
311853203000 | 4501 | Анализатор плотности жидкостей | DMA 4000 | - | от 0,0 до 3,0 г/см3 | ± 1,0·10-4 г/см3 | 12 | 8908 | Нет | 15110-04 | Нет | Нет
311853204000 | 4501 | Анализатор плотности жидкостей | DMA 35n | - | от 0,0 до 1,999 г/см3 | ± 1,0·10-3 г/см3 | 12 | 8908 | Нет | 15110-04 | Нет | Нет
311853205000 | 4501 | Плотномер | DE40 | - | от 0,0001 до 0,6 г/см3; от 0,6 до 2,0 г/см3 | ± 1,0·10-4 г/см3; ± 5,0·10-4 г/ | 12 | 8908 | Нет | 19131-08 | Нет | Нет
313362123000 | 4501 | Комплекс хроматографический газовый | Хромос ГХ-1000 |  |  |  | 12 | 6170.13 | Да | 21064-08 | Нет | Нет | Стоимость указана за поверку с одним детектором
313362124000 | 4501 | Хроматограф газовый переносной | Газохром-2000 |  |  |  | 12 | 6170.13 | Да | 20944-01 | Нет | Нет | Стоимость указана за поверку с одним детектором
316000100100 | 4501 | Газоанализатор горючих газов персональный | GP-01 |  | от 0 до 100 % НКПР | ± 5 % | 12 | 1347 | Нет | 28176-10 | Нет | Нет | Поверка только на метан.
316000100200 | 4501 | Газоанализатор | ПГФ2М1 |  | от 0,37 до 4,2 % об. |  | 12 | 1347 | Нет | 1040-56 | Нет | Нет
316000100700 | 4501 | Газоанализатор метана | РОДОС 03 |  | СН4: от 0 до 2,5 % об.; С3Н8: от 0 до 1,0 % об. | ± 5 % | 12 | 1347 | Нет | 25639-03 | Нет | Нет
316000100800 | 4501 | Газоанализатор | РОДОС 05 | Родос 05, Родос 05/1, Родос 05/2 | СН4: от 0 до 2,5 % об.; С3Н8: от 0 до 1,0 % об. | ± 5 % | 12 | 2702 | Нет | 35857-07 | Нет | Нет | Цена указана за два канала (прибор контролирует два компонента: метан и пропан).
316000100900 | 4501 | Сигнализатор многоцелевой | МСМ-2К |  | от 0 до 3 % об. | ± 5 % | 6 | 1347 | Нет | 14841-95 | Нет | Нет
316000101000 | 4501 | Сигнализатор | Орт-03М |  | от 0 до 60 % НКПР | ± 5 % НКПР | 12 | 1347 | Нет | 29808-05 | Нет | Нет
316000101100 | 4501 | Течеискатель-сигнализатор | ТС-92 |  | Порог срабатывания по СН4: 1,0 % об. | ПГ по СН4: ± 0,4 % об. | 12 | 1347 | Нет | 14886-95 | Нет | Нет
316000101200 | 4501 | Сигнализатор газов шлейфовый (на 1 канал) | СТМ-2 |  |  |  | 6 | 1347 | Нет | 9020-88 | Нет | Нет
316000101500 | 4501 | Течеискатель-сигнализатор | ФП12 | - | Порог срабатывания по СН4: 1,0 % об.; по С3Н8: 0,4 % об.; по Н2: 0,8 % об. | ПГ по СН4: ± 0,4 % об.; по С3Н8: ± 0,16 % об.; по Н2: ± 0,32 % об. | 12 | 1347 | Нет | 30331-11 | Нет | Нет | стоимость за 1 канал
316000101600 | 4501 | Газоанализатор (за 1 канал) | ФП11.1 |  | СН4: 0-2,5 % С3Н8: 0-1,0 % | ± 0,25 % ± 0,10 % ± 0,20 % | 12 | 1347 | Нет | 22577-08 | Нет | Нет
316000101700 | 4501 | Газоанализатор (за 1 канал) | ФП11.2 |  | СН4: 0-2,5 % С3Н8: 0-1,0 % Н2: | ± 0,25 % ± 0,10 % ± 0,20 % | 12 | 1347 | Нет | 22577-08 | Нет | Нет
316000101800 | 4501 | Газоанализатор (за 1 канал) | ФП11.2к |  | СН4: 0-2,5 % С3Н8: 0-1,0 % | ± 0,25 % ± 0,10 % | 12 | 1347 | Нет | 22577-08 | Нет | Нет
316000101900 | 4501 | Газоанализатор EX-TEC (на 1 канал) | PM 300 |  | от 0 до 2,5 % об. | ± 5 % | 12 | 1347 | Нет | 24796-03 | Нет | Нет
316000102000 | 4501 | Газоанализатор EX-TEC (на 1 канал) | Minilec |  | от 0 до 2,5 % об. | ± 5 % | 12 | 1347 | Нет | 24796-03 | Нет | Нет
316000102100 | 4501 | Газоанализатор EX-TEC (на 1 канал) | Snooper H |  | от 0 до 2,5 % об. | ± 5 % | 12 | 1347 | Нет | 24796-03 | Нет | Нет
316000102200 | 4501 | Газоанализатор EX-TEC (на 1 канал) | Snooper mini |  | от 0 до 2,5 % об. | ± 5 % | 12 | 1347 | Нет | 24796-03 | Нет | Нет
316000102300 | 4501 | Газоанализатор непрерывного определения метана | ГНОМ 1 |  | от 0 до 50 % НКПР | ± 5 % НКПР | 12 | 1347 | Нет | 22491-13 | Нет | Нет
316000102400 | 4501 | Газоанализатор | ИГ-9 |  | СН4: 0-2,5 % С3Н8: 0-1,0 % | ± 0,25 % ± 0,10 % | 12 | 1347 | Нет | 29563-11 | Нет | Нет | Цена указана за 1 канал
316000102500 | 4501 | Измеритель концентрации газов (на 1 канал) | ИКГ-6 |  | от 0 до 50 % НКПР | ± 4 % НКПР | 12 | 1347 | Нет | 27643-04 | Нет | Нет | Поверка на пары бензина не проводится
316000102600 | 4501 | Измеритель концентрации газов (на 1 канал) | ИКГ-4Р |  | от 0 до 50 % НКПР | ± 4 % НКПР | 12 | 1347 | Нет | 17111-03 | Нет | Нет | Поверка на пары бензина не проводится
316000102700 | 4501 | Измеритель довзрывных концентраций | ИДК-95 |  | СН4: 0-2,5 % С3Н8: 0-1,0 % Н2: | ± 0,25 % ± 0,10 % ± 0,20 % | 12 | 1347 | Нет | 16020-05 | Нет | Нет
316000102800 | 4501 | Измеритель метана (пропана) | ИМ-93 |  | от 0 до 5 % об. | ± 0,25 % об. | 6 | 1347 | Нет | 14885-99 | Нет | Нет
316000102900 | 4501 | Сигнализатор утечек метана многоуровневый | Метан-9М |  | Порог: 7 % НКПР | ± 5 % НКПР | 6 | 1347 | Нет | 17423-98 | Нет | Нет
316000103000 | 4501 | Сигнализатор утечек метана многоуровневый | Метан-9 |  | Порог: 7 % НКПР | ± 5 % НКПР | 6 | 1347 | Нет | 17423-98 | Нет | Нет
316000103100 | 4501 | Метанометр малогабаритный | МТ-121 |  | от 0 до 3 % об. | ± 7 % | 12 | 1347 | Нет | 14602-09 | Нет | Нет
316000103200 | 4501 | Газосигнализатор | "Джин-газ" ГСБ-3М | исп. ГСБ-3М-01, ГСБ-3М-02, ГСБ-3М-05, ГСБ-3М-06, ГСБ-3М-07 | от 0 до 100 мг/м3; от 13 до 22 % об. | ± 0,25 % об. ± 10 мг/м3 | 12 | 1347 | Нет | 15938-10 | Нет | Нет | Цена указана за 1 канал, поверка на оборудовании ФБУ Уралтест возможна по всем измерительным каналам.
316000103300 | 4501 | Сигнализатор | СГГ-4М |  | от 0 до 50 % НКПР | ± 5 % НКПР | 12 | 1347 | Нет | 12809-97 | Нет | Нет
316000103400 | 4501 | Сигнализатор портативный (на 1 канал) | PULSAR |  | от 0 до 25 % об.; от 0 до 500 ppm | ± 25 % | 12 | 1820 | Нет | 26652-04 | Нет | Нет
316000103500 | 4501 | Газоанализатор взрывоопасных паров | "Сигнал-4" | - | от 0 до 1000 ppm; от 0 до 50 % НКПР | ± 20 % | 12 | 1820 | Нет | 38260-08 | Нет | Нет | Цена указана за 1 канал. Поверка на оборудовании ФБУ УРАЛТЕСТ возможна только по измеряемым компонентам: CH4, C3H8, CO, NH3, H2S, SO2, NO, NO2, CL2, HCL, CH2O, кроме озона и других углевородоров
316000103900 | 4501 | Газоанализатор | АНКАТ 7654 |  | от 0 до 50 мг/м3 | ± (2,5 + 0,08Свх) мг/м3 | 6 | 1820 | Нет | 14282-01 | Нет | Нет | Цена указана за 1 канал
316000104000 | 4501 | Газоанализатор портативный (на 1 канал) | GX-2001 |  | от 0 до 40 % об.; от 0 до 100 % НКПР | ± 10 % | 12 | 1820 | Нет | 22218-07 | Нет | Нет
316000104100 | 4501 | Газоанализатор портативный (на 1 канал) | GX-3000 |  | от 0 до 40 % об.; от 0 до 100 % НКПР | ± 10 % | 12 | 1820 | Нет | 22218-07 | Нет | Нет
316000104200 | 4501 | Газоанализатор портативный (на 1 канал) | CO-O2 |  | от 0 до 1000 ppm | ± 10 % | 12 | 1820 | Нет | 22218-07 | Нет | Нет
316000104300 | 4501 | Газоанализатор портативный (на 1 канал) | OX-O2 |  | от 0 до 40 % об.; от 0 до 100 % НКПР | ± 10 % | 12 | 1820 | Нет | 22218-07 | Нет | Нет
316000104400 | 4501 | Газоанализатор портативный (на 1 канал) | GX-II |  | от 0 до 40 % об.; от 0 до 1000 ppm | ± 10 % | 12 | 1820 | Нет | 22218-07 | Нет | Нет
316000104900 | 4501 | Газоанализатор на токсичные и горючие газы (на 1 канал) | М02 |  | от 0 до 100 % об.; от 0 до 400 ppm | ± 15 % | 12 | 1820 | Нет | 32646-15 | Нет | Нет | Каналы на метан, кислород, оксид углерода, сероводород поверяются на оборудовании УРАЛТЕСТ.
316000105100 | 4501 | Газоанализатор портативный (на 1 канал) | Pac Ex 2 |  | от 0 до 100 % НКПР | ± 5 % | 12 | 1820 | Нет | 26290-04 | Нет | Нет
316000105200 | 4501 | Газоанализатор многокомпонентный портативный (на 1 канал) | MiniWarn |  | от 0 до 100 % об.; от 0 до 200 мг/м3 | ± 20 % | 12 | 1820 | Нет | 18922-05 | Нет | Нет
316000105600 | 4501 | Газоанализатор портативный (на 1 канал) | Drager Pac 3500 |  | от 0 до 25 % об.; от 0 до 2000 ppm | ± 20 % | 12 | 1820 | Нет | 32633-09 | Нет | Нет | На обрудовании Уралтест возможна поверка только по каналам измерения: CO, H2S, O2
316000105900 | 4501 | Газоанализатор портативный (на 1 канал) | X-am 3000 |  | от 10 до 25 % об.; от 0 до 50 % НКПР | ± 20 % | 12 | 1820 | Нет | 28740-05 | Нет | Нет
316000106000 | 4501 | Газоанализатор Drager | X-am 5000 | - | от 0 до 50 % НКПР; от 0 до 25 % об.; от 0 до 2000 ppm | ± 5 % НКПР, ± 25 % | 12 | 1820 | Нет | 38661-08 | Нет | Нет | Цена указана за 1 канал. Поверка на оборудовании ФБУ УРАЛТЕСТ проводится только по каналам измерения: метан, пропан, гексан, водород, аммиак, хлор, кислород, сероводород, оксид углерода, изобутилен, диоксид углерода, диоксид азота, диоксид серы
316000106100 | 4501 | Газоанализатор | АКВТ |  | от 0 до 1000 ppm; от 0,1 до 21 % об. | ± 0,08 % об. ± 100 ppm | 12 | 1820 | Нет | 33444-12 | Нет | Нет
316000106200 | 4501 | Газоанализатор | АНКАТ 7641 |  | от 0 до 30 % об. | ± 5 % | 12 | 1820 | Нет | 13609-98 | Нет | Нет
316000106300 | 4501 | Газоанализатор переносной (на 1 канал) | АТЕСТ-1 |  | от 0 до 2,5 % об. | ± 0,1 % об. | 12 | 1820 | Нет | 31695-12 | Нет | Нет
316000106500 | 4501 | Газоанализатор (на 1 канал) | Каскад-Н |  | от 0 до 200 мг/м3: от 0 до 25 % об. | ± 4 мг/м3; ± 25 %; ± 2,5 % об. | 12 | 1820 | Нет | 26385-04 | Нет | Нет
316000106600 | 4501 | Газоанализатор хлора переносной | Колион-701 |  | от 0 до 20 мг/м3 | ± 25 % | 12 | 1820 | Нет | 18586-06 | Нет | Нет
316000106900 | 4501 | Детектор газов | GasAlert (GasAlertClip Extreme, GasAlert 100, GasAlert Extreme, GasAlertClip 3 Extreme,GasAlertMicro 5, GasAlertMicro 5 PID,GasAlertMicro, GasAlertMicroClip) | - | от 0 до 30 % об.; от 0 до 1000 ppm; от 0 до 100 % НКПР | ± 20 % | 12 | 1820 | Нет | 36254-07 | Нет | Нет | Цена указана за 1 канал
316000107100 | 4501 | Газоанализатор (на 1 канал) | ПГА-200 |  | от 0 до 5 % об.д.; от 0 до 2 % об.д.; от 0 до 30 % об.д.; от 0 до 120 мг/м3 | ПГ ± (0,1 + 0,04 * Сх) % об.д.; ПГ ± (0,5 + 0,075 * Сх) % об.д.; ПГ ± (0,2 + 0,04 * Сх) % об.д.; ПГ | 12 | 1820 | Нет | 27731-10 | Нет | Нет | Кроме СО2: от 0 до 20 % об.
316000107200 | 4501 | Газоанализатор кислорода портативный | ПГК-06 |  | от 0 до 25 % об. | ± 0,3 % | 12 | 1820 | Нет | 15936-02 | Нет | Нет
316000107300 | 4501 | Газоанализатор (на 1 канал) | СЕАН |  | от 0 до 400 мг/м3: от 0 до 30 % об. | ± 20 %; ± 3,5 % об. | 12 | 1820 | Нет | 31534-12 | Нет | Нет
316000107400 | 4501 | Газоанализатор (на 1 канал) | Элан |  | от 0 до 500 мг/м3: от 0 до 25 % об. | ± 1,5 мг/м3 ; ± 0,2 % об. | 12 | 1820 | Нет | 20942-06 | Нет | Нет | Каналы на кислород, оксид углерода, оксид/диоксид азота, диоксид серы, аммиак, сероводород, хлор поверяются на оборудовании УРАЛТЕСТ.
316000107500 | 4501 | Сигнализатор-анализатор газов | ДОЗОР-С | Переносное исполнение | от 0 до 25 % об.; от 0 до 1500 мг/м3 | ± 5 % НКПР; ± 25 % | 12 | 1820 | Нет | 26325-09 | Нет | Нет | по каналу измерения диоксида углерода поверка производится только для диапазона от 0 до 5 % об.
316000107700 | 4501 | Газоанализатор (на 1 канал) | АГШ |  | от 0 до 200 ppm; от 0 до 100 % об. | ± 10 % об. ± 10 ppm | 12 | 1820 | Нет | 16544-03 | Нет | Нет
316000107800 | 4501 | Газоанализатор многокомпонентный (на 1 канал) | Монолит |  | от 0 до 100 % об. | ± 5 % | 12 | 1820 | Нет | 26327-11 | Нет | Нет
316000107900 | 4501 | Газоанализатор многокомпонентный (на 1 канал) | МОНОЛИТ-2 |  | от 0 до 25 % об.; от 0 до 200 мг/м3 | ± 20 мг/м3; ± 20 % | 12 | 1820 | Нет | 34681-07 | Нет | Нет
316000200100 | 4501 | Датчик горючих газов | ДМС 03 |  | от 0 до 2,5 % об.; от 5 до 100 % об. | ± 3 % об. | 12 | 1820 | Нет | 33877-07 | Нет | Нет
316000200400 | 4501 | Датчик токсичных газов | СДТГ |  | от 0 до 25 % об. | ± (0,5 + 0,1Свх) % об. | 12 | 1820 | Нет | 37260-10 | Нет | Нет
316000200500 | 4501 | Датчик оксида углерода стационарный | СДОУ 01 |  | от 0 до 50 ppm | ± (2 + 0,1Свх) ppm | 12 | 1820 | Нет | 46045-10 | Нет | Нет
316000200600 | 4501 | Датчик-газоанализатор | ДАК |  | от 0 до 100 % НКПР | ± 5 % НКПР | 12 | 2176 | Нет | 25645-07 | Нет | Нет | Поверка в ФБУ "УРАЛТЕСТ" на метан, пропан.
316000200700 | 4501 | Датчик-газоанализатор термомагнитный | ДАМ | - | от 0 до 20 % об. | ± 5 % | 12 | 2176 | Нет | 24047-11 | Нет | Нет | Поверка на оборудовании "Уралтест" только на O2/N2 0-30%, H2/N2 0-3%, H2/Air 0-1%, H2/O2 0-2%, O2/H2 0-1%, CO2 0-20%
316000200800 | 4501 | Датчик-сигнализатор термохимический | ДАТ |  | от 0 до 50 % НКПР | ± 5 % НКПР | 12 | 2176 | Нет | 24051-02 | Нет | Нет
316000200900 | 4501 | Датчик-газоанализатор | ДАХ-М |  | от 0 до 2000 мг/м3 | ± 5 мг/м3; ± 25 % | 12 | 2176 | Нет | 33749-07 | Нет | Нет | Поверка в ФБУ "УРАЛТЕСТ" на оксид углерода, сероводород, диоксид серы, кислород, диоксид азота, аммиак.
316000201000 | 4501 | Датчик оптический инфракрасный | Drager | Polytron IR | от 0 до 4,4 % об.; от 0 до 100 % НКПР | ± 5 % НКПР; ± 10 % | 12 | 2176 | Нет | 46044-10 | Нет | Нет
316000201100 | 4501 | Датчик оптический инфракрасный | Drager | мод. Polytron 2IR исп. 334 | от 0 до 4,4 % об.; от 0 до 100 % НКПР | ± 5 % НКПР; ± 10 % | 12 | 2176 | Нет | 46044-10 | Нет | Нет
316000201200 | 4501 | Датчик оптический инфракрасный | Drager | мод. Polytron 2IR исп. 340 | от 0 до 4,4 % об.; от 0 до 100 % НКПР | ± 5 % НКПР; ± 10 % | 12 | 2176 | Нет | 46044-10 | Нет | Нет
316000201300 | 4501 | Датчик оптический инфракрасный | Drager | PIR 3000 исп. ITR00xx | от 0 до 4,4 % об.; от 0 до 100 % НКПР | ± 5 % НКПР; ± 10 % | 12 | 2176 | Нет | 46044-10 | Нет | Нет | поверяемые компоненты согласовывать с поверителями
316000201400 | 4501 | Датчик оптический инфракрасный | Drager | PIR 3000 исп. IDS00x2 | от 0 до 4,4 % об.; от 0 до 100 % НКПР | ± 5 % НКПР; ± 10 % | 12 | 2176 | Нет | 46044-10 | Нет | Нет | поверяемые компоненты согласовывать с поверителями
316000201500 | 4501 | Датчик оптический инфракрасный | Drager | PIR 7000 исп. 334 | от 0 до 4,4 % об.; от 0 до 100 % НКПР | ± 5 % НКПР; ± 10 % | 12 | 2176 | Нет | 46044-10 | Нет | Нет | поверяемые компоненты согласовывать с поверителями
316000201600 | 4501 | Датчик оптический инфракрасный | Drager | PIR 7000 исп. 341 | от 0 до 4,4 % об.; от 0 до 100 % НКПР | ± 5 % НКПР; ± 10 % | 12 | 2176 | Нет | 46044-10 | Нет | Нет | поверяемые компоненты согласовывать с поверителями
316000201700 | 4501 | Датчик оптический инфракрасный | Drager | Polytron FX IR | от 0 до 4,4 % об.; от 0 до 100 % НКПР | ± 5 % НКПР; ± 10 % | 12 | 2176 | Нет | 46044-10 | Нет | Нет
316000201800 | 4501 | Датчик оптический инфракрасный | Drager | Polytron 2 XP Ex IR | от 0 до 4,4 % об.; от 0 до 100 % НКПР | ± 5 % НКПР; ± 10 % | 12 | 2176 | Нет | 46044-10 | Нет | Нет
316000201900 | 4501 | Датчик оптический инфракрасный | Drager | PIR 7200 | от 0 до 30 % об. | ± 15 %; ± 15 % | 12 | 2176 | Нет | 46044-10 | Нет | Нет | поверяемые компоненты согласовывать с поверителями
316000202000 | 4501 | Датчик оптический инфракрасный | Drager | Polytron IR CO2 | от 0 до 30 % об. | ± 15 %; ± 15 % | 12 | 2176 | Нет | 46044-10 | Нет | Нет
316000202100 | 4501 | Датчик оптический инфракрасный | Drager | Polytron IR Ex | от 0 до 4,4 % об.; от 0 до 100 % НКПР | ± 5 % НКПР; ± 10 % | 12 | 2176 | Нет | 46044-10 | Нет | Нет
316000202200 | 4501 | Датчик горючих газов термокаталитический | Drager | Polytron Ex | от 0 до 60 % НКПР | ± 5 % НКПР | 12 | 2176 | Нет | 38669-08 | Нет | Нет
316000202300 | 4501 | Датчик горючих газов термокаталитический | Drager | Polytron Ex R | от 0 до 60 % НКПР | ± 5 % НКПР | 12 | 2176 | Нет | 38669-08 | Нет | Нет
316000202400 | 4501 | Датчик горючих газов термокаталитический | Drager | Polytron FX | от 0 до 60 % НКПР | ± 5 % НКПР | 12 | 2176 | Нет | 38669-08 | Нет | Нет
316000202500 | 4501 | Датчик горючих газов термокаталитический | Drager | Polytron 2 XP Ex | от 0 до 60 % НКПР | ± 5 % НКПР | 12 | 2176 | Нет | 38669-08 | Нет | Нет
316000202600 | 4501 | Датчик горючих газов термокаталитический | Drager | PEX 3000 | от 0 до 60 % НКПР | ± 5 % НКПР | 12 | 2176 | Нет | 38669-08 | Нет | Нет | по поверяемым компонентам согласовывать с поверителями
316000202700 | 4501 | Датчик горючих газов инфракрасный | PIR 3000 |  | от 0 до 100 % НКПР | ± 5 % НКПР; ± 10 % | 12 | 2176 | Нет | 35245-07 | Нет | Нет
316000202800 | 4501 | Датчик горючих и токсичных газов стационарный | Sensepoint |  | от 0 до 25 % об.; от 0 до 1000 ppm | ± 20 %; ± 20 % | 12 | 2176 | Нет | 43117-09 | Нет | Нет | Каналы на метан, пропан, водород, кислород, оксид углерода, сероводород, оксид/диоксид азота поверяются на оборудовании УРАЛТЕСТ.
316000202900 | 4501 | Датчик горючих и токсичных газов стационарный | Sensepoint Plus |  | от 0 до 25 % об.; от 0 до 1000 ppm | ± 20 %; ± 20 % | 12 | 2176 | Нет | 43117-09 | Нет | Нет | Каналы на метан, пропан, водород, кислород, оксид углерода, сероводород, оксид/диоксид азота поверяются на оборудовании УРАЛТЕСТ.
316000203000 | 4501 | Датчик горючих и токсичных газов стационарный | Sensepoint Pro |  | от 0 до 25 % об.; от 0 до 1000 ppm | ± 20 %; ± 20 % | 12 | 2176 | Нет | 43117-09 | Нет | Нет | Каналы на метан, пропан, водород, кислород, оксид углерода, сероводород, оксид/диоксид азота поверяются на оборудовании УРАЛТЕСТ.
316000203100 | 4501 | Датчик горючих и токсичных газов стационарный | Sensepoint RFD |  | от 0 до 25 % об.; от 0 до 1000 ppm | ± 20 %; ± 20 % | 12 | 2176 | Нет | 43117-09 | Нет | Нет | Каналы на метан, пропан, водород, кислород, оксид углерода, сероводород, оксид/диоксид азота поверяются на оборудовании УРАЛТЕСТ.
316000203200 | 4501 | Датчик горючих и токсичных газов стационарный | Sensepoint XCD |  | от 0 до 25 % об.; от 0 до 1000 ppm | ± 20 %; ± 20 % | 12 | 2176 | Нет | 43117-09 | Нет | Нет | Каналы на метан, пропан, водород, кислород, оксид углерода, сероводород, оксид/диоксид азота поверяются на оборудовании УРАЛТЕСТ.
316000203300 | 4501 | Датчик горючих и токсичных газов стационарный | Signalpoint |  | от 0 до 25 % об.; от 0 до 1000 ppm | ± 20 %; ± 20 % | 12 | 2176 | Нет | 43117-09 | Нет | Нет | Каналы на метан, пропан, водород, кислород, оксид углерода, сероводород, оксид/диоксид азота поверяются на оборудовании УРАЛТЕСТ.
316000203400 | 4501 | Датчик горючих и токсичных газов стационарный | Signalpoint Pro |  | от 0 до 25 % об.; от 0 до 1000 ppm | ± 20 %; ± 20 % | 12 | 2176 | Нет | 43117-09 | Нет | Нет | Каналы на метан, пропан, водород, кислород, оксид углерода, сероводород, оксид/диоксид азота поверяются на оборудовании УРАЛТЕСТ.
316000203500 | 4501 | Датчик диоксида углерода оптический | ИГМ-0171 |  | от 0 до 10000 ppm | ± (50 + 0,005Свх) ppm | 12 | 2176 | Нет | 25297-03 | Нет | Нет
316000203600 | 4501 | Датчик газоаналитический | OLCT, TCOD IR |  | от 0 до 100 % об.; от 0 до 100 % НКПР | ± 25 %; ± 25 % | 12 | 2176 | Нет | 33656-06 | Нет | Нет | Каналы на метан, пропан, водород, кислород, оксид углерода, сероводород, оксид/диоксид азота, диоксид серы, хлор поверяются на оборудовании УРАЛТЕСТ
316000203800 | 4501 | Газоанализатор | СВЕТ | - | от 0 до 100 ppm | ± 20 % | 12 | 1820 | Нет | 10903-02 | Нет | Нет | Поверка возможна только на территории и оборудовании заказчика.
316000203900 | 4501 | Газоанализатор | ОНИКС | - | от 0 до 500 ppm | ± 10 % | 12 | 1820 | Нет | 41627-09 | Нет | Нет | Поверка возможна только на территории и оборудовании заказчика.
316000204000 | 4501 | Газоанализатор кислорода | Teledyne |  | от 0 до 100 % об. | ± 25 % | 12 | 2176 | Нет | 37735-08 | Нет | Нет
316000204100 | 4501 | Газоанализатор (на 1 канал) | API мод. 200Е |  | от 0 до 20 ppm | ± 20 % | 12 | 2176 | Нет | 28384-04 | Нет | Нет
316000204200 | 4501 | Газоанализатор (на 1 канал) | XENTRA 4100 |  | от 0 до 25 % об. | ± 30 % | 12 | 2176 | Нет | 16161-97 | Нет | Нет
316000204300 | 4501 | Газоанализатор (на 1 канал) | XENTRA 4900 |  | от 0 до 25 % об.; от 0 до 3000 ppm | ± 10 % | 12 | 2176 | Нет | 16161-97 | Нет | Нет
316000204400 | 4501 | Газоанализатор (на 1 канал) | Servomex 4100 |  | от 0 до 100 % об.; от 0 до 10000 ppm | ± 25 % | 12 | 2176 | Нет | 16161-07 | Нет | Нет
316000204500 | 4501 | Газоанализатор (на 1 канал) | Servomex 4200 |  | от 0 до 100 % об.; от 0 до 10000 ppm | ± 25 % | 12 | 2176 | Нет | 16161-07 | Нет | Нет
316000204600 | 4501 | Газоанализатор (на 1 канал) | Servomex 4210 |  | от 0 до 100 % об.; от 0 до 10000 ppm | ± 25 % | 12 | 2176 | Нет | 16161-07 | Нет | Нет
316000204700 | 4501 | Газоанализатор (на 1 канал) | Servomex 4900 |  | от 0 до 100 % об.; от 0 до 10000 ppm | ± 25 % | 12 | 2176 | Нет | 16161-07 | Нет | Нет
316000204800 | 4501 | Газоанализатор (на 1 канал) | Ultramat 6 |  | от 0 до 100 % об.; от 0 до 5000 ppm | ± 25 % | 12 | 2176 | Нет | 24802-11 | Нет | Нет
316000204900 | 4501 | Газоанализатор (на 1 канал) | Oxymat 6 |  | от 0 до 100 % об.; от 0 до 5000 ppm | ± 25 % | 12 | 2176 | Нет | 24802-11 | Нет | Нет
316000205000 | 4501 | Газоанализатор (на 1 канал) | Oxymat 61 |  | от 0 до 100 % об.; от 0 до 5000 ppm | ± 25 % | 12 | 2176 | Нет | 24802-11 | Нет | Нет
316000205100 | 4501 | Газоанализатор | ГАММА-100 | - | от 0 до 100 % об.; от 0 до 2000 ppm | ± 10 %; ± 10 % | 12 | 2176 | Нет | 27813-07 | Нет | Нет | При приеме СИ согласовывать диапазоны измерений и измеряемый компонент с поверителем! Цена за 1 измерительный канал.
316000205200 | 4501 | Газоанализатор (на 1 канал) | Гамма ЕТ |  | от 0 до 100 мг/м3 | ± 1 мг/м3; ± 20 % | 12 | 2176 | Нет | 22331-07 | Нет | Нет
316000205300 | 4501 | Газоанализатор (на 1 канал) | Гамма ЕТ-01 |  | от 0 до 10000 ppm | ± 5 ppm; ± 5 % | 12 | 2176 | Нет | 22331-07 | Нет | Нет
316000205400 | 4501 | Газоанализатор (на 1 канал) | ГИАМ-14 |  | от 0 до 100 % об. | ± 2 % | 12 | 2176 | Нет | 11420-03 | Нет | Нет
316000205500 | 4501 | Газоанализатор (на 1 канал) | ГИАМ-15М |  | от 0 до 0,5 % об.; от 0 до 1000 ppm | ± 5 % | 12 | 2176 | Нет | 13284-03 | Нет | Нет
316000205600 | 4501 | Газоанализатор (на 1 канал) | Гиацинт |  | от 80 до 100 % об. | ± 0,5 % об. | 12 | 2176 | Нет | 20629-00 | Нет | Нет
316000205700 | 4501 | Система газоаналитическая (на 1 канал) | СКВА-01 |  | от 0 до 2000 мг/м3; от 0 до 50 % НКПР | ± 20 % | 12 | 2176 | Нет | 18168-10 | Нет | Нет
316000205800 | 4501 | Газосигнализатор (на 1 канал) | ГСМ |  | от 0 до 50 % НКПР | ± 5 % НКПР | 12 | 2176 | Нет | 19605-06 | Нет | Нет
316000205900 | 4501 | Газоанализатор (на 1 канал) | ГТМ-5101М |  | от 0 до 100 % об. | ± 10 % | 12 | 2176 | Нет | 16194-03 | Нет | Нет
316000206000 | 4501 | Газоанализатор водорода (на 1 канал) | ИНВ-8 |  | от 0 до 2,0 % об. | ± 5 % | 12 | 2176 | Нет | 45166-10 | Нет | Нет
316000206100 | 4501 | Анализатор следов азота | К 2001 |  | от 1 до 10 ppm | ± 2 ppm | 12 | 2176 | Нет | 34979-07 | Нет | Нет
316000206200 | 4501 | Газоанализатор (на 1 канал) | КГА-8 |  | от 0 до 10 % об.; от 0 до 40000 ppm | ± 15 % | 12 | 2176 | Нет | 14423-03 | Нет | Нет
316000206300 | 4501 | Газоанализатор | КГА-8С | - | от 0 до 21 % об.; от 0 до 10000 ppm | ± 20 ppm; ± 25 % | 12 | 2176 | Нет | 17247-05 | Нет | Нет | Цена указана за 1 канал
316000206400 | 4501 | Газоанализатор (на 1 канал) | Кедр М |  | от 0 до 100 % об. | ± 10 % | 12 | 2176 | Нет | 19853-00 | Нет | Нет
316000206500 | 4501 | Газоанализатор (на 1 канал) | МАК-2000-UMS |  | от 0 до 25 % об.; от 0 до 2000 ppm | ± 20 ppm; ± 10 %; ± 0,1 % об. | 12 | 2176 | Нет | 44586-10 | Нет | Нет
316000206800 | 4501 | Газоанализатор (на 1 канал) | S4100 | S4100С, S4100Т | от 0 до 100 % НКПР; от 0 до 150 мг/м3 | ± 5 % НКПР; ± 15 %; ± 3 мг/м3 | 12 | 2176 | Нет | 25422-08 | Нет | Нет
316000207100 | 4501 | Газоанализатор | Н-320 | Н-320, Н-320А | от 0 до 1,4 ppm | ± 25 % | 12 | 3372.37 | Да | 22830-08 | Нет | Нет | Стоимость поверки указана за 1 канал.
316000207200 | 4501 | Газоанализатор (на 1 канал) | ФСТ-04 |  | от 0 до 2,5 % об.; от 10 до 125 мг/м3 | ± 25 %; ± 0,25 % об. | 12 | 2176 | Нет | 32114-06 | Нет | Нет
316000207300 | 4501 | Газоанализатор (на 1 канал) | С-310 |  | от 0 до 2000 мкг/м3 | ± 25 % | 12 | 5028 | Нет | 17910-98 | Нет | Нет
316000207400 | 4501 | Газоанализатор | С-105 | С-105А, С-105Р | от 0 до 20 мг/м3 | ± 0,015 мг/м3; ± 20 % | 12 | 3372.37 | Да | 27864-04 | Нет | Нет | Стоимость поверки указана за 1 канал.
316000207500 | 4501 | Газоанализатор (на 1 канал) | Р-310 |  | от 0 до 2000 мкг/м3 | ± 25 % | 12 | 5028 | Нет | 17910-98 | Нет | Нет
316000207600 | 4501 | Газоанализатор кислорода твердоэлектролитный (на 1 канал) | ЭКОН |  | от 0 до 25 % об. | ± 2,5 % | 12 | 2176 | Нет | 13520-03 | Нет | Нет
316000207900 | 4501 | Газоанализатор | 310А | С-310А; Р-310А-1; Р-310А | от 0 до 2 мг/м3 | ± 25 % | 12 | 3372.37 | Да | 28587-09 | Нет | Нет | Стоимость поверки указана за 1 канал.
316000208000 | 4501 | Система аварийного отключения газа | САОГ |  | Порог: 10(20) % НКПР | ± 5 % НКПР | 12 | 2176 | Нет | 22019-11 | Нет | Нет | Стоимость указана за поверку 1 канала.
316000208100 | 4501 | Газоанализатор | СВ-320 |  | от 0 до 2 мг/м3 | ± 25 % | 12 | 3372.37 | Да | 20589-12 | Нет | Нет | Стоимость поверки указана за 1 канал.
316000208200 | 4501 | Система газоаналитическая (на 1 канал) | СГАЭС |  | от 0 до 3000 мг/м3; от 0 до 50 % НКПР | ± 25 % | 12 | 2176 | Нет | 18869-99 | Нет | Нет
316000208300 | 4501 | Газоанализатор взрывоопасных газов и паров многоканальный | "СИГМА-1М" | - | от 0 до 2,5 % об.; от 0 до 50 % НКПР | ± 20 % | 12 | 2176 | Нет | 20692-07 | Нет | Нет | Цена указана за 1 канал. Поверка на пары бензина по пропану возможна. Согласно приказу №1277 МП распространяется на все си находящиеся в эксплуатации.
316000208500 | 4501 | Газоанализатор промышленный (на 1 канал) | СМОК-300 |  | от 0 до 21 % об. | ± 15 % | 12 | 2176 | Нет | 29987-05 | Нет | Нет
316000208700 | 4501 | Газоанализатор | Флюорит-Ц |  | от 0,000001 до 100 % об. | ± 10 % | 12 | 2176 | Нет | 20628-00 | Нет | Нет
316000208800 | 4501 | Газоанализатор (на 1 канал) | ЭССА |  | от 0 до 30 % об.; от 0 до 50 % НКПР; от 0 до 2000 мг/м3 | ± 20 %; ± 20 % | 12 | 2176 | Нет | 17424-03 | Нет | Нет | Каналы на метан, пропан, водород, кислород, оксид углерода, сероводород, оксид/диоксид азота поверяются на оборудовании УРАЛТЕСТ.
316000208900 | 4501 | Сигнализатор горючих газов | Beagle RGD ME5 МР1 |  | Порог: 20 % НКПР | ± 8 % НКПР | 12 | 2176 | Нет | 39085-08 | Нет | Нет
316000209000 | 4501 | Сигнализатор горючих газов | Beagle RGD GP5 МР1 |  | Порог: 20 % НКПР | ± 8 % НКПР | 12 | 2176 | Нет | 39085-08 | Нет | Нет
316000209100 | 4501 | Сигнализатор | Domino |  | Порог: 10 % НКПР; Порог 1: 20 мг/м3; Порог 2: 100 мг/м3 | ± 5 % НКПР; ± 25 мг/м3 | 12 | 2176 | Нет | 31689-06 | Нет | Нет
316000209200 | 4501 | Сигнализатор | Segugio RGD | исп. RGD MET MP 1 | Порог: 20 % НКПР | ± 5 % НКПР | 12 | 2176 | Нет | 22510-07 | Нет | Нет
316000209300 | 4501 | Сигнализатор (на 1 канал) | RGI 000 |  | Порог: 20 % НКПР | ± 5 % НКПР | 12 | 2176 | Нет | 22509-07 | Нет | Нет
316000209400 | 4501 | Сигнализатор газов серии | RGY в комплекте с внешними сенсорами серии SGY | - | СН4: от 0 до 50 % НКПР; СО: от 0 до 200 ppm | ± 25 % | 12 | 2176 | Нет | 31233-11 | Нет | Нет | Цена указана за 1 датчик в комплекте с RGY. В состав сигнализатора входят типы сенсоров SGYME0V4NC, SGYME0V4ND, SGYCO0V4NC.
316000209600 | 4501 | Сигнализатор | RGD CO0 MP1 |  | "Порог 1": 20 мг/м3; "Порог 2": 100 мг/м3 | ± 5 мг/м3; ± 25 мг/м3 | 12 | 2176 | Нет | 20886-11 | Нет | Нет
316000209700 | 4501 | Сигнализатор RGI (на 1 канал) | RGI 000 MSX2 |  | Порог: 20 % НКПР | ± 5 % НКПР | 12 | 2176 | Нет | 22508-02 | Нет | Нет
316000209800 | 4501 | Сигнализатор RGI (на 1 канал) | RGI MET MSX2 |  | Порог: 20 % НКПР | ± 5 % НКПР | 12 | 2176 | Нет | 22508-02 | Нет | Нет
316000209900 | 4501 | Сигнализатор RGI (на 1 канал) | RGI MET MBX4 |  | Порог: 20 % НКПР | ± 5 % НКПР | 12 | 2176 | Нет | 22508-02 | Нет | Нет
316000210000 | 4501 | Сигнализатор (на 1 канал) | WP/DIN |  | Порог: 10(20) % НКПР | ± 5 % НКПР | 12 | 2176 | Нет | 33433-06 | Нет | Нет | Поверка в ФБУ "УРАЛТЕСТ" на метан, водород, пропан, оксид углерода, сероводород, окись азота, двуокись азота, двуокись серы.
316000210100 | 4501 | Сигнализатор оксида углерода | БУГ |  | "Порог 1": 20 мг/м3; "Порог 2": 100 мг/м3 | ± 5 мг/м3; ± 25 мг/м3 | 12 | 2176 | Нет | 24945-11 | Нет | Нет
316000210300 | 4501 | Сигнализатор газа | Х22 |  | Порог: 10 % НКПР | ± 5 % НКПР | 12 | 2176 | Нет | 24659-03 | Нет | Нет
316000210400 | 4501 | Сигнализатор горючих газов | СГГ6М |  | Порог: 10 % НКПР; 20 % НКПР | ± 5 % НКПР | 12 | 2176 | Нет | 21849-01 | Нет | Нет | Стоимость указана за прибор /Комплектность: датчик - 1 шт.
316000210500 | 4501 | Сигнализатор загазованности природным газом | СЗ-1 |  | "Порог 1": 10 % НКПР; "Порог 2" 20 % НКПР | ± 5 % НКПР | 12 | 2176 | Нет | 47262-11 | Нет | Нет
316000210600 | 4501 | Сигнализатор оксида углерода | СЗ-2 |  | "Порог 1": 20 мг/м3; "Порог 2": 100 мг/м3 | ± 5 мг/м3; ± 25 мг/м3 | 12 | 2176 | Нет | 47261-11 | Нет | Нет
316000210700 | 4501 | Сигнализатор загазованности | СИКЗ |  | Порог: 10(20) % НКПР | ± 5 % НКПР | 12 | 2176 | Нет | 21547-10 | Нет | Нет
316000210900 | 4501 | Сигнализатор токсичных газов | СТГ-2 |  | "Порог 1": 1 мг/м3; "Порог 2": 20 мг/м3 | ± 0,25 мг/м3; ± 5 мг/м3 | 12 | 2176 | Нет | 21077-01 | Нет | Нет
316000211000 | 4501 | Сигнализатор газов шлейфовый | СТГ-3 | СТГ-3-CO, СТГ-3-H2S, СТГ-3-SO2, СТГ-3-NH3-20, СТГ-3-NH3-500, СТГ-3-O2, СТГ-3-NO2, СТГ-3-Ex, СТГ-3-Cl2, СТГ-3-HCl, СТГ-3-И-CO, СТГ-3-И-H2S, СТГ-3-И-SO2, СТГ-3-И-NH3-20, СТГ-3-И-NH3-500, СТГ-3-И-O2, СТГ-3-И-NO2, СТГ-3-И-Ex, СТГ-3-И-Cl2, СТГ-3-И-HCl | от 0 до 2000 мг/м3; от 0 до 50 % НКПР | ± 25 %; ± 5 % НКПР | 12 | 2176 | Нет | 43130-09 | Нет | Нет | Поверка в ФБУ "УРАЛТЕСТ" на горючие газы, оксид углерода, сероводород, двуокись азота, двуокись серы, кислород, аммиак, хлор, хлороводород.
316000211100 | 4501 | Система контроля загазованности (на 1 канал) | ЭКО |  | "Порог": 20 % НКПР; "Порог 1": 20 мг/м3; "Порог 2": 100 мг/м3 | ± 5 мг/м3; ± 20 %; ± 5 % НКПР | 12 | 2176 | Нет | 30419-05 | Нет | Нет
316000211200 | 4501 | Устройство контроля загазованности и режимов универсальное (на 1 канал) | УКЗ-РУ |  | "Порог 1": 10 % НКПР; "Порог 2" 20 % НКПР; "Порог 1": 20 мг/м3; "Порог 2": 100 мг/м3 | ± 5 мг/м3; ± 10 мг/м3; ± 5 % НКПР | 12 | 2176 | Нет | 25664-13 | Нет | Нет
316000211300 | 4501 | Сигнализатор оксида углерода | СОУ-1 |  | "Порог 1": 20 мг/м3; "Порог 2": 100 мг/м3 | ± 5 мг/м3; ± 25 мг/м3 | 12 | 2176 | Нет | 19068-03 | Нет | Нет
316000211500 | 4501 | Сигнализатор | СВК-3М |  |  |  |  | 1820 | Нет |  | Да | Нет | Только калибровка; на калибровку принимаются сигнализаторы только ПОСЛЕ 1993 г.в.
316000211600 | 4501 | Газоанализатор | СЕНСИС | - | от 0 до 140000 мг/м3; от 0,1 до 95 % об | ± 10 % | 12 | 2176 | Нет | 37369-08 | Нет | Нет | Поверка в ФБУ "УРАЛТЕСТ" по измеряемым компонентам: азота диоксид, азота оксид, аммиак, водород, метан, сероводород, кислород (с уточнением диапазона), серы диоксид, углерода диоксид, хлор, хлористый водород, формальдегид. Остальные компоненты по согласованию с отделом 4501. Обязательная комплектация: блок системы контроля КАССАНДРА, соединительные провода
316000211700 | 4501 | Газоанализатор | Диск-ТК |  | от 0 до 2 % об. | ± 10 % | 12 | 2176 | Нет | 20849-11 | Нет | Нет | Поверка на оборудовании ФБУ Уралтест возможна только на поверочный компонент водород в воздухе (H2), 0 - 2 % об., на остальные компоненты только на выезде и на оборудовании заказчика
316000300100 | 4501 | Газоанализатор многокомпонентный (на 1 канал) | СHEMIST | ASK620A, ASK625A, ASK630A | от 0 до 25 % об.; от 0 до 4000 млн-1 | ± 0,2 % об.; ± 10 % | 12 | 2176 | Нет | 27155-04 | Нет | Нет
316000300200 | 4501 | Газоанализатор (на 1 канал) | MSI 150 |  | от 0 до 4000 ppm, от 0 до 25 % об. | ± 15 % | 12 | 2176 | Нет | 35801-07 | Нет | Нет | поверяемые компоненты согласовывать с поверителями
316000300400 | 4501 | Анализатор дымовых газов (на 1 канал) | TESTO 327 |  | от 0 до 4000 ppm, от 0 до 21 % об. | ± 0,2 % об.; ± 20 % | 12 | 2176 | Нет | 36652-07 | Нет | Нет
316000300500 | 4501 | Газоанализатор (на 1 канал) | MSI Compact NT |  | от 0 до 4000 ppm, от 0 до 25 % об. | ± 20 % | 12 | 2176 | Нет | 15618-07 | Нет | Нет | поверяемые компоненты согласовывать с поверителями
316000300600 | 4501 | Газоанализатор (на 1 канал) | ОПТОГАЗ-500.3 |  | от 0 до 5000 ppm, от 0 до 21 % об. | ± 30 ppm; ± 10 %; ± 1 % об. | 12 | 2176 | Нет | 31195-06 | Нет | Нет
316000300700 | 4501 | Газоанализатор (на 1 канал) | ОПТОГАЗ-500.3С |  | от 0 до 5000 ppm, от 0 до 21 % об. | ± 30 ppm; ± 10 %; ± 1 % об. | 12 | 2176 | Нет | 31195-06 | Нет | Нет
316000300800 | 4501 | Газоанализатор (на 1 канал) | ОПТОГАЗ-500.4 |  | от 0 до 2000 ppm, от 0 до 20 % об. | ± 20 ppm; ± 6 % | 12 | 2176 | Нет | 31195-06 | Нет | Нет
316000300900 | 4501 | Газоанализатор (на 1 канал) | ОПТОГАЗ-500.4C |  | от 0 до 2000 ppm, от 0 до 20 % об. | ± 20 ppm; ± 6 % | 12 | 2176 | Нет | 31195-06 | Нет | Нет
316000301000 | 4501 | Газоанализатор (на 1 канал) | ОПТОГАЗ-500.7 |  | от 0 до 15 % об. | ± 0,03 % об; ± 6 % | 12 | 2176 | Нет | 31195-06 | Нет | Нет
316000301100 | 4501 | Газоанализатор (на 1 канал) | ОПТОГАЗ-500.7C |  | от 0 до 15 % об. | ± 0,03 % об; ± 6 % | 12 | 2176 | Нет | 31195-06 | Нет | Нет
316000301200 | 4501 | Газоанализатор (на 1 канал) | ОПТОГАЗ-500.8 |  | от 0 до 30 % об. | ± 5 % | 12 | 2176 | Нет | 31195-06 | Нет | Нет
316000301300 | 4501 | Газоанализатор (на 1 канал) | ОПТОГАЗ-500.8C |  | от 0 до 30 % об. | ± 5 % | 12 | 2176 | Нет | 31195-06 | Нет | Нет
316000301400 | 4501 | Газоанализатор портативный (на 1 канал) | KANE940 |  | от 0 до 5000 ppm, от 0 до 21 % об. | ± 15 % | 12 | 2176 | Нет | 16877-06 | Нет | Нет
316000301500 | 4501 | Газоанализатор портативный (на 1 канал) | KANE900 PLUS |  | от 0 до 10000 ppm, от 0 до 21 % об. | ± 15 % | 12 | 2176 | Нет | 16877-06 | Нет | Нет
316000301700 | 4501 | Газоанализатор портативный (на 1 канал) | KM900 |  | от 0 до 10000 ppm, от 0 до 21 % об. | ± 10 % | 12 | 2176 | Нет | 16877-03 | Нет | Нет
316000301800 | 4501 | Газоанализатор портативный (на 1 канал) | Kane 400 |  | от 0 до 4000 ppm, от 0 до 21 % об. | ± 10 % | 12 | 2176 | Нет | 16877-03 | Нет | Нет
316000301900 | 4501 | Газоанализатор (на 1 канал) | АНКАТ-410 |  | от 0 до 3000 ppm, от 0 до 20 % об. | ± 10 % | 12 | 2176 | Нет | 33443-12 | Нет | Нет
316000302000 | 4501 | Газоанализатор (на 1 канал) | ДАГ-500 |  | от 0 до 6000 ppm, от 0 до 21 % об. | ± 15 % | 12 | 2176 | Нет | 18225-99 | Нет | Нет
316000302100 | 4501 | Газоанализатор | ДАГ-510 |  | от 0 до 40000 ppm | ± 10 % | 12 | 2176 | Нет | 28679-05 | Нет | Нет | Работы на оборудовании ФБУ Уралтест НЕ ПРОВОДЯТСЯ, ТОЛЬКО СУБПОДРЯД
316002002000 | 4501 | Газоанализатор инфракрасный комбинированный (на 1 канал) | ПГА-К |  | от 0 до 80 мг/м3; от 0 до 5 % об. | ± 5 %; ± 25 % | 12 | 1820 | Нет | 21341-01 | Нет | Нет
316002003000 | 4501 | Газоанализатор (на 1 канал) | ПГА-300 |  | от 0 до 120 мг/м3; от 0 до 30 % об. | ± (0,2 + 0,04Свх) мг/м3; ± 25 % | 12 | 1820 | Нет | 30343-11 | Нет | Нет
316002005000 | 4501 | Газоанализатор | Колион-1 | Колион-1В, Колион-1В-02, Колион-1В-03, Колион-1В-04, Колион-1В-05, Колион-1В-06, Колион-1В-07, Колион-1В-21, Колион-1В-22, Колион-1В-23, Колион-1В-24, Колион-1В-25, Колион-1В-26, Колион-1В-27, Колион-1В-01С, Колион-1В-03С | от 0 до 5000 мг/м3; от 0 до 30 % об. | ± 20 % | 12 | 1820 | Нет | 16298-09 | Нет | Нет | Цена указана за 1 измерительный канал. Обязательное предоставление паспорта на СИ с указанием измеряемого компонента.
316002007000 | 4501 | Газоанализатор (на 1 канал) | ГИАМ-310-02 |  | от 0 до 2000 ppm | ± 15 % | 12 | 1820 | Нет | 19453-02 | Нет | Нет
316002009000 | 4501 | Газоанализатор | "ХОББИТ-Т" | - | от 1,0 до 30 % об.; от 5 до 50 % НКПР; от 1,0 до 600 мг/м3 | ± 25 % | 12 | 1820 | Нет | 18754-05 | Нет | Нет | Цена указана за 1 канал. Переносная модификация. Поверка на оборудовании ФБУ УРАЛТЕСТ возможна по всем компонентам КРОМЕ O3 и F2.
316051103000 | 4501 | Сигнализатор содержания аммиака (на 1 канал) | Хоббит-А |  | "Порог 1" 20 мг/м3; "Порог 2" 100 мг/м3 | ± 25 % | 12 | 1820 | Нет | 16542-97 | Нет | Нет
316051104000 | 4501 | Газоанализатор | АНКАТ-7631М-NH3 |  | от 0 до 150 мг/м3 | ± 5 мг/м3; ± 25 % | 12 | 1820 | Нет | 26373-04 | Нет | Нет
316051106000 | 4501 | Газоанализатор | МГЛ-19М-7 |  | от 0 до 100 мг/м3 | ± 25 % | 12 | 2176 | Нет | 19930-05 | Нет | Нет
316051504000 | 4501 | Газоанализатор | ГТХ-4М | мод. ГТХ-4МВ, ГТХ-4МК | от 0 до 2 % об. | ± 0,08 % | 12 | 1820 | Нет | 40822-09 | Нет | Нет
316053004000 | 4501 | Сигнализатор-эксплозиметр термохимический | СТХ-17 |  | от 0 до 50 % НКПР | ПГ ± 5 % НКПР | 12 | 1347 | Нет | 42565-09 | Нет | Нет | Поверка на метан, пропан, водород возможна на оборудовании ФБУ "УРАЛТЕСТ"
316053009000 | 4501 | Газоанализатор (на 1 канал) | СГОЭС-СН4 |  | от 0 до 100 % НКПР | ± 5 % НКПР; ± 10 % | 12 | 2176 | Нет | 32808-11 | Нет | Нет
316053205000 | 4501 | Преобразователь газовый оптический | ДГО-С3Н8 |  | от 0 до 100 % НКПР | ± (2 + 0,06Со) % НКПР | 12 | 2176 | Нет | 23472-02 | Нет | Нет
316053206000 | 4501 | Газоанализатор | СГОЭС-С3Н8 |  | от 0 до 100 % НКПР | ± 5 % НКПР; ± 10 % | 12 | 1820 | Нет | 32808-11 | Нет | Нет
316060303000 | 4501 | Газоанализатор-сигнализатор кислорода (на 1 канал) | ОК-101 |  | от 0 до 25 % об. | ± 0,6 % об. | 12 | 1347 | Нет | 14603-09 | Нет | Нет
316060304000 | 4501 | Газоанализатор (на 1 канал) | Оксид-111 |  | от 0 до 25 % об. | ± 6 % | 12 | 1347 | Нет | 24669-03 | Нет | Нет
316060306000 | 4501 | Газоанализатор (на 1 канал) | АНКАТ-7641М |  | от 0 до 30 % об. | ± 5 % | 12 | 1347 | Нет | 24848-03 | Нет | Нет
316060307000 | 4501 | Газоанализатор | АНКАТ-7631М-О2 |  | от 0 до 30 % об. | ± 3 % | 12 | 1347 | Нет | 26373-04 | Нет | Нет
316060308000 | 4501 | Газоанализатор кислорода | Delta-F310E мод. 310E-H0050M |  | от 0 до 50 ppm | ± 0,05 % | 12 | 2176 | Нет | 43934-10 | Нет | Нет
316060311000 | 4501 | Газоанализатор кислорода (на 1 канал) | АДГ-210 |  | от 1 до 23 % об. | ± 4 % | 12 | 1820 | Нет | 15212-02 | Нет | Нет
316061203000 | 4501 | Газоанализатор | АНКАТ-7631М-NO2 |  | от 0 до 10 мг/м3 | ± 5 мг/м3; ± 25 % | 12 | 1820 | Нет | 26373-04 | Нет | Нет
316061303000 | 4501 | Газоанализатор | АНКАТ-7631М-SO2 |  | от 0 до 20 мг/м3 | ± (2,5 + 0,125Свх) мг/м3 | 12 | 1820 | Нет | 26373-04 | Нет | Нет
316061305000 | 4501 | Газоанализатор | МГЛ-19М-3 |  | от 0 до 100 мг/м3 | ± 25 % | 12 | 2176 | Нет | 19930-05 | Нет | Нет
316061403000 | 4501 | Газоанализатор (на 1 канал) | ГИАМ-302 |  | от 0 до 10 % об. | ± 5 % | 12 | 1820 | Нет | 17131-98 | Нет | Нет
316061406000 | 4501 | Анализатор для измерения объемной доли СО2 | Testo 535 |  | от 0 до 9999 ppm | ± 100 ppm | 12 | 2176 | Нет | 40071-08 | Нет | Нет
316065101000 | 4501 | Сигнализатор горючих газов (на 1 канал) | ОКА-М |  | от 0 до 50 % НКПР | ± 5 % НКПР | 12 | 1820 | Нет | 16541-03 | Нет | Нет
316065202000 | 4501 | Сигнализатор (на 1 канал) | СГГ-4М-4 |  | от 0 до 50 % НКПР; от 0 до 30 % об. | ± 5 % НКПР; ± 1,5 % об. | 12 | 1347 | Нет | 12809-97 | Нет | Нет
316066102000 | 4501 | Газоанализатор (на 1 канал) | Анкат 7664 |  | от 0 до 200 мг/м3; от 0 до 50 % НКПР; от 0 до 30 % об. | ± 5 % НКПР; ± 0,9 % | 12 | 1820 | Нет | 17538-98 | Нет | Нет
316066105000 | 4501 | Газоанализатор портативный (на 1 канал) | SOLARIS |  | от 0 до 500 ppm; от 0 до 50 % НКПР; от 0 до 25 % об. | ± 5 % НКПР; ± 0,7 %; ± 20 % | 12 | 1820 | Нет | 28237-04 | Нет | Нет
316066106000 | 4501 | Газоанализатор портативный (на 1 канал) | Titan |  | от 0 до 50 % НКПР | ± 5 % НКПР | 12 | 1820 | Нет | 26650-04 | Нет | Нет | Поверка на оборудовании ФБУ "УРАЛТЕСТ" метан, пропан, водород
316066107000 | 4501 | Анализатор (на 1 канал) | TESTO 350M, 350XL, 350S (с модулями TESTO 350M/XL.454, TESTO 350S) |  | от 0 до 25 % об.; от 0 до 10000 ppm | ± 10 %; ± 0,2 % | 12 | 2176 | Нет | 14078-07 | Нет | Нет
316066108000 | 4501 | Анализатор (на 1 канал) | Газотест |  | от 0 до 21 % об.; от 0 до 1000 ppm | ± 20 %; ± 0,4 % | 12 | 2176 | Нет | 13810-03 | Нет | Нет
316069110100 | 4501 | Газоанализатор окиси углерода, кислорода и углеводородов | Автотест | -СО-СН-О2-Т, -СО-СН-Т, -СО-О2-Т | от 0 до 25 % об.; от 500 до 10000 об/мин | ± 5 % | 12 | 2394.18 | Да | 15263-96 | Нет | Нет | Поверка по каналам: концентрации газов, частоты вращения коленчатого вала. Комплектность: датчик измерения частоты вращения коленчатого вала.
316069120100 | 4501 | Газоанализатор | Инфракар-А |  | от 0 до 10 % об.; от 0 до 10000 ppm; от 0 до 10000 об/мин | ± 5 % | 12 | 2394.18 | Да | 22487-02 | Нет | Нет | Поверка по каналам: концентрации газов, частоты вращения коленчатого вала. Комплектность: датчик измерения частоты вращения коленчатого вала.
316069120500 | 4501 | Газоанализатор | АСКОН-01 |  | от 0 до 5 % об.; от 0 до 10000 ppm; от 0 до 10000 об/мин | ±5 % | 12 | 2394.18 | Да | 16013-97 | Нет | Нет | Поверка по каналам: концентрации газов, частоты вращения коленчатого вала. Комплектность: датчик измерения частоты вращения коленчатого вала.
316069120600 | 4501 | Газоанализатор | АСКОН-02.44 |  | от 0 до 7 % об.; от 0 до 3000 ppm; от 0 до 10000 об/мин | ± 0,06 % об.; ± 5 %; ± 12 ppm | 12 | 2394.18 | Да | 24782-04 | Нет | Нет | Поверка по каналам: концентрации газов, частоты вращения коленчатого вала Комплектность: Датчик измерения частоты вращения коленчатого вала.
316069120800 | 4501 | Газоанализатор | Оптогаз-21 |  | от 0 до 10 % об.; от 0 до 10000 ppm | ± 5 % | 12 | 1703.28 | Да | 20614-00 | Нет | Нет
316069120900 | 4501 | Газоанализатор многокомпонентный | АВТОТЕСТ | -СО-СН-Д-Т | от 0 до 10 % об.; от 0 до 10000 ppm; от 0 до 10000 об/мин; от 0 до 100 % | ± 5 %; ± 50 ppm; ± 0,25 % | 12 | 2394.18 | Да | 15263-00 | Нет | Нет | В соответствии с описанием типа комплектация содержит канал измерения дымности, включать в счёт с дополнительной позицией (код 316079217001). Поверка по каналам: концентрации газов, частоты вращения коленчатого вала. Комплектность: датчик измерения частоты вращения коленчатого вала.
316069130200 | 4501 | Газоанализатор | HGA 200 |  | от 0 до 10 % об.; от 0 до 10000 ppm | ± 10 % | 12 | 1703.28 | Да | 17494-98 | Нет | Нет
316069130300 | 4501 | Газоанализатор | HGA 400 |  | от 0 до 22 % об.; от 0 до 10000 ppm | ± 5 % | 12 | 1703.28 | Да | 17494-98 | Нет | Нет
316069130500 | 4501 | Анализатор (за 1 параметр) | Infralight 11Е |  | от 0 до 21 % об.; от 0 до 5000 ppm; от 500 до 9999 об/мин | ± 0,06 % об.; ± 5 %; ± 12 ppm | 12 | 1703.28 | Да | 16568-09 | Нет | Нет | Поверка по каналам: концентрации газов, частоты вращения коленчатого вала. Комплектность: датчик измерения частоты вращения коленчатого вала.
316069130600 | 4501 | Газоанализатор (за 1 канал) | INFRALYT 5000 |  | от 0 до 21 % об.; от 0 до 2000 ppm; от 400 до 9999 об/мин | ± 0,06 % об.; ± 5 %; ± 12 ppm | 12 | 1703.28 | Да | 17771-04 | Нет | Нет | Поверка по каналу концентрации газов.
316069130700 | 4501 | Газоанализатор (за 1 канал) | INFRALYT CL |  | от 0 до 21 % об.; от 0 до 2000 ppm; от 400 до 9999 об/мин; от 0 до 130 ˚С | ± 0,06 % об.; ± 5 %; ± 12 ppm | 12 | 1703.28 | Да | 17771-04 | Нет | Нет | Поверка по каналам: концентрации газов, частоты вращения коленчатого вала, температуры масла двигателя. Комплектность: датчик измерения частоты вращения коленчатого вала, датчик измерения температуры масла двигателя.
316069130800 | 4501 | Газоанализатор (за 1 канал) | INFRALYT SL |  | от 0 до 21 % об.; от 0 до 2000 ppm; от 400 до 9999 об/мин; от 0 до 130 ˚С | ± 0,06 % об.; ± 5 %; ± 12 ppm | 12 | 1703.28 | Да | 17771-04 | Нет | Нет | Поверка по каналам: концентрации газов, частоты вращения коленчатого вала, температуры масла двигателя. Комплектность: датчик измерения частоты вращения коленчатого вала, датчик измерения температуры масла двигателя.
316069130900 | 4501 | Газоанализатор (за 1 канал) | INFRALYT Bike |  | от 0 до 21 % об.; от 0 до 2000 ppm; от 400 до 18000 об/мин; от 0 до 130 ˚С | ± 0,06 % об.; ± 5 %; ± 12 ppm | 12 | 1703.28 | Да | 17771-04 | Нет | Нет | Поверка по каналам: концентрации газов, частоты вращения коленчатого вала, температуры масла двигателя Комплектность: Датчик измерения частоты вращения коленчатого вала, датчик измерения температуры масла двигателя.
316069131000 | 4501 | Газоанализатор (за 1 канал) | Infralytic GA-400 |  | от 0 до 21 % об.; от 0 до 2000 ppm; от 0 до 6000 об/мин; от 20 до 100 ˚С | ± 0,5 % об.; ± 6 %; ± 12 ppm | 12 | 1703.28 | Да | 17537-05 | Нет | Нет | Поверка по каналам: концентрации газов, частоты вращения коленчатого вала, температуры масла двигателя. Комплектность: датчик измерения частоты вращения коленчатого вала, датчик измерения температуры масла двигателя.
316069131100 | 4501 | Газоанализатор (за 1 канал) | Infralytic GA-450 |  | от 0 до 21 % об.; от 0 до 2000 ppm; от 0 до 6000 об/мин; от 20 до 100 ˚С | ± 0,5 % об.; ± 5 %; ± 10 ppm | 12 | 1703.28 | Да | 17537-05 | Нет | Нет | Поверка по каналам: концентрации газов, частоты вращения коленчатого вала, температуры масла двигателя. Комплектность: датчик измерения частоты вращения коленчатого вала, датчик измерения температуры масла двигателя.
316069131300 | 4501 | Газоанализатор | MGA 1500S |  | от 0 до 21 % об.; от 0 до 2000 ppm | ± 5 %; ± 5 % | 12 | 1703.28 | Да | 16641-07 | Нет | Нет | Поверка по каналу концентрации газов.
316069131400 | 4501 | Газоанализатор | Премьер 701 |  | от 0 до 25 % об.; от 0 до 20000 ppm | ± 5 % | 12 | 1703.28 | Да | 25810-03 | Нет | Нет
316069131500 | 4501 | Газоанализатор | АСКОН-02.13 |  | от 0 до 21 % об.; от 0 до 3000 ppm; от 0 до 10000 об/мин; от 0 до 100 ˚С | ± 1,0 % об.; ± 6 %; ± 20 ppm | 12 | 2804.61 | Да | 24782-04 | Нет | Нет | Поверка по каналам: концентрации газов, частоты вращения коленчатого вала, температуры масла двигателя Комплектность: Датчик измерения частоты вращения коленчатого вала, датчик измерения температуры масла двигателя.
316069131700 | 4501 | Газоанализатор (за 1 канал) | SAXON-INFRALYT CL/5000 |  | от 0 до 21 % об.; от 0 до 10000 ppm, от 400 до 9999 об/мин; от 0 до 150 ˚С | ± 5 % | 12 | 1703.28 | Да | 17771-98 | Нет | Нет | Поверка по каналам: концентрации газов, частоты вращения коленчатого вала, температуры масла двигателя. Комплектность: датчик измерения частоты вращения коленчатого вала, датчик измерения температуры масла двигателя.
316069131800 | 4501 | Газоанализатор | ОПТОГАЗ-500.6С |  | от 0 до 21 % об.; от 0 до 5000 ppm | ± 5 %; ± 10 ppm; ± 0,1 % | 12 | 1703.28 | Да | 31195-06 | Нет | Нет
316069131900 | 4501 | Газоанализатор многокомпонентный | АВТОТЕСТ | СО-Т, СО-СО2-СН-О2-Т | от 0 до 25 % об.; от 0 до 10000 ppm; от 0 до 10000 об/мин | ± 5 %; ± 50 ppm; ± 0,25 % | 12 | 2394.18 | Да | 15263-00 | Нет | Нет | Поверка по каналам: концентрации газов, частоты вращения коленчатого вала. Комплектность: датчик измерения частоты вращения коленчатого вала.
316069132000 | 4501 | Газоанализатор | AGS-200 |  | от 0 до 21 % об.; от 0 до 5000 ppm | ± 0,5 % об.; ± 5 %; ± 12 ppm | 12 | 1703.28 | Да | 23315-09 | Нет | Нет | Поверка по каналу концентрации газов.
316069132100 | 4501 | Газоанализатор | AGS-8020 |  | от 0 до 21 % об.; от 0 до 5000 ppm | ± 0,5 % об.; ± 5 %; ± 12 ppm | 12 | 1703.28 | Да | 23315-09 | Нет | Нет | Поверка по каналу концентрации газов.
316069132200 | 4501 | Газоанализатор | AGS-688 |  | от 0 до 21 % об.; от 0 до 5000 ppm | ± 0,5 % об.; ± 5 %; ± 12 ppm± 0,5 % об.; ± 5 %; ± 12 ppm | 12 | 1703.28 | Да | 23315-09 | Нет | Нет | Поверка по каналу концентрации газов.
316069132300 | 4501 | Газоанализатор | Gastest-Avesta мод.G750 |  | от 0 до 20.8 % об.; от 0 до 5000 ppm | ± 10 % | 12 | 1703.28 | Да | 16494-97 | Нет | Нет | Поверка по каналу концентрации газов.
316069132400 | 4501 | Газоанализатор | Gastest-Avesta мод.G7.92 |  | от 0 до 20.8 % об.; от 0 до 5000 ppm | ± 10 % | 12 | 1703.28 | Да | 16494-97 | Нет | Нет | Поверка по каналу концентрации газов.
316069132500 | 4501 | Анализатор (за 1 параметр) | Infralight 11Р |  | от 0 до 21 % об.; от 0 до 5000 ppm; от 500 до 9999 об/мин | ± 0,06 % об.; ± 5 %; ± 12 ppm | 12 | 1703.28 | Да | 16568-09 | Нет | Нет | Поверка по каналам: концентрации газов, частоты вращения коленчатого вала. По каналу дымности Infralight 11P (за канал дымности). Комплектность: датчик измерения частоты вращения коленчатого вала.
316069132600 | 4501 | Газоанализатор (за 1 канал) | INFRALYT EL |  | от 0 до 21 % об.; от 0 до 5000 ppm; от 400 до 9999 об/мин; от 0 до 130 ˚С | ± 0,06 % об.; ± 10 %; ± 50 ppm | 12 | 1703.28 | Да | 17771-04 | Нет | Нет | Поверка по каналам: концентрации газов, частоты вращения коленчатого вала, температуры масла двигателя. Комплектность: датчик измерения частоты вращения коленчатого вала, датчик измерения температуры масла двигателя.
316069132700 | 4501 | Газоанализатор (за 1 канал) | INFRALYT RU |  | от 0 до 21 % об.; от 0 до 5000 ppm; от 400 до 9999 об/мин; от 0 до 130 ˚С | ± 0,06 % об.; ± 10 %; ± 50 ppm | 12 | 1703.28 | Да | 17771-04 | Нет | Нет | Поверка по каналам: концентрации газов, частоты вращения коленчатого вала, температуры масла двигателя. Комплектность: датчик измерения частоты вращения коленчатого вала, датчик измерения температуры масла двигателя.
316069132800 | 4501 | Анализатор выхлопных газов двигателя | MGT 5 |  | от 0 до 25 % об.; от 0 до 5000 ppm; от 0 до 5100 об/мин; от 0 до 150 ˚С | ± 2,5 % об.; ± 10 %; ± 50 ppm | 12 | 1703.28 | Да | 22488-05 | Нет | Нет | Поверка возможна только на оборудовании заказчика, цена за 1 измерительный канал
316069132900 | 4501 | Газоанализатор | ОПТОГАЗ-500.1С |  | от 0 до 21 % об.; от 0 до 10000 ppm | ± 10 %; ± 20 ppm; ± 1,0 % | 12 | 1703.28 | Да | 31195-06 | Нет | Нет
316069133100 | 4501 | Газоанализатор | ОПТОГАЗ-500.2С |  | от 0 до 21 % об.; от 0 до 5000 ppm | ± 10 %; ± 20 ppm; ± 1,0 % | 12 | 1703.28 | Да | 31195-06 | Нет | Нет
316071602000 | 4501 | Газоанализатор | МГЛ-19М-4 |  | от 0 до 30 мг/м3 | ± 25 % | 12 | 2176 | Нет | 19930-05 | Нет | Нет
316071703000 | 4501 | Газоанализатор | АНКАТ-7631М-СО |  | от 0 до 200 мг/м3 | ± 5 мг/м3 | 12 | 1820 | Нет | 26374-04 | Нет | Нет
316071705000 | 4501 | Газоанализатор | МГЛ-19М-1 |  | от 0 до 200 мг/м3 | ± 25 % | 12 | 2176 | Нет | 19930-05 | Нет | Нет
316071707000 | 4501 | Газоанализатор | Палладий-ЗМ-01 |  | от 0 до 50 мг/м3 | ± 0,1 мг/м3 | 12 | 2176 | Нет | 32916-11 | Нет | Нет
316071708000 | 4501 | Газоанализатор | Палладий-ЗМ-02 |  | от 0 до 50 мг/м3 | ± 0,1 мг/м3 | 12 | 2176 | Нет | 32916-11 | Нет | Нет
316071709000 | 4501 | Газоанализатор | Палладий-3 |  | от 0 до 50 мг/м3 | ± 5 мг/м3 | 12 | 2176 | Нет | 12081-89 | Нет | Нет
316071712000 | 4501 | Газоанализатор (на 1 канал) | АНКАТ-7631 |  | от 0 до 50 мг/м3 | ± (5 + 0,1Сх)мг/м3 | 12 | 2176 | Нет | 13608-99 | Нет | Нет | Поверка на оборудовании ФБУ "УРАЛТЕСТ" на оксид углерода, сероводород, аммиак.
316079101000 | 4501 | Газоанализатор | ГИАМ-29 |  | от 0 до 10 % об.; от 0 до 5000 ppm; от 500 до 9990 об/мин | ± 5 % | 12 | 2394.18 | Да | 16391-97 | Нет | Нет | Поверка по каналам: концентрации газов, частоты вращения коленчатого вала. Комплектность: датчик измерения частоты вращения коленчатого вала.
316079102000 | 4501 | Газоанализатор | ГИАМ-27 | -03, -04, -05, -06, -07 | от 0 до 16 % об.; от 0 до 5000 ppm | ± 5 % | 12 | 1703.28 | Да | 14751-01 | Нет | Нет
316079212000 | 4501 | Дымомер | RTM-430 |  | от 0 до 99,9 % | ± 2 % | 12 | 2120.56 | Да | 32214-06 | Нет | Нет
316079213000 | 4501 | Дымомер | АВГ-1Д | АВГ-1Д-1 | от 0 до 100 % | ± 1 % | 12 | 2120.56 | Да | 27860-04 | Нет | Нет
316079214000 | 4501 | Анализатор | Infralight 11D |  | 1 - 100 % | ± 2,0 % | 12 | 2120.56 | Да | 16568-09 | Нет | Нет
316079215000 | 4501 | Дымомер | ИНФРАКАР Д | ИНФРАКАР Д1 | от 0 до 100 % | ± 1 % | 12 | 2120.56 | Да | 27801-04 | Нет | Нет
316079216000 | 4501 | Измеритель переносной непрозрачности отработавших газов автомобильный | ИНА-109 |  | от 0 до 100 % | ± 2 % | 12 | 2120.56 | Да | 11032-87 | Нет | Нет
316079217000 | 4501 | Дымомер оптический | ДО-1 |  | от 0 до 100 % | ± 2 % | 12 | 2120.56 | Да | 12770-91 | Нет | Нет
316081103000 | 4501 | Газоанализатор | АНКАТ-7631М-H2S |  | от 0 до 20 мг/м3 | ± 0,75 мг/м3 | 12 | 1820 | Нет | 26373-04 | Нет | Нет
316081105000 | 4501 | Газоанализатор | МГЛ-19М-2 |  | от 0 до 100 мг/м3 | ± 25 % | 12 | 2176 | Нет | 19930-05 | Нет | Нет
316085002000 | 4501 | Газоанализатор портативный (на 1 канал) | Drager X-am |  | от 0 до 100 % НКПР; от 0 до 5 % об. | ± 5 % НКПР; ± 25 % | 12 | 1820 | Нет | 48572-11 | Нет | Нет | Каналы на метан, пропан, водород, кислород, оксид углерода, сероводород, диоксид углерода поверяются на оборудовании УРАЛТЕСТ.
316085103000 | 4501 | Сигнализатор взрывоопасных газов и паров | "Сигнал-02" | исп. Сигнал-02М, Сигнал-02А, Сигнал-02КМ, Сигнал-02К | от 0 до 50 % НКПР; от 14 до 24 % об. | ± 5 % НКПР; ± 1 % об. | 12 | 1347 | Нет | 16000-07 | Нет | Нет | Цена указана за 1 канал
316085104000 | 4501 | Сигнализатор | СГГ-14 |  | от 0 до 50 % НКПР | ± 5 % НКПР | 12 | 1347 | Нет | 18435-99 | Нет | Нет
316085109000 | 4501 | Сигнализатор горючих газов и паров термохимический | ЩИТ-2 |  | от 5 до 50 % НКПР | ± 5 % НКПР | 12 | 2176 | Нет | 42566-09 | Нет | Нет
316089202000 | 4501 | Газоанализатор | АВГ-4 | -0, -1, -2, -0-5, -1-5 | от 0 до 21 % об., от 0 до 2000 ppm; от 0 до 6000 об/мин; от 20 до 100 °C | ± 6 %; ± 20 ppm; ± 0,2 % | 12 | 2804.61 | Да | 27861-08 | Нет | Нет | Поверка по каналам: концентрации газов, частоты вращения коленчатого вала, температуры масла двигателя. Комплектность: датчик измерения частоты вращения коленчатого вала, датчик измерения температуры масла двигателя.
316089203000 | 4501 | Газоанализатор | ИНФРАКАР | -12Т | от 0 до 7 % об.; от 0 до 3000 ppm; от 0 до 6000 об/мин | ± 0,2 % об.д. ± 5 % ± 20 млн-1± 5 % | 12 | 2804.61 | Да | 17438-08 | Нет | Нет | Поверка по каналам: концентрации газов, частоты вращения коленчатого вала, температуры масла двигателя. Комплектность: датчик измерения частоты вращения коленчатого вала, датчик измерения температуры масла двигателя.
316091104000 | 4501 | Газоанализатор | АНКАТ-7631М-Cl2 |  | от 0,3 до 25 мг/м3 | ± 0,25 мг/м3 | 12 | 1820 | Нет | 26373-04 | Нет | Нет
316091108000 | 4501 | Газоанализатор | МГЛ-19М-6 |  | от 0 до 10 мг/м3 | ± 25 % | 12 | 2176 | Нет | 19930-05 | Нет | Нет
316091109000 | 4501 | Газоанализатор | "ХОББИТ-Т" | - | от 5 до 50 % НКПР: от 0 до 5 % об. | ± 25 % | 12 | 2176 | Нет | 18754-05 | Нет | Нет | Цена указана за 1 канал. Стационарная модификация. Поверка на оборудовании ФБУ УРАЛТЕСТ возможна по всем компонентам КРОМЕ O3 и F2.
316091110000 | 4501 | Газоанализатор | Грант-3-06 |  | от 0 до 20 мг/м3 | ± 25 % | 12 | 2176 | Нет | 18195-99 | Нет | Нет
318162310100 | 4501 | pH-метр-анализатор воды | pH 209 |  | от 1 до 12 pH | ± 0,03 pH | 12 | 2736.2 | Да | 20378-00 | Нет | Нет | Поверка в комплекте с электродом и Датчиком температуры (ЭЛ+ТД)
318162310200 | 4501 | pH-метр-анализатор воды | pH 211 |  | от 1 до 12 pH | ± 0,03 pH | 12 | 2736.2 | Да | 20378-00 | Нет | Нет | Поверка в комплекте с электродом и Датчиком температуры (ЭЛ+ТД)
318162310300 | 4501 | pH-метр-анализатор воды | pH 213 |  | от 1 до 12 pH | ± 0,03 pH | 12 | 2736.2 | Да | 20378-00 | Нет | Нет | Поверка в комплекте с электродом и Датчиком температуры (ЭЛ+ТД)
318162310400 | 4501 | pH-метр | PB-11 |  | от 0 до 14 pH | ± 0,03 pH | 12 | 2736.2 | Да | 23011-02 | Нет | Нет | Поверка в комплекте с электродом
318162310500 | 4501 | pH-метр-анализатор воды | HI 83140 |  | от 1 до 12 pH | ± 0,05 pH | 12 | 2736.2 | Да | 14300-08 | Нет | Нет | Поверка в комплекте с электродом и Датчиком температуры (ЭЛ+ТД)
318162310600 | 4501 | pH-метр-анализатор воды | HI 83141 |  | от 1 до 12 pH | ± 0,05 pH | 12 | 2736.2 | Да | 14300-08 | Нет | Нет | Поверка в комплекте с электродом и Датчиком температуры (ЭЛ+ТД)
318162310700 | 4501 | pH-метр-анализатор воды | HI 98230 |  | от 1 до 12 pH | ± 0,05 pH | 12 | 2736.2 | Да | 14300-08 | Нет | Нет
318162310800 | 4501 | pH-метр-анализатор воды | HI 98240 |  | от 1 до 12 pH | ± 0,05 pH | 12 | 2736.2 | Да | 14300-08 | Нет | Нет
318162310900 | 4501 | pH-метр | MP120, Delta 320 |  | от 0,01 до 13,99 pH; от -1999 до 1999 мВ | ± 0,1 pH; ± 2 мВ/± 4 мВ | 12 | 2736.2 | Да | 16619-01 | Нет | Нет | Поверка в комплекте с электродом
318162311100 | 4501 | Измеритель комбинированный | SevenGo SG2 |  | от 0 до 14 рН; от -1999 до 1999 мВ | ± 0,05 pH; ± 2 мВ/± 4 мВ | 12 | 2736.2 | Да | 29811-05 | Нет | Нет | Поверка в комплекте с электродом
318162311200 | 4501 | Измеритель комбинированный | SevenGo SG8 |  | от 1,999 до 19,999 рН; от -1999 до 1999 мВ | ± 0,03 pH; ± 1 мВ/± 2 мВ | 12 | 2736.2 | Да | 29811-05 | Нет | Нет | Поверка в комплекте с электродом
318162311300 | 4501 | pH-метр-анализатор воды | HI2211 |  | от 0 до 14 pH | ± 0,03 pH | 12 | 2736.2 | Да | 46716-11 | Нет | Нет | Поверка в комплекте с электродом и Датчиком температуры (ЭЛ+ТД)
318162311400 | 4501 | pH-метр-анализатор воды | HI2215 |  | от 0 до 14 pH | ± 0,03 pH | 12 | 2736.2 | Да | 46716-11 | Нет | Нет | Поверка в комплекте с электродом и Датчиком температуры (ЭЛ+ТД)
318162311500 | 4501 | pH-метр-анализатор воды | HI 8314 |  | от 1 до 12 pH | ± 0,05 pH | 12 | 2736.2 | Да | 14300-08 | Нет | Нет | Поверка в комплекте с электродом и Датчиком температуры (ЭЛ+ТД)
318162311600 | 4501 | pH-метр | inoLab pH 720 |  | от 1 до 14 pH | ± 0,03 pH | 12 | 2736.2 | Да | 15081-06 | Нет | Нет | Поверка в комплекте с электродом
318162311700 | 4501 | pH-метр | pH-340i |  | от 1 до 14 pH | ± 0,03 pH | 12 | 2736.2 | Да | 15081-06 | Нет | Нет | Поверка в комплекте с электродом
318162311800 | 4501 | pH/mV-метр | pH-500 | pH-525, pH-537, pH-539 | от 1 до 14 pH | ± 0,03 pH | 12 | 2736.2 | Да | 15081-95 | Нет | Нет | Поверка в комплекте с электродом
318162311900 | 4501 | Анализатор жидкости | PP-25 | - | от 1 до 14 pH; от 2 до 9 рХ | ± 0,03 pH ± 0,05 рХ | 12 | 2736.2 | Нет | 23012-07 | Нет | Нет | Поверка в комплекте с электродом
318162312100 | 4501 | pH-метр | inoLab pH 740 |  | от 0 до 14 pH | ± 0,03 pH | 12 | 2736.2 | Да | 15081-06 | Нет | Нет | Поверка в комплекте с электродом
318162312200 | 4501 | pH-метр лабораторный | MP230 |  | от 0 до 14 pH; от - 1999 до 1999 мВ | ± 0,01/0,02 pH; ± 0,5 мВ/± 1 мВ±; 0,05 pH | 12 | 2736.2 | Да | 16893-01 | Нет | Нет | Поверка в комплекте с электродом
318162312300 | 4501 | pH-метр | 826 pH mobile, 827 pH lab |  | от 0 до 14 pH | ± 0,05 pH | 12 | 2736.2 | Да | 32106-11 | Нет | Нет | Поверка в комплекте с электродом
318162312400 | 4501 | pH/mV-метр | InoLab pH | pH 325, pH 323, pH 340, pH 161, pH 171, pH 192, pH 197, pH 525, pH 527, pH 539 | от 0 до 14 pH | ± 0,025 pH | 12 | 2736.2 | Да | 15081-00 | Нет | Нет | Поверка в комплекте с электродом
318162312500 | 4501 | Иономер лабораторный | И-160МИ |  | от - 20 до 20 рХ; от 0 до 12 рН; от - 3000 до 3000 мВ | ± 0,028 рХ ± 0,7 мВ; ± 0,03 pH | 12 | 2736.2 | Да | 30272-05 | Нет | Нет | Поверка в комплекте с электродом и Датчиком температуры (ЭЛ+ТД) (при отсутствии ТД письмо от заказчика о том, что измерения температуры проводятся иным СИ)
318162312600 | 4501 | pH-метр | ИТ-1101 |  | от 0 до 12 рН | ± 0,05 рH | 12 | 2736.2 | Да | 31297-06 | Нет | Нет | Поверка в комплекте с электродом
318162312700 | 4501 | pH-метр | pH-011МП |  | от 0 до 14 рН; от - 2500 до 2500 мВ | ± 0,05 рH; ± 2 мВ | 12 | 4779 | Нет | 21799-09 | Нет | Нет
318162312800 | 4501 | pH-метр/милливольтметр портативный | Марк-901 |  | от 0 до 12 рН от - 1000 до 1000 мВ | ± 0,1 рH/± 0,05 рH ± 2 мВ | 12 | 2736.2 | Да | 23927-08 | Нет | Нет | Поверка в комплекте с электродом
318162312900 | 4501 | Анализатор жидкости | Эксперт-001-1 |  | от - 20 до 20 рХ; от - 4000 до 4000 мВ | ± 0,005 рХ ± 0,2 мВ | 12 | 2736.2 | Да | 21068-01 | Нет | Нет | Возможна поверка в комплекте с электродом
318162313100 | 4501 | Анализатор жидкости многопараметрический | Экотест-2000 |  | от - 20 до 20 рХ; от - 3200 до 3200 мВ | ± 0,02 рХ ± 1,5 мВ | 12 | 2736.2 | Да | 19027-05 | Нет | Нет
318162313200 | 4501 | pH-метр/иономер | ЭКОТЕСТ-120 |  | от - 20 до 20 рХ; от - 4000 до 4000 мВ | ± 0,005 рХ ± 0,2 мВ | 12 | 2736.2 | Да | 17659-03 | Нет | Нет | Возможна поверка в комплекте с электродом
318162313300 | 4501 | pH-метр | ЭКСПЕРТ-pH |  | от 1 до 14 рН; от - 2000 до 2000 мВ | ± 0,07 рН ± 1,0 мВ | 12 | 2736.2 | Да | 34127-07 | Нет | Нет | Поверка в комплекте с электродом и Датчиком температуры (ЭЛ+ТД)
318162313400 | 4501 | Анализатор жидкости | PP-15 | - | от 1 до 14 pH | ± 0,03 pH | 12 | 2736.2 | Нет | 23012-07 | Нет | Нет | Поверка в комплекте с электродом
318162313500 | 4501 | pH-метр-милливольтметр | pH-410 |  | от 0 до 12 pH; от - 1999 до 1999 мВ | ± 0,04 рН ± 1,0 мВ | 12 | 2736.2 | Да | 21434-01 | Нет | Нет | Поверка в комплекте с электродом
318162313600 | 4501 | pH-метр | pH-150МИ | - | рН от 0 до 12 | ± 0,05 рН | 12 | 2736.2 | Да | 29671-09 | Нет | Нет | Поверка в комплекте с электродом и Датчиком температуры (ЭЛ+ТД)
318162313700 | 4501 | Измеритель комбинированный | Seven Easy pH |  | от 1 до 12 pH; от -1999 до 1999 мВ | ± 0,05 pH ± 2 мВ/± 4 мВ | 12 | 2736.2 | Да | 25990-03 | Нет | Нет | Поверка в комплекте с электродом
318162313800 | 4501 | pH-метр | pH-150М | - | от 0 - 12 рН; от - 1999 до 1999 мВ | ± 0,05 рН; ± 3 мВ | 12 | 2736.2 | Да | 27158-11 | Нет | Нет | Поверка в комплекте с электродом и Датчиком температуры (ЭЛ+ТД) (при отсутствии ТД письмо от заказчика о том, что измерения температуры проводятся иным СИ)
318162313900 | 4501 | pH-метр-иономер | pX-150МП | pX-150МП, pН-150МП | от - 20 до 20 рХ; от - 2000 до 2000 мВ | ± 0,02 рХ/± 0,05 рX; ± 2 мВ | 12 | 2736.2 | Да | 27158-11 | Нет | Нет | Поверка в комплекте с электродом и Датчиком температуры (ЭЛ+ТД) (при отсутствии ТД письмо от заказчика о том, что измерения температуры проводятся иным СИ)
318162314100 | 4501 | pH-метр-анализатор воды | HI 9024 |  | от 1 до 12 pH | ± 0,05 pH | 12 | 2736.2 | Да | 14300-08 | Нет | Нет | Поверка в комплекте с электродом и Датчиком температуры (ЭЛ+ТД)
318162314200 | 4501 | pH-метр-анализатор воды | HI 9025 |  | от 1 до 12 pH | ± 0,05 pH | 12 | 2736.2 | Да | 14300-08 | Нет | Нет | Поверка в комплекте с электродом и Датчиком температуры (ЭЛ+ТД)
318162314300 | 4501 | pH-метр-анализатор воды | HI 9124 |  | от 1 до 12 pH | ± 0,05 pH | 12 | 2736.2 | Да | 14300-08 | Нет | Нет | Поверка в комплекте с электродом и Датчиком температуры (ЭЛ+ТД)
318162314400 | 4501 | pH-метр-анализатор воды | HI 9125 |  | от 1 до 12 pH | ± 0,05 pH | 12 | 2736.2 | Да | 14300-08 | Нет | Нет | Поверка в комплекте с электродом и Датчиком температуры (ЭЛ+ТД)
318162314500 | 4501 | pH-метр-анализатор воды | HI 9126 |  | от 1 до 12 pH | ± 0,05 pH | 12 | 2736.2 | Да | 14300-08 | Нет | Нет | Поверка в комплекте с электродом и Датчиком температуры (ЭЛ+ТД)
318162320100 | 4501 | pH-метр-анализатор воды | серии HI991хх | HI99121, HI99131, HI99141, HI99151, HI99161, HI99163, HI99171, HI99181 | от 0 до 14 pH | ± 0,04 pH | 12 | 2736.2 | Да | 46716-11 | Нет | Нет | Поверка в комплекте с электродом
318162320200 | 4501 | pH-метр-анализатор воды | Checker |  | от 1 до 12 pH | ± 0,2 pH | 12 | 2736.2 | Да | 14300-03 | Нет | Нет
318162320300 | 4501 | pH-метр-анализатор воды | Piccolo |  | от 1 до 12 pH | ± 0,05 pH | 12 | 2736.2 | Да | 14300-03 | Нет | Нет
318162320400 | 4501 | pH-метр-анализатор воды | Piccolo 2 |  | от 1 до 12 pH | ± 0,05 pH | 12 | 2736.2 | Да | 14300-03 | Нет | Нет
318162320500 | 4501 | pH-метр-анализатор воды | Piccolo + |  | от 1 до 12 pH | ± 0,05 pH | 12 | 2736.2 | Да | 14300-03 | Нет | Нет
318162320600 | 4501 | pH-метр-анализатор воды | pHep+ |  | от 1 до 12 pH | ± 0,1 pH | 12 | 2736.2 | Да | 14300-03 | Нет | Нет
318162320700 | 4501 | pH-метр-анализатор воды | HI 98121 |  | от 1 до 12 pH | ± 0,1 pH | 12 | 2736.2 | Да | 14300-08 | Нет | Нет
318162320800 | 4501 | pH-метр-анализатор воды | pHep 4 |  | от 1 до 12 pH | ± 0,2 pH | 12 | 2736.2 | Да | 14300-03 | Нет | Нет
318162320900 | 4501 | pH-метр-анализатор воды | pHep 5 |  | от 1 до 12 pH | ± 0,1 pH | 12 | 2736.2 | Да | 14300-03 | Нет | Нет
318162610100 | 4501 | Преобразователь измерительный pH-метров/иономеров | Мультитест ИПЛ-101 |  | от -2 до 20 рХ; от -3000 до 3000 мВ | ± 0,02 рХ; ± 1 мВ | 12 | 2736.2 | Да | 21545-01 | Нет | Нет | Поверка в комплекте с Датчиком температуры (ТД)
318162610200 | 4501 | Преобразователь измерительный pH-метров/иономеров | Мультитест ИПЛ-201 |  | от -2 до 20 рХ; от -3000 до 3000 мВ | ± 0,02 рХ; ± 1 мВ | 12 | 2736.2 | Да | 21545-01 | Нет | Нет | Поверка в комплекте с Датчиком температуры (ТД)
318162610300 | 4501 | Преобразователь измерительный pH-метров/иономеров | Мультитест ИПЛ-301 |  | от -2 до 20 рХ; от -3000 до 3000 мВ | ± 0,02 рХ; ± 1 мВ | 12 | 2736.2 | Да | 21545-01 | Нет | Нет | Поверка в комплекте с Датчиком температуры (ТД)
318162610400 | 4501 | Преобразователь измерительный pH-метров/иономеров | Мультитест ИПЛ-102 |  | от -2 до 20 рХ; от -3000 до 3000 мВ | ± 0,02 рХ; ± 1 мВ | 12 | 2736.2 | Да | 21545-01 | Нет | Нет | Поверка в комплекте с Датчиком температуры (ТД)
318162610500 | 4501 | Преобразователь измерительный pH-метров/иономеров | Мультитест ИПЛ-103 |  | от -2 до 20 рХ; от -3000 до 3000 мВ | ± 0,02 рХ; ± 1 мВ | 12 | 2736.2 | Да | 21545-01 | Нет | Нет | Поверка в комплекте с Датчиком температуры (ТД)
318162610700 | 4501 | Лабораторный pH-метр | pH-673 |  | от - 1 до 14 рН; от -1400 до 1400 мВ | ± 0,05 рН; ± 5 мВ | 12 | 2736.2 | Да | 3014-72 | Нет | Нет
318162610800 | 4501 | Лабораторный pH-метр | pH-121 |  | от - 1 до 14 рН; от -1400 до 1400 мВ | ± 0,05 рН; ± 5 мВ | 12 | 2736.2 | Да | 3448-73 | Нет | Нет | Комплектность: измерительный и вспомогательный электроды для измерения рН
318162610900 | 4501 | Иономер лабораторный | И-120.1 |  | от - 1 до 19,99 рХ; от - 1999 д | ± 0,02 рХ; ± 2 мВ | 12 | 2736.2 | Да | 5823-77 | Нет | Нет
318162611100 | 4501 | Иономер лабораторный | И-130.2М |  | от -20 до 20 рХ; от -2000 до 2000 мВ | ± 0,02 рХ; ± 2 мВ | 12 | 2736.2 | Да | 9096-83 | Нет | Нет | Поверка в комплекте с электродами для измерения рН; при отсутствии в комплектности электродов необходимо письмо от заказчиков о проведении поверки только вторичного преобразователя без электродов
318162611200 | 4501 | Иономер лабораторный | И-135 |  | от -4 до 19,98 рХ; от - 1999 до 1999 мВ | ± 0,01 рХ; ± 1 мВ | 12 | 2736.2 | Да | 10063-85 | Нет | Нет
318162611300 | 4501 | Иономер лабораторный | И-135М |  | от -4 до 19,98 рХ; от - 1999 до 1999 мВ | ± 0,01 рХ; ± 1 мВ | 12 | 2736.2 | Да | 10063-85 | Нет | Нет
318162611400 | 4501 | Иономер лабораторный | И-160, И-160.1 |  | от -20 до 20 рХ; от - 3000 до 3000 мВ | ± 0,02 рХ; ± 1 мВ | 12 | 2736.2 | Да | 16664-97 | Нет | Нет
318162611500 | 4501 | Иономер лабораторный | И-160МП |  | от -20 до 20 рХ; от -1 до 14 рН; от - 3000 до 2000 мВ | ± 0,02 рХ; ± 1 мВ | 12 | 2736.2 | Да | 16664-14 | Нет | Нет
318162611600 | 4501 | Иономер лабораторный | И-160.1МП |  | от -20 до 20 рХ; от -1 до 14 рН; от - 3000 до 2000 мВ | ± 0,02 рХ; ± 1 мВ | 12 | 2736.2 | Да | 16664-14 | Нет | Нет
318162611700 | 4501 | Преобразователь ионометрический | И-500 |  | от -0,5 до 14,0 pH; от -2000 до 2000 мВ | ± 0,01 pH;; ± 0,7 мВ | 12 | 2736.2 | Да | 36274-07 | Нет | Нет | Электроды в комплекте не принимать! Выписывать отдельным счетом!
318162611800 | 4501 | Иономер универсальный | ЭВ-74 |  | от -1 до 19 рХ; от - 1900 до 1900 мВ | ± 0,04 рХ; ± 5 мВ | 12 | 2736.2 | Да | 4253-74 | Нет | Нет | Комплектность: измерительный и вспомогательный электроды для измерения рН; при отсутствии в комплектности электродов необходимо письмо от заказчиков о проведении поверки только вторичного преобразователя без электродов
318162611900 | 4501 | Анализатор жидкости лабораторный | АНИОН 4100 |  | от -2 до 14 pH; от -2000 до 2000 мВ | ± 0,02 pH; ± 2 мВ | 12 | 2736.2 | Да | 20802-01 | Нет | Нет | Поверка в комплекте с Датчиком температуры (ТД)
318162612100 | 4501 | Преобразователь pH-метрический | Статус-2 |  | от 0 до 14 рН; от - 1999 до 1999 мВ | ± 0,03 pH; ± 2 мВ | 12 | 2736.2 | Да | 18935-99 | Нет | Нет
318162612200 | 4501 | Ацидогастрометр микропроцессорный | АГМ-МП-03-1 |  | от 1,1 до 9,2 рН; от - 600 до 0 мВ | ± 0,1 pH/± 0,5 pH; ± 3 мВ | 24 | 2696 | Нет | 18356-99 | Нет | Нет
318162612300 | 4501 | pH-метр-милливольтметр | pH-150 |  | от - 1 до 14 рН; от - 1999 до 1999 мВ | ± 0,02 рХ; ± 3 мВ | 12 | 2736.2 | Да | 10663-86 | Нет | Нет | Поверка в комплекте с электродами (сравнения+измерительный/комбинированный) и с датчиком температуры (ТД)
318162620300 | 4501 | Преобразователь | рН-261 |  | от - 1 до 14 рН | ± (0,02 - 0,30) рН | 12 | 4779 | Нет | 2503-69 | Нет | Нет
318170110100 | 4501 | Электрод стеклянный лабораторный | ЭСЛ-43-07, ЭСЛ-43-07СР, ЭСЛ-63-07, ЭСЛ-63-07СР | - | от 0 до 14 pH | - | 12 | 873 | Нет | 2875-14 | Нет | Нет | Поверка производится партиями. Срочность согласовывать с исполнителем
318170110500 | 4501 | Электрод стеклянный лабораторный | ЭСЛ-45-11 | - | от 0 до 12 pH | - | 12 | 873 | Нет | 29897-11 | Нет | Нет | Поверка производится партиями. Срочность согласовывать с исполнителем
318170110600 | 4501 | Электрод стеклянный лабораторный | ЭСЛ-15-11 | - | от 0 до 14 pH | - | 12 | 873 | Нет | 29897-11 | Нет | Нет | Поверка производится партиями. Срочность согласовывать с исполнителем
318170110700 | 4501 | Электрод стеклянный промышленный | ЭСП-01-14, ЭСП-04-14 | - | от 0 до 12 pH | - | 12 | 873 | Нет | 2961-10 | Нет | Нет | Поверка производится партиями. Срочность согласовывать с исполнителем
318170110800 | 4501 | Электрод стеклянный | ЭС-1 | ЭС-10301, ЭС-10302, ЭС-10303, ЭС-10304, ЭС-10305, ЭС-10307, ЭС-10308, ЭС-10601, ЭС-10602, ЭС-10603, ЭС-10604, ЭС-10605, ЭС-10606, ЭС-10607, ЭС-10608, ЭС-10609, ЭС-10610, ЭС-10611 | от 0 до 14 pH | - | 12 | 873 | Нет | 41622-09 | Нет | Нет | Поверка производится партиями. Срочность согласовывать с исполнителем
318170120600 | 4501 | Электрод стеклянный лабораторный комбинированный | ЭСЛК-00.0 | ЭСЛК-01.4, ЭСЛК-01.7 | от 0 до 12 pH | - | 12 | 1139 | Нет | 36551-07 | Нет | Нет | Поверка производится партиями. Срочность согласовывать с исполнителем
318170120700 | 4501 | Электрод стеклянный комбинированный лабораторный | ЭСКЛ-08М, ЭСКЛ-08М.1 | - | от 0 до 12 pH | - | 12 | 1139 | Нет | 6530-09 | Нет | Нет | Поверка производится партиями. Срочность согласовывать с исполнителем
318170120800 | 4501 | Электрод стеклянный комбинированный лабораторный | ЭСКЛ-08М, ЭСКЛ-08М.1 | - | от 0 до 12 pH | - | 12 | 1139 | Нет | 6530-99 | Нет | Нет | Поверка производится партиями. Срочность согласовывать с исполнителем
318180100100 | 4501 | Имитатор электродной системы | И-01 |  | -1000 - 1000 мВ; (0; 500; 1000) Мом; (0; 10; 20) кОм | ± (0,5-5) мВ; ± (20; 10) %; ± 5 | 12 | 1545 | Нет | 2115-65 | Нет | Нет
318180100200 | 4501 | Имитатор электродной системы | И-02 |  | -2011 - 2011 мВ; (0; 500; 1000) Мом; (0; 10; 20) кОм | ± (0,005U+0,1) мВ; ± 10 %; ± 1 % | 12 | 1545 | Нет | 5517-76 | Нет | Нет
318261200100 | 4501 | Кондуктометр-солемер | HI 8733N |  | от 0,001 до 199,9·103 мкСм/см | ± 5 % | 12 | 6563 | Нет | 14301-05 | Нет | Нет
318261200200 | 4501 | Кондуктометр-солемер | HI 8734N |  | от 0,01 до 19,99 г/л | ± 5 % | 12 | 6563 | Нет | 14301-05 | Нет | Нет
318261200300 | 4501 | Кондуктометр-солемер | HI 8733, HI 9033 |  | от 0 до 199,9 мСм/см | ± 5 % | 12 | 6563 | Нет | 14301-99 | Нет | Нет
318261200400 | 4501 | Кондуктометр-солемер | HI 9034 |  | от 0,01 до 19,99 г/л | ± 5 % | 12 | 6563 | Нет | 14301-05 | Нет | Нет
318261200600 | 4501 | Кондуктометр-солемер | HI 93300 |  | от 0,001 до 199,9 мСм/см | ± 5 % | 12 | 6563 | Нет | 14301-05 | Нет | Нет
318261200700 | 4501 | Кондуктометр-солемер | EC215 |  | от 10 до 199,9·103 мкСм/см | ± 5 % | 12 | 6563 | Нет | 14301-05 | Нет | Нет
318261200800 | 4501 | Кондуктометр-солемер | HI 2300 |  | от 0,1 до 500·103 мкСм/см от | ± 5 % | 12 | 6563 | Нет | 14301-05 | Нет | Нет
318261200900 | 4501 | Анализатор воды электрохимический портативный | CON11 |  | от 1мкСм/см до 199,9 мСм/см | ± 2 % | 12 | 6563 | Нет | 29110-05 | Нет | Нет
318261201100 | 4501 | Анализатор жидкости кондуктометрический лабораторный | КСЛ-101 |  | от 0 до 20 См/м | ± 2 % | 12 | 6563 | Нет | 36742-08 | Нет | Нет
318261201200 | 4501 | Анализатор жидкости кондуктометрический лабораторный | КСЛ-111 |  | от 0 до 20 См/м | ± 1% | 12 | 6563 | Нет | 36742-08 | Нет | Нет
318261201300 | 4501 | Анализатор жидкости кондуктометрический | Cond 197i |  | от 0 до 3000 мСм/см | ± 1,5% | 12 | 6563 | Нет | 15079-95 | Нет | Нет
318261201400 | 4501 | Анализатор жидкости кондуктометрический | Cond 315i |  | от 0 до 3000 мСм/см | ± 1,5% | 12 | 6563 | Нет | 15079-95 | Нет | Нет
318261201500 | 4501 | Анализатор жидкости кондуктометрический | Cond 330i |  | от 0 до 3000 мСм/см | ± 1,5% | 12 | 6563 | Нет | 15079-95 | Нет | Нет
318261201600 | 4501 | Анализатор жидкости кондуктометрический | Cond 340i |  | от 0 до 500 мСм/м | ± 1% | 12 | 6563 | Нет | 15079-95 | Нет | Нет
318261201700 | 4501 | Анализатор жидкости кондуктометрический | inоLab Cond 720 |  | от 0 до 3000 мСм/см | ± 1,5% | 12 | 6563 | Нет | 15079-95 | Нет | Нет
318261201800 | 4501 | Анализатор жидкости кондуктометрический | inоLab Cond 730 |  | от 0 до 3000 мСм/см | ± 1,5% | 12 | 6563 | Нет | 15079-95 | Нет | Нет
318261201900 | 4501 | Анализатор жидкости кондуктометрический | inоLab Cond 740 |  | от 0 до 3000 мСм/см | ± 1,5% | 12 | 6563 | Нет | 15079-95 | Нет | Нет
318261202100 | 4501 | Измеритель комбинированный | SevenEasy Cond |  | от 0,0001 до 199,9 мСм/см | ± 5 % | 12 | 6563 | Нет | 25990-03 | Нет | Нет
318261202200 | 4501 | Анализатор жидкости лабораторный | АНИОН 4120 |  | от 0,001 до 10 См/м | ± 2 % | 12 | 6563 | Нет | 20802-01 | Нет | Нет
318261202300 | 4501 | Анализатор жидкости портативный | АНИОН 7020 |  | от 0,001 до 10 См/м | до 20 мСм/см δ = ± 2 %; более 20 мСм/см δ = ± 4 % | 12 | 6563 | Нет | 19172-00 | Нет | Нет
318261202400 | 4501 | Анализатор жидкости портативный | АНИОН 7025 |  | от 0,0003 до 1 См/м | до 2 мСм/см δ = ± 2 %; более 2 мСм/см δ = ± 4 % | 12 | 6563 | Нет | 19172-00 | Нет | Нет
318261202500 | 4501 | Кондуктометр | МАРК-601 |  | от 0,02 до 2000 мкСм/см; от 0,2 до 20000 мкСм/см | ± 1,5 % | 12 | 6563 | Нет | 21665-01 | Нет | Нет
318261202700 | 4501 | Кондуктометр | МАРК-603 |  | от 0 до 2000 мкСм/см; от 0 до 20000 мкСм/см | ± (0,003+0,015·χ); ± (0,05+0,015·χ); ± (0,05+0,025·χ) | 12 | 6563 | Нет | 30266-05 | Нет | Нет
318261202800 | 4501 | Кондуктометр-солемер | HI 8733 |  | от 0 до 199,9 мСм/см | ± 1 % | 12 | 6563 | Нет | 14301-94 | Нет | Нет
318261202900 | 4501 | Иономер-кондуктометр | Анион 410 | Анион 410 (К) | от 0,03 до 20 мСм/см | ± 2 % | 12 | 6563 | Нет | 14865-95 | Нет | Нет
318261203100 | 4501 | Кондуктометр | СКВ |  | от 0,0001 до 0,2 См/м |  |  | 6563 | Нет |  | Да | Нет | только калибровка
318261203200 | 4501 | Кондуктометр | Twin Cond B-173 |  | от 1 до 20 мСм/см |  |  | 6563 | Нет |  | Да | Нет | только калибровка
318261203300 | 4501 | Кондуктометр | C 85 |  | от 0 до 200 мкСм/см |  |  | 6563 | Нет |  | Да | Нет | только калибровка
318271210100 | 4501 | Анализатор жидкости промышленный | серии 20.2565 |  | от 0,5 до 2∙105 мкСм/см | ± 2 % | 12 | 6094 | Нет | 37351-08 | Нет | Нет
318271210200 | 4501 | Анализатор жидкости промышленный | серии 20.2540 |  | от 0,5 до 2∙105 мкСм/см | ± 2 % | 12 | 6094 | Нет | 37351-08 | Нет | Нет
318271210300 | 4501 | Анализатор жидкости промышленный | серии 20.2545 |  | от 0,5 до 2∙105 мкСм/см | ± 2 % | 12 | 6094 | Нет | 37351-08 | Нет | Нет
318271210400 | 4501 | Анализатор жидкости промышленный | серии 20.2731 |  | от 1 до 2∙106 мкСм/см | ± 2 % | 12 | 6094 | Нет | 37351-08 | Нет | Нет
318271210500 | 4501 | Анализатор жидкости промышленный | серии 20.2732 |  | от 1 до 2∙106 мкСм/см | ± 2 % | 12 | 6094 | Нет | 37351-08 | Нет | Нет
318271220100 | 4501 | Кондуктометр-солемер | HI 98301 |  | от 10 до 1999 мг/л | ± 10 % | 12 | 5065 | Нет | 14301-05 | Нет | Нет
318271220200 | 4501 | Кондуктометр-солемер | HI 98302 |  | от 100 до 10000 мг/л | ± 10 % | 12 | 5065 | Нет | 14301-05 | Нет | Нет
318271220300 | 4501 | Кондуктометр-солемер | HI 98303 |  | от 10 до 1999 мкСм/см | ± 10 % | 12 | 5065 | Нет | 14301-05 | Нет | Нет
318271220400 | 4501 | Кондуктометр-солемер | HI 98304 |  | от 100 до 19990 мкСм/см | ± 10 % | 12 | 5065 | Нет | 14301-05 | Нет | Нет
318271220500 | 4501 | Кондуктометр-солемер | HI 98308 |  | от 0,1 до 99,9 мкСм/см | ± 10 % | 12 | 5065 | Нет | 14301-05 | Нет | Нет
318271220600 | 4501 | Кондуктометр-солемер | HI 98309 |  | от 0,010 до 1,999 мкСм/см | ± 10 % | 12 | 5065 | Нет | 14301-05 | Нет | Нет
318271220700 | 4501 | Кондуктометр-солемер | HI 98311 |  | от 10 до 3999 мкСм/см; от 10 до 2000 мг/л | ± 10 % ± 10 % | 12 | 5065 | Нет | 14301-05 | Нет | Нет
318271220800 | 4501 | Кондуктометр-солемер | HI 98312 |  | от 100 до 20000 мкСм/см; от 100 до 10000 мг/л | ± 10 % ± 10 % | 12 | 5065 | Нет | 14301-05 | Нет | Нет
318567107000 | 4501 | Концентратомер нефтепродуктов | ИКН-025 |  | от 2 до 300 мг/дм3 | ± (1,0+0,02•Сх) мг/дм3 | 12 | 7185 | Нет | 19929-06 | Нет | Нет | Стоимость на обрудовании Уралтест указана с учетом стоимости ГСО и подготовки /Комплектность: кювета, фторопластовая воронка
319166102000 | 4501 | Система капиллярного электрофореза | Капель-103, Капель-103РТ, Капель-104М, Капель-104Т, Капель-105, Капель-105М |  | от 190 до 380 нм | СКО 5 %; ± 5 нм | 12 | 11589 | Нет | 17727-06 | Нет | Нет | ГСО для поверки предоставляется заказчиком
319166103000 | 4501 | Система капиллярного электрофореза | Капель-103, Капель-103А, Капель-103Р, Капель-103РТ, Капель-104, Капель-104Т, Капель-105 |  | от 190 до 380 нм | СКО 5 %; ± 5 нм | 12 | 11589 | Нет | 17727-01 | Нет | Нет | ГСО для поверки предоставляется заказчиком
370165108000 | 4501 | Люксметр-пульсметр | Аргус-07 |  | от 10 до 200000 лк; от 1 до 100 % | ± 10 %; ± 10 % | 12 | 7514 | Нет | 15560-07 | Нет | Нет
370360200100 | 4501 | Спектрофотометр атомно-абсорбционный | Z-5300 |  | от 0 до 2,0 Б | ОСКО 3 %; ±(3,0 - 4,0) % | 12 | 7524.55 | Да | 28547-05 | Нет | Нет | ГСО для поверки предоставляется заказчиком
370360200200 | 4501 | Спектрофотометр атомно-абсорбционный | WFX 110, WFX 120, WFX 130 |  | от 0 до 2,0 Б | ОСКО (1 - 6) %; ± 15 % | 12 | 7524.55 | Да | 29191-05 | Нет | Нет | ГСО для поверки предоставляется заказчиком
370360200500 | 4501 | Спектрофотометр атомно-абсорбционный | AA-660 G |  | от 0 до 2,0 Б | ОСКО 7 % | 12 | 13123 | Нет | 30250-05 | Нет | Нет | ГСО для поверки предоставляется заказчиком
370360200600 | 4501 | Спектрофотометр атомно-абсорбционный | Формула ФМ400 |  | от 0,05 до 15 мг/л | ± (4,5 - 5,0) % | 12 | 13123 | Нет | 31784-06 | Нет | Нет | ГСО для поверки предоставляется заказчиком
370360200700 | 4501 | Спектрофотометр атомно-абсорбционный | ААС-5М |  | от 0 до 1,00 мг/кг | ± 0,01 мг/кг | 12 | 13123 | Нет | 42798-09 | Нет | Нет | ГСО для поверки предоставляется заказчиком
370360200800 | 4501 | Спектрофотометр атомно-абсорбционный | AAS-3 |  |  |  | 12 | 13123 | Нет | 39548-08 | Нет | Нет | ГСО для поверки предоставляется заказчиком
370360200900 | 4501 | Спектрофотометр атомно-абсорбционный | AAnalyst 100, AAnalyst 300 |  | от 0 до 3,0 Б |  | 12 | 7524.55 | Да | 15949-97 | Нет | Нет | ГСО для поверки предоставляется заказчиком
370360201300 | 4501 | Спектрофотометр атомно-абсорбционный | Aanalyst 600, Aanalyst 700, Aanalyst 800 |  | от 0,005 до 2,0 Б | ОСКО (7 - 12) %; ± (2 - 10) % | 12 | 7524.55 | Да | 20780-01 | Нет | Нет | ГСО для поверки предоставляется заказчиком
370360201600 | 4501 | Спектрофотометр атомно-абсорбционный | SpectrAA 10, SpectrAA 20 |  | от 0 до 2,3 Б | ± 1 % | 12 | 7524.55 | Да | 13623-93 | Нет | Нет | ГСО для поверки предоставляется заказчиком
370360201800 | 4501 | Спектрофотометр атомно-абсорбционный | Spectr AA 300, Spectr AA 400 |  | от 0 до 2,3 Б | ± 4 % | 12 | 7524.55 | Да | 13622-93 | Нет | Нет | ГСО для поверки предоставляется заказчиком
370360202200 | 4501 | Спектрофотометр атомно-абсорбционный | SpectrAA 50, SpectrAA 50B, SpectrAA 55, SpectrAA 55B |  | от 0 до 3,0 Б |  | 12 | 7524.55 | Да | 16496-09 | Нет | Нет | ГСО для поверки предоставляется заказчиком
370360202300 | 4501 | Спектрофотометр атомно-абсорбционный | AA 140, AA 240, AA 240 FS, AA 240G, AA 240Z, AA 280FS, AA 280Z |  | от 0 до 3,0 Б |  | 12 | 7524.55 | Да | 16496-09 | Нет | Нет | ГСО для поверки предоставляется заказчиком
370360202900 | 4501 | Спектрофотометр атомно-абсорбционный | Varian AA DUO |  | от 0 до 3,0 Б |  | 12 | 7524.55 | Да | 16496-09 | Нет | Нет | ГСО для поверки предоставляется заказчиком
370360203100 | 4501 | Спектрофотометр атомно-абсорбционный | SOLAAR М5, SOLAAR М6, SOLAAR МQZ |  | от 0 до 3,0 Б |  | 12 | 7524.55 | Да | 15675-05 | Нет | Нет | ГСО для поверки предоставляется заказчиком
370360203400 | 4501 | Спектрофотометр атомно-абсорбционный | SOLAAR М5, SOLAAR М6, SOLAAR МQZ, SOLAAR 929, SOLAAR 939, SOLAAR 939Z, SOLAAR 939QZ, SOLAAR 969, 969E, 969Z, SOLAAR 989, SOLAAR 989QZ |  | от 0 до 3,0 Б |  | 12 | 7524.55 | Да | 15675-00 | Нет | Нет | ГСО для поверки предоставляется заказчиком
370360204300 | 4501 | Спектрофотометр атомно-абсорбционный | 210VGP |  | от 0,082 до 3,20 Б | ± (5 - 20) % | 12 | 16285 | Нет | 17038-98 | Нет | Нет | ГСО для поверки предоставляется заказчиком
370360204400 | 4501 | Спектрофотометр атомно-абсорбционный | С-115-М1 |  | от 0 до 2,0 Б |  | 12 | 7524.55 | Да | 16171-97 | Нет | Нет | ГСО для поверки предоставляется заказчиком
370360204600 | 4501 | Спектрофотометр атомно-абсорбционный | С-600 |  | от 0 до 0,8 Б | ОСКО 25 % | 12 | 13123 | Нет | 15667-96 | Нет | Нет | ГСО для поверки предоставляется заказчиком
370360204700 | 4501 | Спектрометр атомно-абсорбционный | ANALYTE 16 |  | от 0 до 1,5 Б | ± (5 - 20) % | 12 | 13123 | Нет | 15640-96 | Нет | Нет | ГСО для поверки предоставляется заказчиком
370360205200 | 4501 | Спектрофотометр атомно-абсорбционный | Спираль-14 |  | от 0,1 до 2,0 Б | ± (0,008+0,06·D) Б | 12 | 13123 | Нет | 15187-96 | Нет | Нет | ГСО для поверки предоставляется заказчиком
370360205300 | 4501 | Спектрофотометр атомно-абсорбционный | Спираль-17 |  | от 0,1 до 2,0 Б | ± (0,008+0,06·D) Б | 12 | 7524.55 | Да | 16551-97 | Нет | Нет | ГСО для поверки предоставляется заказчиком
370360205400 | 4501 | Спектрофотометр атомно-абсорбционный | Аналитик 2000 |  | от 0,1 до 2,0 Б | ± (0,008+0,06·D) Б | 12 | 7524.55 | Да | 22394-02 | Нет | Нет | ГСО для поверки предоставляется заказчиком
370360205500 | 4501 | Спектрометр атомно-абсорбционный | КВАНТ-2 | КВАНТ-2А, КВАНТ-2АТ | от 0,1 до 0,75 Б | ± 1,0 % | 12 | 7524.55 | Да | 17991-09 | Нет | Нет | ГСО для поверки предоставляется заказчиком
370360205700 | 4501 | Спектрометр атомно-абсорбционный | КВАНТ-Z.ЭТА-1, КВАНТ-Z.ЭТА-Т |  |  |  | 12 | 7524.55 | Да | 14981-10 | Нет | Нет | ГСО для поверки предоставляется заказчиком
370360205800 | 4501 | Спектрометр атомно-абсорбционный | КВАНТ-АФА |  |  |  | 12 | 7524.55 | Да | 14153-94 | Нет | Нет | ГСО для поверки предоставляется заказчиком
370360205900 | 4501 | Спектрофотометр атомно-абсорбционный | 1100B, 2100, 3110, 3300, 4100, 5100PC, 5100ZL, SIMAA 6000 |  |  |  | 12 | 13123 | Нет | 14427-95 | Нет | Нет | ГСО для поверки предоставляется заказчиком
370360206700 | 4501 | Спектрофотометр атомно-абсорбционный | АА-6200, AA-6300, AA-6800, AA-7000 |  |  |  | 12 | 7524.55 | Да | 19381-09 | Нет | Нет | ГСО для поверки предоставляется заказчиком
370367114000 | 4501 | Фурье-спектрометр инфракрасный | ИнфраЛЮМ ФТ-02, ИнфраЛЮМ ФТ-08 |  | от 400 до 7800 см-1 | ± 0,05 см-1 | 12 | 10715 | Нет | 17728-09 | Нет | Нет | Пленка полистерола для поверки предоставляется заказчиком (Входит в комплект поставки спекрометра)
370484105000 | 4501 | Анализатор жидкости | Флюорат-02-1 |  | от 10 до 90 %; от 0,01 до 25 мг/дм3 | ± 2 %; ± (0,004+0,10·С) мг/дм3 | 12 | 3557.06 | Да | 14093-94 | Нет | Нет | На площадках заказчика ГСО для поверки предоставляется заказчиком// Поверка со светофильтрами №1 и №3, входящими в комплект анализатора
370484106000 | 4501 | Анализатор жидкости | Флюорат-02-3 |  | от 10 до 90 %; от 0,01 до 25 мг/дм3 | ± 2 %; ± (0,004+0,10·С) мг/дм3 | 12 | 3557.06 | Да | 14093-94 | Нет | Нет | На площадках заказчика ГСО для поверки предоставляется заказчиком// Поверка со светофильтрами №1 и №3, входящими в комплект анализатора
370484108000 | 4501 | Прибор экологического контроля | БИОТОКС-10М | - | 1 - 99 усл.ед 1 - 100000 имп/с | ОСКО 10 % | 12 | 6173 | Нет | 29986-05 | Нет | Нет | При приеме СИ в поверку Уралтест заказчик должен предоставить Биосенсор "Эколюм" с действующим паспортом, либо указать в заявке о необходимости приобретения его нами,( в данном случае стоимость Биосенсора "Эколюм" согласуется с о. 4501 ).
370502001000 | 4501 | Измеритель светового коэффициента пропускания автомобильных стекол | ИСС-1 |  | 2,0 - 100,0 % | ± 2,0 % | 12 | 1775 | Нет | 18613-04 | Нет | Нет
370502003000 | 4501 | Измеритель светового коэффициента пропускания автомобильных стекол | Свет |  | 20 - 99 % (45 - 99 %) | ± 2 % ± 5 % | 12 | 1775 | Нет | 20761-06 | Нет | Нет
370502005000 | 4501 | Измеритель светового коэффициента пропускания спектрально-неселективных стекол | Блик-Н |  | 60,0 - 100,0 % | ± 2,0 % | 12 | 1775 | Нет | 35807-07 | Нет | Нет
370502006000 | 4501 | Прибор для измерения светопропускания стекла | ЛЮКС ИС-2 |  | 30 - 100 % | ± 4,0 % | 12 | 1775 | Нет | 19160-00 | Нет | Нет
376360113000 | 4501 | Набор пробных очковых линз с оправой | на 103 линзы |  | от минус 14,00 до 6,00 дптр | ± (0,06 - 0,18) дптр | 24 | 7784 | Нет | 36379-07 | Нет | Нет
376360114000 | 4501 | Набор пробных очковых линз и изделий офтальмологических большой | НПОЛб-254-"Орион М" |  | от минус 20,00 до 20,00 дптр | ± (0,06 - 0,25) дптр |  | 21666 | Нет | 27857-04 | Нет | Нет | Поверка производится при выпуске из производства; В стоимость поверки входит поверка скиаскопичесих линеек из комплекта набора
376360115000 | 4501 | Набор пробных очковых линз и изделий офтальмологических средний | НПОЛс-139-"Орион М" |  | от минус 16,00 до 16,00 дптр | ± (0,06 - 0,25) дптр |  | 14069 | Нет | 27857-04 | Нет | Нет | Поверка производится при выпуске из производства; В стоимость поверки входит поверка скиаскопичесих линеек из комплекта набора
376360116000 | 4501 | Набор пробных очковых линз и изделий офтальмологических упрощенный | НПОЛу-87-"Орион М" |  | от минус 14,00 до 14,00 дптр | ± (0,06 - 0,18) дптр |  | 10379 | Нет | 27857-04 | Нет | Нет | Поверка производится при выпуске из производства; В стоимость поверки входит поверка скиаскопичесих линеек из комплекта набора
376360117000 | 4501 | Набор пробных очковых линз и призм | TL-35M |  | от минус 20,00 до 20,00 дптр | ± (0,06 - 0,18) дптр | 36 | 16784 | Нет | 35418-07 | Нет | Нет
376360118000 | 4501 | Набор пробных очковых линз и призм | TL-24M |  | от минус 10,00 до 10,00 дптр | ± 0,06 дптр | 36 | 10131 | Нет | 35418-07 | Нет | Нет
376360119000 | 4501 | Набор пробных очковых линз и призм | TL-34P |  | от минус 20,00 до 20,00 дптр | ± (0,06 - 0,18) дптр | 36 | 17003 | Нет | 35418-07 | Нет | Нет
395090107000 | 4501 | Фотометр для микропланшетов | iMark |  | от 0,00 до 3,00 Б | ± 0,016 Б; ± 4,0 % | 12 | 10007 | Нет | 40720-09 | Нет | Нет
395090108000 | 4501 | Фотометр лабораторный | Stat Fax 303+, Stat Fax 2100, Stat Fax 3200, Stat Fax 4200, Stat Fax 4300 |  | от 0,00 до 4,00 Б | ± 0,04 Б; ± (5 - 6) % | 12 | 10007 | Нет | 47063-11 | Нет | Нет
395090109000 | 4501 | Фотометр лабораторный | Stat Fax 303+, Stat Fax 2100, Stat Fax 3200 |  | от 0,00 до 3,00 Б | ± (0,03 - 0,07) Б | 12 | 10007 | Нет | 33979-07 | Нет | Нет
395090111000 | 4501 | Фотометр лабораторный | Stat Fax 21 Plus |  | от 0,00 до 3,00 Б | ± (0,04 - 0,07) Б | 12 | 10007 | Нет | 41442-09 | Нет | Нет
395090112000 | 4501 | Фотометр микропланшетный | Multiskan MS |  | от 0 до 2,0 Б |  |  | 10007 | Нет |  | Да | Нет | Только калибровка
395090113000 | 4501 | Фотометр микропланшетный | Multiskan EX |  | от 0,00 до 3,5 Б | ± 0,007 Б; ± 2 % | 12 | 10007 | Нет | 17087-04 | Нет | Нет
395090114000 | 4501 | Фотометр микропланшетный | Multiskan Ascent |  | от 0,00 до 3,00 Б | ± 0,012 Б; ± 3 % | 12 | 10007 | Нет | 18931-05 | Нет | Нет
395090115000 | 4501 | Фотометр микропланшетный | Anthos 2010, Anthos 2020 |  | от 0,00 до 2,00 Б | ± 0,007 Б; ± 3 % | 12 | 10007 | Нет | 21533-07 | Нет | Нет
395090117000 | 4501 | Анализатор иммуноферментный | Sunrise-Basic RC, Sunrise-Basic TS, Sunrise-Basic TS Color |  | от 0,02 до 2,50 Б | ± 0,02 Б; ± 3 % | 12 | 10007 | Нет | 36569-07 | Нет | Нет
395090118000 | 4501 | Фотометр для иммуноферментного анализа | PR 2100 |  | от 0,00 до 4,00 Б | ± 1 % | 12 | 10007 | Нет | 17862-98 | Нет | Нет
395090119000 | 4501 | Анализатор иммуноферментный | Еволис |  | от 0,00 до 3,00 Б | ± (0,01 - 0,02) Б | 12 | 10007 | Нет | 26622-04 | Нет | Нет
395090121000 | 4501 | Анализатор иммуноферментный автоматический | Personal Lab TM |  | от 0,025 до 2,00 Б | ± 0,025 Б; ± 5 % | 12 | 10007 | Нет | 30972-06 | Нет | Нет
395090122000 | 4501 | Фотометр для микропланшетов | LEDETECT 96 |  | от 0,00 до 2,50 Б | ± 0,015 Б; ± 2,5 % | 12 | 10007 | Нет | 42419-09 | Нет | Нет
395090123000 | 4501 | Анализатор иммуноферментный автоматический | NexGen |  | от 0,025 до 2,00 Б | ± 0,025 Б; ± 6 % | 12 | 10007 | Нет | 31207-06 | Нет | Нет
395090125000 | 4501 | Фотометр для микропланшетов со встроенным устройством для считывания штрих-кодов | PR-3100 |  | от 0,02 до 2,50 Б | ± 0,02 Б; ± 3 % | 12 | 10007 | Нет | 40383-09 | Нет | Нет
395090302000 | 4501 | Фотометр полуавтоматический для биохимических исследований | BTS-302, BTS-305, BTS-310, BTS-330 |  | от 0 до 2,5 Б | ± 0,03 Б | 12 | 8736 | Нет | 28211-04 | Нет | Нет
395090308000 | 4501 | Анализатор биохимический | Hitachi 902, Hitachi 902ISE, Hitachi 912, Hitachi 912ISE, Hitachi 917ISE |  | от 0 до 3,3 Б | ± 2 % | 12 | 8736 | Нет | 19508-05 | Нет | Нет
395090310000 | 4501 | Фотометр биохимический специализированный | ФБС-01-2 | МИКРОЛАБ-540 | от 0,001 до 2,0 Б | ± 0,005 Б; ± (0,005+0,04·(D-0,1)) Б | 12 | 2665 | Нет | 29135-05 | Нет | Нет
395090311000 | 4501 | Фотометр биохимический специализированный | ФБС-01-1 | МИКРОЛАБ-600 | от 0,001 до 1,0 Б | ± 0,005 Б; ± (0,005+0,04·(D-0,1)) Б | 12 | 2665 | Нет | 29135-05 | Нет | Нет
395090312000 | 4501 | Анализатор общего белка в моче фотометрический | АОБМФ-01-"НПП-ТМ" | БЕЛУР-600 | от 0 до 0,999 Б | ± 0,04 Б | 12 | 2218 | Нет | 28555-05 | Нет | Нет
395090401000 | 4501 | Анализатор свертывания крови двухканальный автоматизированный | АСКа 2-01-"Астра" |  | от 3 до 600 с | ± 5 с | 24 | 5701 | Нет | 23209-02 | Нет | Нет
395090402000 | 4501 | Анализатор показателей гемостаза | АПГ2-02, АПГ2-02-П, АПГ4-02-П |  | от 6 до 600 с | ± (1 - 2) с | 12 | 5701 | Нет | 33057-06 | Нет | Нет
395090405000 | 4501 | Анализатор свертывания крови | СА-50, СА-540, СА-550, СА-560, СА-1500, СА-6000, СА-7000 |  | от 4 до 600 с | ± 1,5 с | 12 | 8558 | Нет | 27101-04 | Нет | Нет | ГСО для поверки предоставляется заказчиком
395090408000 | 4501 | Анализатор гемостаза | Start-4 |  | от 1 до 120 с | СКО ± 5 % | 12 | 8558 | Нет | 38641-08 | Нет | Нет | ГСО для поверки предоставляется заказчиком
395090409000 | 4501 | Анализатор показателей гемостаза четырехканальный | АПГ4-01 "МИНИЛАБ 704" |  | от 6 до 600 с | ± (1 - 2) с | 12 | 8558 | Нет | 29557-05 | Нет | Нет
395090410000 | 4501 | Анализатор показателей гемостаза двухканальный | АПГ2-01-"НПП-ТМ" |  | от 6 до 600 с | ± (1 - 2) с | 12 | 5701 | Нет | 24455-03 | Нет | Нет
395090502000 | 4501 | Анализатор гематологический | MICROS 60 OT, MICROS 60 CT, АВХ MICROS ES 60 ОТ, АВХ MICROSES 60 СТ |  | WBC; RBC; HGB; HCT; PLT | СКО (10 - 15) % | 12 | 8558 | Нет | 51461-12 | Нет | Нет | Стоимость поверки указана без учета стоимости ГСО
395090503000 | 4501 | Анализатор гематологический | COULTER LH 750, COULTER GEN•S, COULTER AC•TТМ5diff, COULTER AC•TТМ5diff CP, COULTER AC•TТМ5diff AL 5, COULTER AC•T8, COULTER AC•T10, COULTER AC•Tdiff, COULTER MaxM, COULTER HmX |  |  |  | 12 | 8558 | Нет | 32656-06 | Нет | Нет | Стоимость поверки указана без учета стоимости ГСО
395090514000 | 4501 | Анализатор гематологический | ABACUS, ABACUS Junior, ABACUS Junior 5, ABACUS Junior B |  |  |  | 12 | 8558 | Нет | 33415-06 | Нет | Нет | Стоимость поверки указана без учета стоимости ГСО
395090516000 | 4501 | Анализатор гематологический | ABACUS 3, ABACUS 380, ABACUS 5, ABACUS Junior 5, ABACUS Junior 30, ABACUS Junior 30ND, ABACUS Junior EO |  |  |  | 12 | 8558 | Нет | 49576-12 | Нет | Нет | Стоимость поверки указана без учета стоимости ГСО
395090601000 | 4501 | Анализатор электролитов и газов крови | EasyStat, EasyLyte, EasyLyte Plus, EasyLyte Lithium, EasyLyte Calcium, EasyBloodgas |  | от 0,2 до 200 моль/л; от 1,4 до 1600 мг/л; от 6,5 до 8 рН | ± 10 %; ± 0,05 рН | 12 | 8718 | Нет | 44581-10 | Нет | Нет
395090602000 | 4501 | Анализатор электролитов крови | EasyLyte, EasyLyte Plus, EasyLyte Calcium |  | от 0,2 до 200 моль/л; от 1,4 до 1600 мг/л; от 6,5 до 8 рН | ± 10 %; ± 0,05 рН | 12 | 8718 | Нет | 21940-06 | Нет | Нет
395090605000 | 4501 | Анализатор электролитов крови | EasyLyte Plus |  | от 0,2 до 200 ммоль/л; от 1,0 до 5000 ммоль/л | ± 2,5 %; ± 5,0 % | 12 | 8718 | Нет | 21940-01 | Нет | Нет
395090702000 | 4501 | Анализатор глюкозы, лактата, гемоглобина | SUPER GL easy, SUPER GL easy+ |  | от 0,8 до 50 ммоль/л; от 0,5 до 30 ммоль/л | ± 7 % | 12 | 5342 | Нет | 33416-06 | Нет | Нет | Стоимость поверки указана без учета стоимости ГСО
316089205000 | 4501 | Газоанализатор многокомпонентный | АВТОТЕСТ-02 | .02, .03, .02 П, .03 П | от 0 до 21 % об., от 0 до 5000 ppm; от 0 до 8000 об/мин; от 20 до 125 °C | ± 5 %; ± 50 ppm; ± 0,5 % | 12 | 2804.61 | Да | 15263-05 | Нет | Нет | Поверка по каналам: концентрации газов, частоты вращения коленчатого вала, температуры масла двигателя. Комплектность: датчик измерения частоты вращения коленчатого вала, датчик измерения температуры масла двигателя. Для СИ 0-разряда для проведения подготовки к поверке требуется программное обеспечение
316060315000 | 4501 | Газоанализатор портативный | ALTAIR PRO O2 |  | от 2 до 25 % об. | ± 0,7 % об. | 12 | 1820 | Нет | 35825-07 | Нет | Нет
318566307000 | 4501 | Титратор | 787KF |  | от 0 до 1500 мВ | СКО 1,0 % | 12 | 10060 | Нет | 25880-03 | Нет | Нет | ГСО для поверки предоставляются заказчиком
313362125000 | 4501 | Хроматограф газовый | GC-2010Plus |  |  |  | 12 | 6170.13 | Да | 19383-10 | Нет | Нет | Стоимость указана за поверку с одним детектором
313362411000 | 4501 | Хроматограф жидкостный с детекторами | ACCELA LC |  |  |  | 12 | 6170.13 | Да | 43269-09 | Нет | Нет | Стоимость указана за поверку с одним детектором
313362412000 | 4501 | Хроматограф жидкостный | Varian LC |  |  |  | 12 | 6170.13 | Да | 40790-09 | Нет | Нет | Стоимость указана за поверку с одним детектором
313362413000 | 4501 | Хроматограф жидкостный (за 1 детектор) | Люмахром |  |  |  | 12 | 6170.13 | Да | 30350-08 | Нет | Нет | Стоимость указана за поверку с одним детектором
316079106000 | 4501 | Газоанализатор | ИНФРАКАР | -08, -10, -12 | от 0 до 7 % об.; от 0 до 3000 ppm; от 0 до 6000 об/мин | ± 6 %; ± 20 ppm; ± 0,2 % | 12 | 2394.18 | Да | 17438-08 | Нет | Нет | Поверка по каналам: концентрации газов, частоты вращения коленчатого вала. Комплектность: датчик измерения частоты вращения коленчатого вала.
318162612900 | 4501 | Анализатор жидкости лабораторный | АНИОН 4102 |  | от -2 до 14 pH; от 2000 до 2000 мВ | ± 0,02 pH ± 2 мВ | 12 | 2736.2 | Да | 20802-01 | Нет | Нет | Поверка в комплекте с Датчиком температуры (ТД)
318162613100 | 4501 | Анализатор жидкости лабораторный | АНИОН 4110 |  | от - 2 до 14 рН; от -2000 до 2000 мв | ± 0,002 pH (рХ); ± 2 мВ | 12 | 2736.2 | Да | 20802-01 | Нет | Нет | Поверка в комплекте с Датчиком температуры (ТД)
318162613200 | 4501 | Анализатор жидкости лабораторный | АНИОН 4111 |  | от -2 до 14 pH (рХ); от -2000 до 2000 мВ | ± 0,02 pH (рХ) ± 2 мВ | 12 | 2736.2 | Да | 20802-01 | Нет | Нет | Поверка в комплекте с Датчиком температуры (ТД)
318162613400 | 4501 | Анализатор жидкости портативный | Анион 7010 |  | от 0 до 14 pH от -1200 до 1200 мВ | ± 0,02 pH ± 2 мВ | 12 | 2736.2 | Да | 19172-00 | Нет | Нет | Поверка в комплекте с Датчиком температуры (ТД)
318271401000 | 4501 | Анализатор микробиологический | БакТрак 4300 | - | от 0,1 до 2,0 См/м | ± 10 % | 12 | 18462 | Нет | 24961-03 | Нет | Нет
318271402000 | 4501 | Анализатор кондуктометрический | БакТрак 4100 |  | от 0,1 до 2,0 См/м | ± 10 % | 12 | 10217 | Нет | 14313-94 | Нет | Нет
318566301000 | 4501 | Титратор автоматический | DL50 |  | от - 2050,0 до 2050,0 мВ; от 0,010 до 14,000 рН; от 0,01 - 100,00 % | ± 0,2 мВ; ± 0,04 рН; ± 5,0 %; 2,0 % | 12 | 10060 | Нет | 17064-98 | Нет | Нет | В комплекте с одной электродной парой; ГСО для поверки предоставляются заказчиком
318566302000 | 4501 | Титратор автоматический | DL55 |  | от - 2050,0 до 2050,0 мВ; от 0,010 до 14,000 рН; от 0,01 - 100,00 % | ± 0,2 мВ; ± 0,04 рН; ± 5,0 %; 2,0 % | 12 | 10060 | Нет | 17064-98 | Нет | Нет | В комплекте с одной электродной парой; ГСО для поверки предоставляются заказчиком
318566303000 | 4501 | Титратор автоматический | DL58 |  | от - 2050,0 до 2050,0 мВ; от 0,010 до 14,000 рН; от 0,01 - 100,00 % | ± 0,2 мВ; ± 0,04 рН; ± 5,0 %; 2,0 % | 12 | 10060 | Нет | 17064-98 | Нет | Нет | В комплекте с одной электродной парой; ГСО для поверки предоставляются заказчиком
318566304000 | 4501 | Титратор автоматический | DL35 |  | от - 2050,0 до 2050,0 мВ; от 0,010 до 14,000 рН; от 0,01 - 100,00 % | ± 0,2 мВ; ± 0,04 рН; ± 5,0 %; 2,0 % | 12 | 10060 | Нет | 17064-98 | Нет | Нет | В комплекте с одной электродной парой; ГСО для поверки предоставляются заказчиком
318566305000 | 4501 | Титратор | DL31 |  | от - 2050,0 до 2050,0 мВ; от 0,010 до 14,000 рН; от 0,01 - 100,00 % | ± 0,2 мВ; ± 0,04 рН; ± 5,0 %; 2,0 % | 12 | 10060 | Нет | 17064-98 | Нет | Нет | В комплекте с одной электродной парой; ГСО для поверки предоставляются заказчиком
318566306000 | 4501 | Титратор | DL32 |  | от - 2050,0 до 2050,0 мВ; от 0,010 до 14,000 рН; от 0,01 - 100,00 % | ± 0,2 мВ; ± 0,04 рН; ± 5,0 %; 2,0 % | 12 | 10060 | Нет | 17064-98 | Нет | Нет | В комплекте с одной электродной парой; ГСО для поверки предоставляются заказчиком
318566308000 | 4501 | Титратор потенциометрический | Titrando 900 | мод. 901, мод. 902, мод. 904, мод. 905, мод. 906, мод. 907 | от -20,00 до 20,00 рХ; от -1200 до 1200 мВ | ± 0,05 рН; ± 0,5 мВ | 12 | 10060 | Нет | 46718-11 | Нет | Нет | В комплекте с одной электродной парой; ГСО для поверки предоставляются заказчиком
318576106000 | 4501 | Анализатор вольтамперометрический | TA-Lab |  | от 0,00010 до 0,0050 мг/дм3; от 0,00010 - 0,0050 мг/дм3; от 0,005 до 1 мг/дм3 | ± 25 %; ± 20 % | 12 | 10170 | Нет | 44076-10 | Нет | Нет | ГСО для поверки предоставляются заказчиком
318576107000 | 4501 | Анализатор вольтамперометрический | АКВ-07 МК |  | от 1·10-4 до 1,0 мг/дм3 | ОСКО: 4 % | 12 | 10170 | Нет | 36276-07 | Нет | Нет | ГСО для поверки предоставляется заказчиком
319000001000 | 4501 | Анализатор жидкости лабораторный | АНИОН 4150 |  | от -2 до 14 pH; от -2000 до 2000 мВ; от 0,0003 до10 мСм/см | ± 0,02 pH; ± 2 мВ; ± 2 % | 12 | 4925.16 | Да | 20802-01 | Нет | Нет | (Стоимость указана за 2 параметра)измеряемые параметры: рН, УЭП
319000002000 | 4501 | Анализатор жидкости лабораторный | АНИОН 4154 |  | от -2 до14 pH (рХ); от -2000 до 2000 мВ; от 0,001 до 100 мСм/см | ± 0,02 pH (рХ); ± 2 мВ; ± 2 % | 12 | 4925.16 | Да | 20802-01 | Нет | Нет | (Стоимость указана за 2 параметра)измеряемые параметры: рН, УЭП
319000003000 | 4501 | Анализатор жидкости лабораторный | АНИОН 4155 |  | от -2 до 14 pH (рХ); от -2000 до 2000 мВ; от 0,001 до 100 мСм/см | ± 0,02 pH (рХ); ± 2 мВ; ± 2 % | 12 | 4925.16 | Да | 20802-01 | Нет | Нет | (Стоимость указана за 2 параметра)измеряемые параметры: рН, УЭП
319000004000 | 4501 | Измеритель комбинированный | Seven Multi |  | от 1 до12 рН; от 10-6 до 100 См/м | ± 0,05 pH; ± 5 % | 12 | 3762.28 | Да | 25990-03 | Нет | Нет | (Стоимость указана за 1 канал) измеряемые параметры: рН, УЭП
319186330900 | 4501 | Спектрометр эмиссионный с индуктивно-связанной плазмой | Varian 710-ЕS, Varian 715-ЕS, Varian 720-ЕS, Varian 725-ЕS, Varian 7З0-ЕS, Varian 7З5-ЕS |  |  | ОСКО 2,0 % | 12 | 15396 | Нет | 32231-06 | Нет | Нет | ГСО для поверки предоставляется заказчиком
370252115000 | 4501 | Цифровой фотоэлектроколориметр | AP-101 |  | от 1 до 100 %: |  |  | 2249 | Нет |  | Да | Нет | только калибровка
370454158000 | 4501 | Спектрофотометр переносной | DR 2000, DR 2010 |  | от 10 до 100 %; от 400 до 900 нм | ± 2,0 %; ± (2 - 3) нм | 12 | 4719.95 | Да | 16493-97 | Нет | Нет
370454160000 | 4501 | Спектрофотометр | Specord 205, Specord 210, Specord 250 |  | от 0,1 до 100 %; от 190 до 1100 нм | ± (0,5 - 1,0) %; ± 0,5 нм | 12 | 4719.95 | Да | 29526-05 | Нет | Нет
370474109000 | 4501 | Анализатор жидкости пламенно-фотометрический | ПАЖ-1 |  | от 0,005 до 50 мг/дм3 | СКО 4 % | 12 | 5732 | Нет | 3959-73 | Нет | Нет | ГСО для поверки предоставляется заказчиком
371570121000 | 4501 | Рефрактометр | RE40D, RE50 |  | от 1,32 до 1,70 nD; от 0 до 100 %Brix | ± 1*10-4 nD ± 0,1 %Brix | 12 | 2411 | Нет | 18489-04 | Нет | Нет | Стоимость повекри указана без учета ГСО
395090411000 | 4501 | Гемокоагулометр четырехканальный | СТ 2410 |  | от 5 до 600 с; от 1,0 до 10,0 % | ± 1с; ± (1,0 - 1,5) % | 12 | 8558 | Нет | 23080-02 | Нет | Нет
313360501000 | 4501 | Масс-спектрометр с индуктивно-связанной плазмой | ELAN 9000 |  |  |  | 12 | 15396 | Нет | 26441-04 | Нет | Нет | Стоимость указана за поверку с одним детектором
313360502000 | 4501 | Масс-спектрометр с индуктивно-связанной плазмой | ELAN DRC II |  |  |  | 12 | 15396 | Нет | 26441-04 | Нет | Нет | Стоимость указана за поверку с одним детектором
313360503000 | 4501 | Масс-спектрометр с индуктивно-связанной плазмой | ELAN DRC-e |  |  |  | 12 | 15396 | Нет | 26441-04 | Нет | Нет | Стоимость указана за поверку с одним детектором
313360504000 | 4501 | Масс-спектрометр с индуктивно-связанной плазмой | ELAN 6000 |  |  |  | 12 | 15396 | Нет | 14434-95 | Нет | Нет | Стоимость указана за поверку с одним детектором
313360505000 | 4501 | Масс-спектрометр с индуктивно-связанной плазмой | ELAN 6100 |  |  |  | 12 | 15396 | Нет | 14434-01 | Нет | Нет | Стоимость указана за поверку с одним детектором
313360506000 | 4501 | Масс-спектрометр с индуктивно-связанной плазмой | HP 4500 ISP-MS |  |  |  | 12 | 15396 | Нет | 14648-95 | Нет | Нет | Стоимость указана за поверку с одним детектором
313360507000 | 4501 | Масс-спектрометр с индуктивно-связанной плазмой | Agilent 7500 |  |  |  | 12 | 15396 | Нет | 24863-08 | Нет | Нет | Стоимость указана за поверку с одним детектором
313362126000 | 4501 | Хроматограф газовый | HP 6890 |  |  |  | 12 | 6170.13 | Да | 15118-96 | Нет | Нет | Стоимость указана за поверку с одним детектором
313362127000 | 4501 | Хроматограф газовый | 6890N |  |  |  | 12 | 6170.13 | Да | 15118-07 | Нет | Нет | Стоимость указана за поверку с одним детектором
316000108100 | 4501 | Течеискатель-сигнализатор | ТС-92В |  | Порог срабатывания по СН4: 1,0 % об.; по С3Н8: 0,4 % об.; по Н2: 0,8 % об. | ПГ по СН4: ± 0,4 % об.; по С3Н8: ± 0,2 % об.; по Н2: ± 0,3 % об. | 6 | 1347 | Нет | 14886-99 | Нет | Нет | до 2004 г.в. поверка /после 2004 г.в. калибровка
316000108200 | 4501 | Течеискатель-сигнализатор | ТС-92ВМ |  | Порог срабатывания по СН4: 1,0 % об.; по С3Н8: 0,4 % об.; по Н2: 0,8 % об. | ПГ по СН4: ± 0,4 % об.; по С3Н8: ± 0,2 % об.; по Н2: ± 0,3 % об. | 6 | 1347 | Нет | 14886-99 | Нет | Нет | до 2004 г.в. поверка /после 2004 г.в. калибровка
316000108300 | 4501 | Течеискатель | ИТ-М |  |  |  |  | 1820 | Нет |  | Да | Нет | только калибровка
316000108400 | 4501 | Течеискатель | ТМ-Мета |  |  |  |  | 1820 | Нет |  | Да | Нет | только калибровка
316000108500 | 4501 | Течеискатель | Sensit |  |  |  |  | 1820 | Нет |  | Да | Нет | только калибровка
316000211800 | 4501 | Газоанализатор (на 1 канал) | Servomex 1800 |  | от 0 до 100 % об. | ± 5 % | 12 | 2176 | Нет | 36109-07 | Нет | Нет
316000211900 | 4501 | Газоанализатор (на 1 канал) | Servomex 1900 |  | от 0 до 50 % об. | ± 5 % | 12 | 2176 | Нет | 36109-07 | Нет | Нет
316000212000 | 4501 | Газоанализатор (на 1 канал) | Servomex 2200 |  | от 0 до 100 % об. | ± 10 % | 12 | 2176 | Нет | 36109-07 | Нет | Нет
316000212100 | 4501 | Газоанализатор (на 1 канал) | Servomex 5100 |  | от 0 до 100 % об. | ± 3 % | 12 | 2176 | Нет | 36109-07 | Нет | Нет
316000212200 | 4501 | Газоанализатор (на 1 канал) | Servomex 5200 |  | от 0 до 100 % об. | ± 3 % | 12 | 2176 | Нет | 36109-07 | Нет | Нет
316000212300 | 4501 | Газоанализатор (на 1 канал) | Servomex 2500 |  | от 0 до 100 % об. | ± 20 % | 12 | 2176 | Нет | 36097-07 | Нет | Нет
316000212400 | 4501 | Газоанализатор (на 1 канал) | Servomex 2500C1 |  | от 0 до 5000 ppm | ± 12 % | 12 | 2176 | Нет | 36097-07 | Нет | Нет
316000212500 | 4501 | Газоанализатор (на 1 канал) | Servomex 2510 |  | от 0 до 5000 ppm | ± 15 % | 12 | 2176 | Нет | 36097-07 | Нет | Нет
316000212600 | 4501 | Газоанализатор (на 1 канал) | Servomex 2520 |  | от 0 до 5 % об. | ± 15 % | 12 | 2176 | Нет | 36097-07 | Нет | Нет
316000212700 | 4501 | Газоанализатор (на 1 канал) | Servomex 2550 |  | от 0 до 1 % об. | ± 10 % | 12 | 2176 | Нет | 36097-07 | Нет | Нет
316000212800 | 4501 | Газоанализатор (на 1 канал) | XENDOS 2200 | мод. 2210 | от 0 до 100 % об. | ± 15 % | 12 | 2176 | Нет | 28252-04 | Нет | Нет
316000212900 | 4501 | Газоанализатор (на 1 канал) | XENDOS 2200 | мод. 2213 | от 0 до 100 % об. | ± 15 % | 12 | 2176 | Нет | 28252-04 | Нет | Нет
316000213000 | 4501 | Газоанализатор (на 1 канал) | XENDOS 2200 | мод. 2223 | от 0 до 100 % об. | ± 15 % | 12 | 2176 | Нет | 28252-04 | Нет | Нет
316000213100 | 4501 | Газоанализатор (на 1 канал) | XENDOS 1800В |  | от 0 до 100 % об. | ± 5 % | 12 | 2176 | Нет | 16162-02 | Нет | Нет
316000213200 | 4501 | Газоанализатор (на 1 канал) | XENDOS 1900В |  | от 0 до 25 % об. | ± 5 % | 12 | 2176 | Нет | 16162-02 | Нет | Нет
316000213300 | 4501 | Газоанализатор (на 1 канал) | XENDOS 2500 |  | от 0 до 5000 ppm | ± 25 % | 12 | 2176 | Нет | 16162-02 | Нет | Нет
316000213400 | 4501 | Газоанализатор (на 1 канал) | XENDOS 2510 |  | от 0 до 200 ppm | ± 15 % | 12 | 2176 | Нет | 16162-02 | Нет | Нет
316000213500 | 4501 | Газоанализатор (на 1 канал) | XENDOS 2550 |  | от 0 до 500 ppm | ± 15 % | 12 | 2176 | Нет | 16162-02 | Нет | Нет
316000213600 | 4501 | Преобразователь измерительный | ИГМ-10 | тип ИГМ-10-1, ИГМ-10-2, ИГМ-10-3, ИГМ-10-4 | от 0 до 100 % НКПР, от 0 до 2 % об. | ± (3+0,02·Свх) % НКПР, ± (0,01+0,05·Свх) % об.д. | 12 | 2176 | Нет | 38637-08 | Нет | Нет | При проведении работ в ФБУ Уралтест учитывать информацию в ГРСИ. Делаем модификации ТОЛЬКО ИГМ-10-X-00 или ИГМ-10-X-01, остальные модификации прибора НЕ являются утвержденным типом СИ. Где Х - исполнение газоанализатора
316000214100 | 4501 | Датчик газовый оптический стационарный (на 1 канал) | ЭГОС-О-СН4 |  | от 0 до 4,4 % об. | ± (0,1 + 0,05Свх) % об. | 12 | 2176 | Нет | 33031-06 | Нет | Нет
316000214200 | 4501 | Датчик газовый оптический стационарный (на 1 канал) | ЭГОС-О-С3Н8 |  | от 0 до 1,7 % об. | ± (0,04 + 0,05Свх) % об. | 12 | 2176 | Нет | 33031-06 | Нет | Нет
316000214300 | 4501 | Датчик газовый оптический стационарный (на 1 канал) | ЭГОС-О-СО2 |  | от 0 до 5,0 % об. | ± (0,03 + 0,08Свх) % об. | 12 | 2176 | Нет | 33031-06 | Нет | Нет
316000214400 | 4501 | Датчик горючих и токсичных газов стационарный (на 1 канал) | АРЕХ |  | от 0 до 1000 ppm | ± 20 %; ± 20 % | 12 | 2176 | Нет | 41009-09 | Нет | Нет
316000214500 | 4501 | Датчик горючих и токсичных газов стационарный (на 1 канал) | SATELLITE ХТ |  | от 0 до 1000 ppm | ± 20 %; ± 20 % | 12 | 2176 | Нет | 41009-09 | Нет | Нет
316000302200 | 4501 | Газоанализатор (на 1 канал) | MFA P |  |  |  |  | 2176 | Нет |  | Да | Нет | только калибровка
316000302900 | 4501 | Газоанализатор (на 1 канал) | EL 6010 |  | от 0 до 500 ppm | ± 20 ppm; ± 10 % | 12 | 2176 | Нет | 27466-04 | Нет | Нет
318162314600 | 4501 | Гастрокардиомонитор компьютерный носимый одновременного моноторирования кислотности верхних отделов | ГКМ-01-"Гастроскан" |  | от 1,68 до 9,18 ед.рН | ± 0,5 рН | 12 | 4007 | Нет | 27877-04 | Нет | Нет | Указана стоимость поверки только по каналам измерения рН
318566309000 | 4501 | Анализатор жидкости титрометрический лабораторный | АТЛ-11-01 |  | от 0,0002 до 0,05 %; от 0,05 до 100 % | ± 6 %; ± 4 % | 12 | 10060 | Нет | 11305-00 | Нет | Нет | В комплекте с одной электродной парой; ГСО для поверки предоставляются заказчиком
370252115001 | 4501 | Фотометр | ЭКСПЕРТ-003 | - | от 0 до 1,5 Б | ± 0,02 Б | 12 | 1614.36 | Да | 33222-06 | Нет | Нет | Поверяется в комплекте с фотометрической ячейкой (с отделением для кювет) и источником излучения с рабочей длиной волны 525 нм
395090412000 | 4501 | Гемокоагулометр турбидиметрический | CGL 2110 |  | от 5 до 600 с; от 5,0 до 100,0 % | ± 0,2 с; ± 2,0 % | 12 | 8558 | Нет | 16412-13 | Нет | Нет
313362128000 | 4501 | Хроматограф газовый (за 1 детектор) | Маэстро ГХ 7820 |  |  |  | 12 | 6170.13 | Да | 40134-08 | Нет | Нет | Стоимость указана за поверку с одним детектором
395090313000 | 4501 | Фотометр лабораторный медицинский | Stat Fax 1904+, Stat Fax 3300 |  | от 0,00 до 3,00 Б | ± (0,03 - 0,07) Б | 12 | 8736 | Нет | 33979-07 | Нет | Нет
395090314000 | 4501 | Анализатор биохимический фотометрический кинетический | АБхФк-02-"НПП-ТМ" |  | от 0,1 до 2 Б | ± 0,02 Б; ± (0,02+0,03·(D-0,9)) Б | 12 | 8736 | Нет | 24454-03 | Нет | Нет
395090315000 | 4501 | Система программируемая фотометрическая со встроенным принтером | Фотометр 5010 |  | от 0 до 2,5 Б | ± 0,02 Б | 12 | 8736 | Нет | 20154-00 | Нет | Нет
395090316000 | 4501 | Анализатор биохимический | HUMALYZER 2000, HUMALYZER 3000, HUMALYZER Junior |  | от 0 до 3,0 Б | ± 0,012 Б; ± 3,0 % | 12 | 8736 | Нет | 30064-05 | Нет | Нет
395090318000 | 4501 | Анализатор биохимический | RT-1904С |  | от 0,1 до 2,5 Б |  |  | 8736 | Нет |  | Да | Нет | только калибровка
395090319000 | 4501 | Фотометр биохимический | Cormay Multi |  | от 0,03 до 1,75 Б |  |  | 8736 | Нет |  | Да | Нет | только калибровка
395090320000 | 4501 | Анализатор биохимический | БИАЛАБ-100 |  | от 1 до 100 % | ± 1 % | 12 | 2249 | Нет | 32247-06 | Нет | Нет
316000214800 | 4501 | Анализатор кислорода |  | FGA 300, FGA 311, CGA 351, Oxy Trak 390, Oxy Trak 411 | от 0 до 100 % об. | ± 6 % | 12 | 2176 | Нет | 14778-06 | Нет | Нет
316000215100 | 4501 | Анализатор кислорода | TMO2 |  | от 0 до 100 % об. | ± 5 %; ± 0,2 % об. | 12 | 2176 | Нет | 14777-06 | Нет | Нет
316000215200 | 4501 | Анализатор кислорода | XMO2 |  | от 0 до 100 % об. | ± 5 %; ± 0,2 % об. | 12 | 2176 | Нет | 14777-06 | Нет | Нет
316000215300 | 4501 | Анализатор кислорода | APX |  | от 0 до 25 % об. | ± 5 %; ± 0,2 % об. | 12 | 2176 | Нет | 14777-06 | Нет | Нет
316000215400 | 4501 | Сигнализатор газовый | CGA |  | "Порог": 11,4 % НКПР; "Порог": 174 мг/м3 | ± 5,7 % НКПР; ± 5 мг/м3; ± 87 мг/м3 | 12 | 2176 | Нет | 47450-11 | Нет | Нет
316000108800 | 4501 | Газоанализатор малогабаритный термохимический | М 01 |  | от 0 до 100 % об. | ± 3 % | 12 | 1820 | Нет | 23950-09 | Нет | Нет
318162314700 | 4501 | pH-метр | МАРК-903 | МАРК-903, МАРК-903/1 | от 0 до 12 рН; от - 1000 до 1000 мВ | ± 0,05 рH; ± 0,5 мВ | 12 | 2736.2 | Да | 36363-13 | Нет | Нет | Поверка в комплекте с электродом
318162314800 | 4501 | Анализатор | HQ | HQ11D | от 0 до 14 pH | ± 0,03 рН | 12 | 2736.2 | Да | 47034-11 | Нет | Нет | Поверка по каналу рН. Поверка в комплекте с электродом
318261203400 | 4501 | Анализатор | HQ | HQ14D | от 0,01 до 200000 мкСм/см | ± 1,5 % | 12 | 6563 | Нет | 47034-11 | Нет | Нет | Поверка по каналу УЭП. Поверка в комплекте с датчиком
319000005000 | 4501 | pH-метр/кондуктометр лабораторный | MPC227 |  | от 0,01 до 13,99 рН; от - 1999 до 1999 мВ; от 0,02(0,001) до 999(0,0999) мСм/м | ± 0,1 pH; ±0,02/±0,05 рН; ± 2 мВ/± 4 мВ ± 5 % | 12 | 8602 | Нет | 18564-02 | Нет | Нет | (Стоимость указана за 2 канала) измеряемые параметры: рН, УЭП. Поверка в комплекте с электродом
318566310000 | 4501 | Титратор потенциометрический автоматический | АТП-01 |  | от -20 до 20 рН; от - 2000 до 2000 мВ | ± 0,01 рН; ± 0,02 рН ± 1 мВ | 12 | 10060 | Нет | 36278-07 | Нет | Нет | В комплекте с одной электродной парой; ГСО для поверки предоставляются заказчиком
318566311000 | 4501 | Титратор потенциометрический автоматический | АТП-02 |  | от -20 до 20 рН; от - 2000 до 2000 мВ | ± 0,01 рН; ± 0,02 рН ± 1 мВ | 12 | 10060 | Нет | 36278-07 | Нет | Нет | В комплекте с одной электродной парой; ГСО для поверки предоставляются заказчиком
316069121000 | 4501 | Газоанализатор | молель 483 |  | от 0 до 9,99 % об.; от 0 до 5000 ppm | ± 5 % | 12 | 1703.28 | Да | 16681-97 | Нет | Нет
371570122000 | 4501 | Рефрактометр ручной | Atago N-1alpha |  | от 0,0 до 32,0 %Brix |  |  | 2411 | Нет |  | Да | Нет | только калибровка
371570123000 | 4501 | Рефрактометр ручной | Atago ATC-1E |  | от 0,0 до 32,0 %Brix |  |  | 2411 | Нет |  | Да | Нет | только калибровка
371570124000 | 4501 | Рефрактометр ручной | Blaser |  | от 0,0 до 32,0 %Brix |  |  | 2411 | Нет |  | Да | Нет | только калибровка
371570125000 | 4501 | Рефрактометр ручной | RHB32 |  | от 0,0 до 32,0 %Brix |  |  | 2411 | Нет |  | Да | Нет | только калибровка
371570126000 | 4501 | Рефрактометр ручной | RHB32ATC |  | от 0,0 до 32,0 %Brix |  |  | 2411 | Нет |  | Да | Нет | только калибровка
318271220900 | 4501 | Кондуктометр-солемер | Pure H2O test |  | от 0,1 до 99,9 мкСм/см | ± 10 % | 12 | 5065 | Нет | 14301-99 | Нет | Нет
370454164000 | 4501 | Спектрофотометр | DR 2800, DR 3900, DR 5000 |  | от 0,5 до 100 %; от 190 до 1100 нм | ± (0,5-1,5) %; ± 2 нм | 12 | 4719.95 | Да | 22230-11 | Нет | Нет
318162321100 | 4501 | pH-метр-анализатор воды | pHep 2 |  | от 1 до 12 pH | ± 0,1 pH | 12 | 2736.2 | Да | 14300-03 | Нет | Нет
318162321200 | 4501 | pH-метр-анализатор воды | HI 98103 |  | от 1 до 12 pH | ± 0,2 pH | 12 | 2736.2 | Да | 14300-08 | Нет | Нет
318162321300 | 4501 | pH-метр-анализатор воды | HI 98108 |  | от 1 до 12 pH | ± 0,1 pH | 12 | 2736.2 | Да | 14300-08 | Нет | Нет
318162321400 | 4501 | pH-метр-анализатор воды | HI 98111 |  | от 1 до 12 pH | ± 0,05 pH | 12 | 2736.2 | Да | 14300-08 | Нет | Нет
318162321500 | 4501 | pH-метр-анализатор воды | HI 98112 |  | от 1 до 12 pH | ± 0,05 pH | 12 | 2736.2 | Да | 14300-08 | Нет | Нет
318162321600 | 4501 | pH-метр-анализатор воды | HI 98113 |  | от 1 до 12 pH | ± 0,05 pH | 12 | 2736.2 | Да | 14300-08 | Нет | Нет
318162321700 | 4501 | pH-метр-анализатор воды | HI 98127 |  | от 1 до 12 pH | ± 0,2 pH | 12 | 2736.2 | Да | 14300-08 | Нет | Нет
318162321800 | 4501 | pH-метр-анализатор воды | HI 98128 |  | от 1 до 12 pH | ± 0,1 pH | 12 | 2736.2 | Да | 14300-08 | Нет | Нет
395090521000 | 4501 | Анализатор автоматический гематологический | Mythic 18, Mythic 22 |  | WBC; RBC; HGB | СКО ± (10 - 15) % | 12 | 8558 | Нет | 49539-12 | Нет | Нет | Стоимость поверки указана без учета стоимости ГСО
395090708000 | 4501 | Анализатор глюкозы | EcoMatic, EcoTwenty, Ecobasic, Ecoduo |  | от 0,5 до 50 ммоль/л; от 0,5 до 50 ммоль/л | ОСКО: 5 % | 12 | 5342 | Нет | 48567-11 | Нет | Нет | Стоимость поверки указана без учета стоимости ГСО
316066109000 | 4501 | Газоанализатор портативный (на 1 канал) | SIRIUS |  | от 0 до 200 ppm; от 0 до 50 % НКПР; от 0 до 25 % об. | ± 5 % НКПР; ± 0,7 %; ± 15 % | 12 | 1820 | Нет | 36769-08 | Нет | Нет | Поверка на оборудовании ФБУ "УРАЛТЕСТ" всё, кроме изобутилена.
316066110000 | 4501 | Газоанализатор портативный (на 1 канал) | ALTAIR 4X |  | от 0 до 1999 ppm; от 0 до 50 % НКПР; от 2 до 21 % об. | ± 5 % НКПР; ± 0,7 %; ± 20 % | 12 | 1820 | Нет | 46710-11 | Нет | Нет | Каналы на метан, пропан, водород, кислород, оксид углерода, сероводород поверяются на оборудовании УРАЛТЕСТ.
316071713000 | 4501 | Газоанализатор портативный | ALTAIR PRO CO |  | от 0 до 1500 ppm | ± 20 % | 12 | 1820 | Нет | 35825-07 | Нет | Нет
316081109000 | 4501 | Газоанализатор портативный | ALTAIR PRO H2S |  | от 0 до 200 ppm | ± 20 % | 12 | 1820 | Нет | 35825-07 | Нет | Нет
316061207000 | 4501 | Газоанализатор портативный | ALTAIR PRO NO2 |  | от 0 до 20 ppm | ± 25 % | 12 | 1820 | Нет | 35825-07 | Нет | Нет
316061308000 | 4501 | Газоанализатор портативный | ALTAIR PRO SO2 |  | от 0 до 20 ppm | ± 25 % | 12 | 1820 | Нет | 35825-07 | Нет | Нет
316091112000 | 4501 | Газоанализатор портативный | ALTAIR PRO Cl2 |  | от 0 до 20 ppm | ± 25 % | 12 | 1820 | Нет | 35825-07 | Нет | Нет
395090525000 | 4501 | Анализатор гематологический | MEK-6400K, MEK-6410K, MEK-6420K, MEK-7222K, MEK-8222K |  |  |  | 12 | 8558 | Нет | 49577-12 | Нет | Нет | Стоимость поверки указана без учета стоимости ГСО
313362414000 | 4501 | Хроматограф ионный | ICS-1100 |  |  |  | 12 | 6170.13 | Да | 29799-10 | Нет | Нет | Стоимость указана за поверку с одним детектором
395090129000 | 4501 | Анализатор иммуноферментный автоматический | Lazurite |  | от 0,001 до 3,00 Б | ± 2,5 % | 12 | 10007 | Нет | 48861-12 | Нет | Нет
319172517000 | 4501 | Анализатор газа в твердых материалах | ELTRA ONH |  | от 0,5 до 8000 ppm | ОСКО (1 - 10) % | 12 | 9687 | Нет | 16859-97 | Нет | Нет | ГСО для поверки предоставляется заказчиком
318162321900 | 4501 | pH-метр | Testo-205 |  | от 0 до 14 pH от 0 до 50 ºС | ± 0,2 pH ± 0,4 ºС | 12 | 2736.2 | Да | 30759-05 | Нет | Нет | Буферные растворы для настройки рН-метра со значениями рН 4,00 и 7,00 предоставляются заказчиком
440077101000 | 4501 | Блок питания и сигнализации (1 канал) | БПС-21М |  | от 4 до 20 мА | ± 2 % | 12 | 931 | Нет | 47232-11 | Нет | Нет
318162612800 | 4501 | Ацидогастрометр | АГМ-05К |  | от 1,1 до 9,2 рН | ± 0,2 pH/± 0,5 pH | 24 | 6267 | Нет | 15204-11 | Нет | Нет
395090530000 | 4501 | Анализатор гематологический | KX-21N |  |  |  | 12 | 8558 | Нет | 27461-04 | Нет | Нет | Стоимость поверки указана без учета стоимости ГСО
370360207300 | 4501 | Спектрометр атомно-абсорбционный | contrAA 300 |  | от 0 до 3,0 Б |  | 12 | 7524.55 | Да | 35365-07 | Нет | Нет | ГСО для поверки предоставляется заказчиком
370367117000 | 4501 | Фурье-спектрометр инфракрасный | Spectrum RX 1, Spectrum BX 2, Spectrum GX, Spectrum One, Spectrum 100, Spectrum 100N |  | от 20 до 15000 см-1 | ± 0,1 см-1 | 12 | 10715 | Нет | 15950-05 | Нет | Нет | Пленка полистерола для поверки предоставляется заказчиком (Входит в комплект поставки спекрометра)
370367119000 | 4501 | Фурье-спектрометр инфракрасный | Scimitar 800, Scimitar 1000, Scimitar 2000, PharmalyzIR, Oil Analyzer, Excalibur HE 3100, Excalibur HE 3600, Excalibur HE 4100, Excalibur FTS 7000, Excalibur FTS 7000c |  | от 375 до 7800 см-1 | ± 0,25 см-1 | 12 | 10715 | Нет | 29301-05 | Нет | Нет | Пленка полистерола для поверки предоставляется заказчиком (Входит в комплект поставки спекрометра)
319186331100 | 4501 | Спектрометр эмиссионный с индуктивно-связанной плазмой | iCAP 6200 Duo, iCAP 6300 Rsdial, iCAP 6300 Duo, iCAP 6500 Radial, iCAP 6500 Duo |  |  | ОСКО 1,0 % | 12 | 15396 | Нет | 13987-11 | Нет | Нет | ГСО для поверки предоставляется заказчиком
370360207400 | 4501 | Спектрометр атомно-абсорбционный | novAA мод. 315 |  | от 0 до 3,0 Б |  | 12 | 7524.55 | Да | 36102-07 | Нет | Нет | ГСО для поверки предоставляется заказчиком
370454170000 | 4501 | Спектрофотометр | AquaMate 9423 AQA 2500E/2700E, AquaMate 9423 AQA 2000E/2200E |  | от 0 до 100 %; от 190 до 1100 нм | ± (0,5 - 1,0); % ± 1 нм | 12 | 4719.95 | Да | 15676-05 | Нет | Нет
370454171000 | 4501 | Спектрофотометр | PhotoLab 6100 VIS, PhotoLab 6600 UV-VIS |  | от 1 до 100 %; от 190 до 1000 нм | ± 1 %; ± 1 нм | 12 | 4719.95 | Да | 42964-09 | Нет | Нет
316000211401 | 4501 | Сигнализатор | СТГ1 | мод. СТГ1-1ДXX | "Порог": 10(20) % НКПР; "Порог 1": 20 мг/м3; "Порог 2": 100 мг/м3 | ± 5 % НКПР; ± 5 мг/м3; ± 25 мг/м3 | 12 | 4363 | Нет | 21791-01 | Нет | Нет | Стоимость указана за прибор. Комплектность: датчик - 1 шт.
316000211402 | 4501 | Сигнализатор | СТГ1 | мод. СТГ1-2ДXX | "Порог": 10(20) % НКПР; "Порог 1": 20 мг/м3; "Порог 2": 100 мг/м3 | ± 5 % НКПР; ± 5 мг/м3; ± 25 мг/м3 | 12 | 6548 | Нет | 21791-01 | Нет | Нет | Стоимость указана за прибор. Комплектность: датчик - 2 шт.
316000211403 | 4501 | Сигнализатор оксида углерода и горючих газов | СТГ-1 | мод. СТГ-1-1 | "Порог": 10(20) % НКПР; от 0 до 200 мг/м3 | ± 5 % НКПР; ± 5 мг/м3; ± 25 % | 12 | 4363 | Нет | 47101-11 | Нет | Нет | Стоимость указана за прибор. Комплектность: датчик - 1 шт.
316000211404 | 4501 | Сигнализатор оксида углерода и горючих газов | СТГ-1 | мод. СТГ-1-2 | "Порог": 10(20) % НКПР; от 0 до 200 мг/м3 | ± 5 % НКПР; ± 5 мг/м3; ± 25 % | 12 | 6548 | Нет | 47101-11 | Нет | Нет | Стоимость указана за прибор. Комплектность: датчик - 2 шт.
399000110000 | 4501 | Авторефрактометр | RK-600 |  | от минус 25,00 до 22,00 дптр | ± (0,25 - 0,50) дптр | 12 | 6889 | Нет | 40631-09 | Нет | Нет
399000111000 | 4501 | Авторефкератометр | KR-8900 |  | от минус 25,00 до 22,00 дптр | ± (0,25 - 0,50) дптр | 12 | 6889 | Нет | 45354-10 | Нет | Нет
399000112000 | 4501 | Авторефрактометр | RM-8900 |  | от минус 25,00 до 22,00 дптр | ± (0,25 - 0,50) дптр | 12 | 6889 | Нет | 45353-10 | Нет | Нет
399000113000 | 4501 | Авторефрактокератометр | URK-700 |  | от минус 15,00 до 20,00 дптр | ± (0,25 - 0,50) дптр | 12 | 6889 | Нет | 49885-12 | Нет | Нет
370565110000 | 4501 | Денситометр цифровой портативный | ДП 5004 |  | от 0 до 4 Б | ± 0,04 Б | 12 | 5911 | Нет | 42962-09 | Нет | Нет
318162314900 | 4501 | Анализатор комбинированный | M300 pH |  | от 0 до 14 pH | ± 0,05 pH | 12 | 4779 | Нет | 37728-08 | Нет | Нет | Поверка в комплекте с электродом
395090130000 | 4501 | Фотометр иммуноферментный планшетный | ЭФОС-9305 |  | от 0,00 до 3,00 Б | ± 0,015 Б; ± 3 % | 12 | 10007 | Нет | 14701-95 | Нет | Нет
395090131000 | 4501 | Фотометр микропланшетный | Multiskan Plus |  | от 0,00 до 3,00 Б |  |  | 10007 | Нет |  | Да | Нет | только калибровка
313362415000 | 4501 | Хроматограф жидкостный | Star LC System |  |  |  | 12 | 6170.13 | Да | 16498-97 | Нет | Нет | Стоимость указана за поверку с одним детектором
318566314000 | 4501 | Титратор автоматический | DL15 |  | от - 1950,0 до 1950,0 мВ; от 0 до14 рН; от 0,001 до 100% | ±2 мВ; ± 0,04 рН; ± 2,0 % | 12 | 10060 | Нет | 29891-12 | Нет | Нет | В комплекте с одной электродной парой; ГСО для поверки предоставляются заказчиком
399000114000 | 4501 | Авторефкератометр | RC-5000 |  | от минус 15,00 до 20,00 дптр | ± (0,25 - 0,50) дптр | 12 | 6889 | Нет | 50276-12 | Нет | Нет
316000209201 | 4501 | Сигнализатор | Segugio RGD K MET M |  | Порог: 20 % НКПР | ± 5 % НКПР | 12 | 2176 | Нет | 22510-07 | Нет | Нет
316000209202 | 4501 | Сигнализатор | Segugio RGD K MET D |  | Порог: 20 % НКПР | ± 5 % НКПР | 12 | 2176 | Нет | 22510-07 | Нет | Нет
316000215500 | 4501 | Сигнализатор загазованности | RGD MET MP1 с внешним сенсером метана SGA MET |  | Порог: 20 % НКПР | ± 5 % НКПР | 12 | 4363 | Нет | 51495-12 | Нет | Нет | Стоимость указана за прибор. Комплектность: датчик - 1 шт.
316000215600 | 4501 | Сигнализатор | RGD CO0 MP1 с внешним сенсером метана SGA MET |  | "Порог": 20 % НКПР; "Порог 1": 20 мг/м3; "Порог 2": 100 мг/м3 | ± 5 % НКПР; ± 5 мг/м3; ± 25 мг/м3 | 12 | 4363 | Нет | 50725-12 | Нет | Нет | Стоимость указана за прибор. Комплектность: датчик - 1 шт.
316000215700 | 4501 | Сигнализатор загазованности | СЗЦ-1 |  | Порог: 10(20) % НКПР | ± 5 % НКПР | 12 | 2176 | Нет | 42576-09 | Нет | Нет
316000215800 | 4501 | Сигнализатор загазованности | СЗЦ-2 |  | "Порог 1": 20 мг/м3; "Порог 2": 100 мг/м3 | ± 25 % | 12 | 2176 | Нет | 42576-09 | Нет | Нет
316000100301 | 4501 | Сигнализатор | СК-2-ПМЗ |  | СН4: 0,1 - 3 % СО: 10 - 250 ppm O2: 0-30 % об. | ± 0,25 % ± 0,6 % ± 8 ppm | 12 | 4062 | Нет | 29830-05 | Нет | Нет | Стоимость указана за прибор (3 канала).
316000100401 | 4501 | Сигнализатор | СК-2-ПМ2-1 |  | О2: 0-30 % СН4: 10-250 ppm | ± 0,25 % ± 8 ppm | 12 | 2703 | Нет | 29830-05 | Нет | Нет | Стоимость указана за прибор (2 канала).
316000100501 | 4501 | Сигнализатор | СК-2-ПМ2-2 |  | СН4: 0,1-3 % СО: 10-250 ppm | ± 0,6 % ± 8 ppm | 12 | 2703 | Нет | 29830-05 | Нет | Нет | Стоимость указана за прибор (2 канала).
316000108601 | 4501 | Газоанализатор | ФП33 |  | от 0 до 125 мг/м3: от 0 до 25 % об. | ± 0,5 % об. ± 25 % | 12 | 4062 | Нет | 32802-06 | Нет | Нет | Стоимость указана за прибор (3 канала).
316000107601 | 4501 | Газосигнализатор (на 1 канал) | ТГС-3 |  | СН4, О2, СО |  | 12 | 1347 | Нет | 15935-07 | Нет | Нет
316000215900 | 4501 | Датчик метана | SGY ME0 V4 ND |  | от 0 до 50 % НКПР | ± 5 % НКПР | 12 | 1820 | Нет | 39086-08 | Нет | Нет
395090540000 | 4501 | Анализатор гематологический | Elite 3, Elite 5 |  |  |  | 12 | 8558 | Нет | 51717-12 | Нет | Нет | Стоимость поверки указана без учета стоимости ГСО
395090560000 | 4501 | Анализатор гематологический | DREW-3 |  |  |  | 12 | 8558 | Нет | 49810-12 | Нет | Нет | Стоимость поверки указана без учета стоимости ГСО
395090570000 | 4501 | Анализатор гематологический | EXCELL 2280, EXCELL D-3 |  |  |  | 12 | 8558 | Нет | 46544-11 | Нет | Нет | Стоимость поверки указана без учета стоимости ГСО
395090321000 | 4501 | Анализатор биохимический полуавтоматический | BTS -350 |  | от 0,2 до 3,5 Б | ± 0,04 Б | 12 | 8736 | Нет | 47032-11 | Нет | Нет
395090322000 | 4501 | Анализатор биохимический автоматический | EasyRA |  | от 0,2 до 400 моль/л; от 1,4 до 14800 мг/л | ± (10 - 16) % | 12 | 8736 | Нет | 45180-10 | Нет | Нет
395090323000 | 4501 | Анализатор автоматический биохимический | ВS-120, BS-300, BS-380, BS-400 |  | от 0,1 до 200 моль/л; от 4 до 7000 мг/л | ± (10 - 15) % | 12 | 8736 | Нет | 49482-12 | Нет | Нет
395090606000 | 4501 | Анализатор электролитов крови | E-Lyte 5 |  | от 0,3 до 200 моль/л; | ОСКО (1 - 5) % | 12 | 8718 | Нет | 49457-12 | Нет | Нет
395090607000 | 4501 | Анализатор концентрации электролитов в крови, сыворотке и плазме | АЭК-01 "Квер" | - | от 1,0 до 180 моль/л; | ± 0,3 ммоль/л; ± 4 ммоль/л | 12 | 8718 | Нет | 25944-11 | Нет | Нет | стоимость поверки указана без учета стоимости ГСО
395090801000 | 4501 | Анализатор мочи | Combilyzer Plus, Combilyzer VA, Combilyzer 13 |  | Белок: (0,3-5,0) г/л глюкоза: (2,8-56,0) ммол/л; pH: (5,0-9,0); плотность: (0-1,03) г/мл | ± 20 %; pH ± 0,5 | 12 | 6449 | Нет | 50443-12 | Нет | Нет | В стоимость поверки включена стоимость ГСО. Комплектность: тест-полоски
395090804000 | 4501 | Анализатор мочи | Aution Max AX4030, Aution Eleven AE4020, PocketChem PU 4010 |  | Белок: (0,3-3,0) г/л; глюкоза: (5,5-56,0) ммол/л; pH: (4,5-9,0); плотность: (1,005-1,04) г/мл | ± 20 %; pH ± 0,5 | 12 | 6449 | Нет | 50341-12 | Нет | Нет | В стоимость поверки включена стоимость ГСО. Комплектность: тест-полоски
395090807000 | 4501 | Анализатор мочи | UroMeter 120, UroMeter 720 |  | Белок: (0,3-3,0) г/л; глюкоза: (5,5-56,0) ммол/л; pH: (5,5-9,0); плотность: (0-1,025) г/мл | ± 20 %; pH ± 0,2 | 12 | 6449 | Нет | 49966-12 | Нет | Нет | В стоимость поверки включена стоимость ГСО. Комплектность: тест-полоски
390000060012 | 4501-1 | Периметр настольный | ПНР-2-01 |  |  |  | 36 | 1955 | Нет | 7430-79 | Нет | Нет
390000060034 | 4501-1 | Анализатор поля зрения | ПНР-03 |  | Угловые размеры дуги не менее ±80° от точки фиксации. | Пределы допускаемой абсолютной погрешности градуировки шкалы дуги ±3°. | 12 | 1955 | Нет | 55638-13 | Нет | Нет
300149109011 | 4601 | Манометр электронный | ЭКМ | ЭКМ-1005-ДА, ЭКМ-2005-ДА, ЭКМ-1005-ДИ, ЭКМ-2005-ДИ, ЭКМ-1005-ДД, ЭКМ-2005-ДД, ЭКМ-1005-ДИВ, ЭКМ-2005-ДИВ, ЭКМ-1005-ГД, ЭКМ-2005-ГД | от 0 до 100 МПа | КТ 0,25; 0,5; 1,0; 1,5 | 36 | 2762 | Нет | 40713-14 | Нет | Нет | Изготовитель: ООО НПП "ЭЛЕМЕР", г.Москва
300118124015 | 4601 | Манометр грузопоршневой | 550, 580 | 551, 551-2, 552, 554, 556, 580L, 580M, 580DX | ВПИ до 100 МПа | ± 0,015 % (1 разряд) | 24 | 17487 | Нет | 30416-05 | Нет | Нет | Дополнительно в счет вставлять позицию по коду 140408 (1 чел/ч). СИ принимаются в поверку только при предоставлении паспорта или предыдущего протокола поверки, СЕРТИФИКАТА НА НАБОР ГРУЗОВ. Если груза в ЕДИНИЦАХ ДАВЛЕНИЯ - выставляется ОТДЕЛЬНЫЙ СЧЕТ на их взвешивание по коду 300119107000. Если груза в ЕДИНИЦАХ МАССЫ взвешивание по коду 280220750039 на отдел 4301.
300149109012 | 4601 | Датчик давления | МТ101 | МТ101-М, МТ101-М1, МТ101-Э, МТ101-К, МТ101-Т, МТ101-М, МТ101-М1, МТ101-Э | от 0,1 до 100 МПа | ± 0,5 % | 36 | 2843 | Нет | 32239-12 | Нет | Нет | Изготовитель: ООО Энгельсское ПО "Сигнал", г.Энгельс
300152201016 | 4601 | Газоанализатор портативный | KANE940, KANE900 PLUS, KANE400 | - | от 0 до 150 гПа | ± 3 % | 12 | 1464 | Нет | 16877-06 | Нет | Нет | Поверка по каналу измерения дифференциального давления. Фирма "Kane International Ltd.", Великобритания.
300138108063 | 4601 | Преобразователь давления измерительный | EJX | EJX 310, EJX 510, EJX 610, EJX 318 | верхний предел абсолютного давления от 4 до 50000 кПа | от ± 0,025 до ± 0,6 % | 36 | 5013 | Нет | 28456-04 | Нет | Нет | Абсолютное давление. Изготовитель: Фирма "Yokogawa Electric Corporation", Япония
300138108064 | 4601 | Преобразователь давления измерительный | EJX | EJX 430, EJX 438, EJX 440, EJX 530, EJX 630, EJX 110, EJX 115, EJX 118, EJX 120, EJX 130, EJX 135, EJX 210, EJX 218, EJX 910 | избыточного давления, разности давлений от 0 до 50 МПа | от ± 0,025 до ± 0,1 % | 36 | 5013 | Нет | 28456-04 | Нет | Нет | Избыточное давление, разность давлений. Изготовитель: Фирма "Yokogawa Electric Corporation", Япония
300138108065 | 4601 | Преобразователь давления измерительный | EJX | EJX 430, EJX 438, EJX 440, EJX 530, EJX 630, EJX 110, EJX 115, EJX 118, EJX 120, EJX 130, EJX 135, EJX 210, EJX 218, EJX 910 | избыточного давления, разности давлений от 0 до 50 МПа | от ± 0,1 (включительно) до ± 0,6 % | 36 | 3444 | Нет | 28456-04 | Нет | Нет | Избыточное давление, разность давлений. Изготовитель: Фирма "Yokogawa Electric Corporation", Япония
300138108066 | 4601 | Преобразователь давления измерительный | EJX | EJX 310, EJX 510, EJX 610 | верхний предел абсолютного давления от 4 до 50000 кПа | от ± 0,025 до ± 0,6 % | 60 | 5013 | Нет | 28456-09 | Нет | Нет | Абсолютное давление. Изготовитель: Фирма "Yokogawa Electric Corporation", Япония
300138108067 | 4601 | Преобразователь давления измерительный | EJX | EJX 430, EJX 438, EJX 440, EJX 530, EJX 630, EJX 110, EJX 115, EJX 118, EJX 120, EJX 130, EJX 210, EJX 910, EJX 930 | избыточного давления, разности давлений от минус 0,1 до 50 МПа | от ± 0,025 до ± 0,1 % | 60 | 5013 | Нет | 28456-09 | Нет | Нет | Избыточное давление, разность давлений. Изготовитель: Фирма "Yokogawa Electric Corporation", Япония
300138108068 | 4601 | Преобразователь давления измерительный | EJX | EJX 430, EJX 438, EJX 440, EJX 530, EJX 630, EJX 110, EJX 115, EJX 118, EJX 120, EJX 130, EJX 210, EJX 910, EJX 930 | избыточного давления, разности давлений от минус 0,1 до 50 МПа | от ± 0,1 (включительно) до ± 0,6 % | 60 | 3444 | Нет | 28456-09 | Нет | Нет | Избыточное давление, разность давлений. Изготовитель: Фирма "Yokogawa Electric Corporation", Япония
300149109013 | 4601 | Преобразователь давления измерительный | 404366, 401001, 401050 | - | от минус 0,1 до плюс 60 МПа | КТ 0,5 | 24 | 2762 | Нет | 23522-08 | Нет | Нет | Изготовитель: Фирма "M.K.Juchheim GmbH & Co.", Германия (торговая марка "JUMO")
300128123003 | 4601 | Калибратор давления портативный | ЭЛЕМЕР-ПКД-160 | ЭЛЕМЕР-ПКД-160-П, ЭЛЕМЕР-ПКД-160-Н | от 0 до 16 МПа | ± 0,5 % | 12 | 4364 | Нет | 52356-13 | Нет | Нет | Изготовитель: ООО НПП "ЭЛЕМЕР", г.Москва
300138108069 | 4601 | Прибор цифровой для измерения давления | DPI 104, DPI 104 IS, DPI 705, DPI 705 IS |  | от минус 0,1 до 100 МПа | ± 0,05; ±0,075; ±0,1 % | 12 | 5600 | Нет | 66482-17 | Нет | Нет | Изготовитель: Фирма "Druck Limited", Великобритания
300138108070 | 4601 | Калибратор многофункциональный цифровой | Additel | Additel 220R, Additel 221R, Additel 222R, Additel 223R, Additel 761R, Additel 672R | от минус 0,1 до 100 МПа | ± 0,05; ±0,1; ±0,2; ±0,5; ±1,0; ±1,6 % | 12 | 5600 | Нет | 54357-13 | Нет | Нет | Изготовитель: Фирма "Additel Corporation", США
300149109014 | 4601 | Преобразователь давления измерительный | dTRANS p20, dTRANS p20 DELTA, dTRANS p02, dTRANS p02 DELTA, DELOS |  | от минус 0,1 до 100 МПа | ±0,2; ±0,5 % | 24; 48 | 2762 | Нет | 47454-11 | Нет | Нет | Изготовитель: Фирма "JUMO GmbH & Co. KG", Германия
300138108071 | 4601 | Преобразователь давления измерительный | APC, PC | APC-2000, PC-28, PC-50 | верхний предел абсолютного давления от 4 до 7000 кПа | от ± 0,05 до ± 1,6 % | 60 | 5013 | Нет | 67276-17 | Нет | Нет | Абсолютное давление. Изготовитель: Фирма "Aplisens S.A.", Польша
300163121006 | 4601 | Прибор для измерения артериального давления механический | MT-10, MT-20 |  | от 20 до 300 мм рт. ст. | ± 3; ± 4 мм рт. ст. | 12 | 2142 | Нет | 15788-07 | Нет | Нет | Изготовитель: Фирма "Medical Technology Products, Inc.", США
300152201017 | 4601 | Прибор для измерений давления цифровой | Testo 506, 511, 512, 312, 314, 521, 526, 551, 555, 556, 560 |  | от 0 до 5 МПа |  | 12 | 3591.26 | Да | 17270-06 | Нет | Нет | Изготовитель: Фирма "Testo AG", Германия
284960160035 | 4601 | Пикфлоуметр | OMRON Peak Flow Meter PFM20 |  | от 60 до 800 л/мин | ± 10 % |  | 2742 | Нет | 58414-14 | Нет | Нет
300138108072 | 4601 | Датчик давления | Turbo Flow PS | ДА | верхний предел абсолютного давления от 4 до 40000 кПа | от ± 0,075 до ± 0,5 % | 36 | 5013 | Нет | 51409-12 | Нет | Нет | Изготовитель: ООО НПО "Турбулентность-Дон", с. Чалтырь
300138108073 | 4601 | Датчик давления | Метран-55 |  | от минус 0,1 до плюс 220 МПа | от ± 0,1 % до ± 1,0 % | 24, 36 | 5677.62 | Да | 18375-08 | Нет | Нет | Изготовитель: ЗАО "Промышленная группа "Метран", г.Челябинск
295713101233 | 4601 | Измеритель абсолютного давления цифровой | Testo 552 |  | от 0 до 110 кПа | ± 0,3 % | 12 | 2202.64 | Да | 57508-14 | Нет | Нет | Изготовитель: Фирма "Testo Instruments Co. Ltd.", Китай
302288211004 | 4601 | Вакуумметр емкостной | DVR 2, DVR 3, CVC 3000, DCP 3000 VSK 3000, CVC 3000 VSK 3000 |  | от 0,01 до 108 кПа | ± 0,1 кПа | 12 | 6460 | Нет | 51917-12 | Нет | Нет | Изготовитель: Компания "VACUUBRAND GMBH + CO. KG", Германия
440026121020 | 4601 | Модуль ввода-вывода аналоговых и дискретных сигналов | MDS |  |  |  | 24 | 6946 | Нет | 37445-09 | Нет | Нет | (мин. срок за 8 каналов); 8 и 16 каналов
440080420038 | 4601 | Модуль ввода-вывода аналоговых и дискретных сигналов | MDS |  |  |  | 24 | 4635 | Нет | 37445-09 | Нет | Нет | (мин. срок до 4 каналов); 2, 3, 4 канала
300162304002 | 4601 | Датчик давления | Метран-43, Метран-43-Ex, Метран-43-Вн |  | от минус 0,1 до плюс 100 МПа | от ± 0,15 % до ± 0,5 % | 24, 36 | 5677.62 | Да | 19763-00 | Нет | Нет | Изготовитель: Фирма "Метран", г.Челябинск, ЗАО "Метран-Смарт", г. Челябинск
300158101069 | 4601 | Калибратор давления портативный | ЭЛМЕТРО-Паскаль-02 | Д600, Д250, Д70, Д40, Д25, Д07, Д025, Д01, Б25К, В25К, Д25К, Б25Р, В25Р, Д25Р, Б07Р, В07Р, Д07Р, Б025Р, В025Р, Д025Р, В01Р, Д01Р, Б25КР, В25КР, Д25КР | от минус 0,1 до плюс 60 МПа (избыточное давление) | КТ: 0,05 и грубее | 12; 24 | 5337 | Нет | 48184-11 | Нет | Нет | Стоимость поверки за калибратор с одним модулем (за подиапазон, для модулей с положительным и отрицательным избыточным давлением) избыточного давления. За каждый следующий модуль (поддиапазаон, для модулей с положительным и отрицательным избыточным давлением) стоимость как за калибратор, с учетом точности и вида давления. Изготовитель: ООО "ЭлМетро Групп", г. Челябинск
300116106010 | 4601 | Манометр газовый грузопоршневой | МГП | МГП-2.5, МГП-В, МГП-10, МГП-100 | от минус 0,1 до плюс 10 МПа | ± 0,02 % (1 разряд) | 24 | 15382 | Нет | 52506-13 | Нет | Нет | Дополнительно в счет вставлять позицию по коду 140408 (1 чел/ч). СИ принимаются в поверку только при предоставлении паспорта или предыдущего протокола поверки, СЕРТИФИКАТА НА НАБОР ГРУЗОВ. Если груза в ЕДИНИЦАХ ДАВЛЕНИЯ - выставляется ОТДЕЛЬНЫЙ СЧЕТ на их взвешивание по коду 300119107000. Если груза в ЕДИНИЦАХ МАССЫ взвешивание по коду 280220750039 на отдел 4301.
300149109015 | 4601 | Преобразователь давления измерительный | Samsomatic |  | от минус 0,1 до 160 МПа | ± 0,5; 0,6; 1 | 12 | 2707 | Нет |  | Да | Нет | Калибровка.
300158101070 | 4601 | Модуль давления эталонный | Метран 515 |  | избыточное давление | КТ 0,05 - 0,1 | 12 | 5440 | Нет | 32813-06 | Нет | Нет | Поверка в комплекте с калибратором Метран-515. Предоставление паспорта обязательно. При предоставлении ПО производится юстировка. Изготовитель: ЗАО "Промышленная группа "Метран", г.Челябинск
440067106018 | 4601 | Система измерительная "СЕНС" | ИК температуры | ПМП-118, ПМП-128, ПМП-138, ПМП-201 | -50 ...125 °С | от 0,5 до 1,0 °С | 24 | 3668 | Нет | 39007-08 | Нет | Нет | Поверка только на выезде в составе системы
440067106019 | 4601 | Система измерительная "СЕНС" | ИК температуры | СЕНС ПТ | -50 ...125 °С | от 0,5 до 1,0 °С | 24 | 3668 | Нет | 39007-08 | Нет | Нет | Поверка только на выезде в составе системы
300138108074 | 4601 | Датчик давления | МТ100 | МТ100 P, МТ100 R, МТ100 PR, МТ100 A | от минус 0,1 до плюс 100 МПа | от ± 0,25 % до ± 1,0 % | 24, 36 | 5677.62 | Да | 13094-01 | Нет | Нет | Изготовитель: ЗАО "Манометр", г. Москва
300138108075 | 4601 | Датчик давления | МТ-100 | МТ100 P, МТ100 R, МТ100 PR, МТ100 A | от минус 0,1 до плюс100 МПа | от ± 0,25 % до ± 1,0 % | 24, 36 | 5677.62 | Да | 13094-95 | Нет | Нет | Изготовитель: ЗАО "Манометр", г. Москва
300138108076 | 4601 | Датчик давления | МТ100 | МТ100 P, МТ100 R, МТ100 PR, МТ100 A | от минус 0,1 до плюс 100 МПа | от ± 0,25 % до ± 1,0 % | 24, 36 | 5677.62 | Да | 13094-07 | Нет | Нет | Изготовитель: ООО "Манометр", г. Москва
300138108077 | 4601 | Датчик давления | 1151 | GP, AP, DP, HP | от минус 0,1 до плюс 42 МПа | от ± 0,075 % до ± 0,2 % | 24 | 5677.62 | Да | 13849-04 | Нет | Нет | Кроме датчиков абсолютного давления с верхним пределом ниже 4 кПа. Изготовитель: Фирма "Emerson Process Management Asia Pacific Pte Ltd."., Сингапур, Фирма "Emerson Process Management GmbH Co. OGH", Германия, Фирма "Beijing Rosemount Far East Instrument Co., Ltd.", Китай, Фирма "Rosemount Int.", США
300138108078 | 4601 | Датчик давления | 1151 | GP, AP, DP, HP, DR, "Smart" | от минус 0,1 до плюс 42 МПа | от ± 0,1 % до ± 0,2 % | 24 | 5677.62 | Да | 13849-99 | Нет | Нет | Кроме датчиков абсолютного давления с верхним пределом ниже 4 кПа. Изготовитель: Фирма "Fisher-Rosemount", США, Фирма "Fisher-Rosemount", Германия
300138108079 | 4601 | Датчик давления | ДМ5007 | ДМ5007-01, ДМ5007Ex-01, ДМ5007А-01, ДМ5007АEx, ДМ5007-02, ДМ5007Ex-02, ДМ5007А-02 | от минус 0,1 до плюс 250 МПа | от ± 0,25 % до ± 1,0 % | 12, 24 | 5677.62 | Да | 14753-06 | Нет | Нет | Изготовитель: ОАО "Манотомь", г.Томск
300138108080 | 4601 | Датчик давления | ADZ-SLM |  | от минус 0,1 до плюс 200 МПа | от ± 0,25 % до ± 1,5 % | 12 | 5677.62 | Да | 23560-02 | Нет | Нет | Изготовитель: Фирма "ADZ-Nagano GmbH", Германия
300138108081 | 4601 | Датчик давления | Метран-100 | -ДИ, -ДА, -ДВ, -ДИВ, -ДД, -ДГ | от минус 0,1 до плюс 100 МПа | от ± 0,1 % до ± 1,0 % | 36 | 5677.62 | Да | 22235-08 | Нет | Нет | Кроме датчиков абсолютного давления с верхним пределом ниже 4 кПа. Изготовитель: ЗАО "Промышленная Группа "Метран", г. Челябинск
300138108082 | 4601 | Датчик давления | Метран-100 | -ДИ, -ДА, -ДВ, -ДИВ, -ДД, -ДГ | от минус 0,1 до плюс 100 МПа | от ± 0,1 % до ± 1,0 % | 36 | 5677.62 | Да | 22235-01 | Нет | Нет | Кроме датчиков абсолютного давления с верхним пределом ниже 4 кПа. Изготовитель: ЗАО "Промышленная Группа "Метран", г. Челябинск
300138108083 | 4601 | Датчик давления | ДДМ | ДДМ-10-ДИ, ДДМ-40-ДИ | от 0 до 40 кПа | ± 1,0 % | 12 | 5677.62 | Да | 20302-00 | Нет | Нет | Изготовитель: ООО "НПП ТЭВИ", г. Казань, ООО "НПП "Промышленная Автоматика" (ПРОМА), г. Казань
300138108084 | 4601 | Датчик давления | Метран-44, Метран-44-Ex, Метран-44-Вн |  | от 0 до 630 кПа | от ± 0,15 % до ± 0,5 % | 24, 36 | 5677.62 | Да | 19764-00 | Нет | Нет | Изготовитель: ГУП "Завод "Прибор", г. Челябинск, Фирма "Метран", г. Челябинск, ЗАО "Метран-Смарт", г. Челябинск
300138108085 | 4601 | Датчик давления | Метран-43, Метран-43-Ex, Метран-43-Вн | -ДИ, -ДВ, -ДИВ, -ДД, -ДГ | от минус 0,1 до плюс 100 МПа | от ± 0,15 % до ± 1,0 % | 24, 36 | 5677.62 | Да | 19763-05 | Нет | Нет | Изготовитель: ЗАО "Промышленная группа "Метран", г. Челябинск, ЗАО "Метран-Смарт", г. Челябинск
300138108086 | 4601 | Датчик давления | Сапфир-22МП |  | от минус 0,1 до плюс 100 МПа | от ± 0,1 % до ± 0,5 % | 24, 36 | 5677.62 | Да | 19056-99 | Нет | Нет | Изготовитель: ЗАО "Манометр", г. Москва
300138108087 | 4601 | Датчик давления | Сапфир-22МП | -ДИ, -ДА, -ДВ, -ДИВ | от минус 0,1 до плюс 100 МПа | от ± 0,1 % до ± 0,5 % | 24, 36 | 5677.62 | Да | 19056-05 | Нет | Нет | Изготовитель: ООО "Манометр", г. Москва
300138108088 | 4601 | Датчик давления | МИДА-15 | -ДИ, -ДА, -ДВ, -ДИВ, -ДД | от минус 0,1 до плюс 160 МПа | от ± 0,05 % до ± 1,0 % | 12, 36, 60 | 5677.62 | Да | 50730-17 | Нет | Нет | Изготовитель: ЗАО "Микроэлектронные датчики и устройства" (МИДАУС), г. Ульяновск
300138108089 | 4601 | Датчик давления | МИДА-15 | -ДИ, -ДА, -ДД | от минус 0,1 до плюс 160 МПа | от ± 0,15 % до ± 0,5 % | 48 | 5677.62 | Да | 50730-12 | Нет | Нет | Изготовитель: ЗАО "Микроэлектронные датчики и устройства" (МИДАУС), г. Ульяновск
300138108090 | 4601 | Датчик давления | DP |  | от минус 0,1 до плюс 2,5 кПа | ± 1,5 % | 12 | 5677.62 | Да | 48893-12 | Нет | Нет | Изготовитель: Фирма "Johnson Controls Systems Service GmbH", Германия
300138108091 | 4601 | Датчик давления | Метран-75 | 75A, 75G | от 0 до 68 МПа | от ± 0,075 до ± 0,5 % | 36, 60 | 5677.62 | Да | 48186-11 | Нет | Нет | Кроме датчиков абсолютного давления с верхним пределом ниже 4 кПа. Изготовитель: АО "Промышленная группа "Метран", г.Челябинск
300138108092 | 4601 | Датчик давления | ДДМ | ДДМ-2500ДИ, ДДМ-200ДИ, ДДМ-200ДИЖ, ДДМ-40ДИ, ДДМ-10ДИ, ДДМ-2.5ДИ, ДДМ-0.25ДИВ | от минус 0,1 до плюс 2,5 МПа | ± 1,0 % | 24 | 5677.62 | Да | 47463-11 | Нет | Нет | Изготовитель: ООО "НПП "Промышленная Автоматика" (ПРОМА), г. Казань
300138108093 | 4601 | Датчик давления | DPT | DPT100, DPT±100, DPT1000, DPT5000, DPT2500, DPT7000 | от минус 0,1 до плюс 7,0 кПа | от ± 1,5 до ± 3,0 % | 12, 24 | 5677.62 | Да | 45081-10 | Нет | Нет | Изготовитель: Фирма "Thermokon Sensortechnik GmbH", Германия
300138108094 | 4601 | Датчик давления | Метран-22 |  | от минус 0,1 до плюс 100 МПа | от ± 0,15 % до ± 1,0 % | 24, 36 | 5677.62 | Да | 45030-10 | Нет | Нет | Изготовитель: ЗАО "Промышленная группа "Метран", г. Челябинск
300138108095 | 4601 | Датчик давления | Метран-43, Метран-43Ex |  | от минус 0,1 до плюс 100 МПа | от ± 0,15 % до ± 0,5 % | 36 | 5677.62 | Да | 45029-10 | Нет | Нет | Изготовитель: ЗАО "Промышленная группа "Метран", г. Челябинск
300138108096 | 4601 | Датчик давления | 2051C, 2051L |  | от 0 до 14 МПа | от ± 0,065 % до ± 0,1 % | 24 | 5677.62 | Да | 39531-08 | Нет | Нет | Изготовитель: Фирма "Emerson Process Management Asia Pacific Pte Ltd."., Сингапур, Фирма "Emerson Process Management GmbH Co. OGH", Германия, Фирма "Beijing Rosemount Far East Instrument Co., Ltd.", Китай, Фирма "Rosemount Int.", США
300138108097 | 4601 | Датчик давления | 2051Т | G, A | от 0 до 70 МПа | от ± 0,065 % до ± 0,075 % | 24 | 5677.62 | Да | 39530-08 | Нет | Нет | Кроме датчиков абсолютного давления с верхним пределом ниже 4 кПа. Изготовитель: Фирма "Emerson Process Management Asia Pacific Pte Ltd."., Сингапур, Фирма "Emerson Process Management GmbH Co. OGH", Германия, Фирма "Beijing Rosemount Far East Instrument Co., Ltd.", Китай, Фирма "Rosemount Int.", США
300138108098 | 4601 | Датчик давления | ЭЛЕМЕР-100 | -ДИ, -ДА, -ДВ, -ДИВ, -ДД, -ДГ | от минус 0,1 до плюс 100 МПа | от ± 0,1 % до ± 1,0 % | 36, 60 | 5677.62 | Да | 39492-08 | Нет | Нет | Кроме датчиков абсолютного давления с верхним пределом ниже 4 кПа. Поверяется без HART-протокола, только по унифицированному выходному сигналу. Предоставление паспорта обязательно. Изготовитель: ООО НПП "ЭЛЕМЕР", г. Москва
300138108099 | 4601 | Датчик давления | Метран-150 | 150TA, 150TAR, 150CG, 150CGR, 150TG, 150TGR, 150CD, 150CDR, 150L | от минус 0,1 до плюс 68 МПа | от ± 0,075 % до ± 0,5 % | 60 | 5677.62 | Да | 32854-13 | Нет | Нет | Кроме датчиков абсолютного давления с верхним пределом ниже 4 кПа. Изготовитель: АО "Промышленная группа "Метран", г.Челябинск
300138108100 | 4601 | Датчик давления | Метран-150 | -G, -D, -L, -A | от минус 0,1 до плюс 68 МПа | от ± 0,075 % до ± 0,5 % | 48 | 5677.62 | Да | 32854-09 | Нет | Нет | Кроме датчиков абсолютного давления с верхним пределом ниже 4 кПа. Изготовитель: ЗАО "Промышленная группа "Метран", г.Челябинск
300138108101 | 4601 | Датчик давления | Метран-150 | -G, -D, -L, -A | от минус 0,1 до плюс 60 МПа | от ± 0,075 % до ± 0,2 % | 36 | 5677.62 | Да | 32854-08 | Нет | Нет | Кроме датчиков абсолютного давления с верхним пределом ниже 4 кПа. Изготовитель: ЗАО "Промышленная группа "Метран", г.Челябинск
300138108102 | 4601 | Датчик давления | Метран-150 | -G, -D, -L, -A | от минус 0,1 до плюс 60 МПа | от ± 0,075 % до ± 0,1 % | 36 | 5677.62 | Да | 32854-06 | Нет | Нет | Кроме датчиков абсолютного давления с верхним пределом ниже 4 кПа. Изготовитель: ЗАО "Промышленная группа "Метран", г.Челябинск
300138108103 | 4601 | Датчик давления | ДДТ |  | от 0 до 1,6 МПа | от ± 0,5 до ± 1,0 % | 24 | 5677.62 | Да | 30788-05 | Нет | Нет | Изготовитель: ЗАО НПП "Тормозное оборудование и системы" (ТОРМО), г. Екатеринбург
300138108104 | 4601 | Датчик давления | DMP, DMD 331, DS 200, DS 200P, LMP, HMP 331, XACT i | DMP331, DMP333, DMP331i, DMP333i, DMP331p, DMP333p, DMP334, DMP341, DMP343, DMP330, DMD 331, DS 200, DS 200P, LMP 331, LMP 305, LMP 307, LMP 308, LMP 808, HMP 331, XACT i | от минус 0,1 до плюс 250 МПа | от ± 0,1 до ± 1,5 % | 24 | 5677.62 | Да | 23574-05 | Нет | Нет | Изготовитель: ООО "БД Сенсорс РУС", г. Москва, Фирма "BD Sensors s.r.o.", Чехия
300138108105 | 4601 | Датчик давления | Метран-55 |  | от минус 0,1 до плюс 220 МПа | от ± 0,15 до ± 1,0 % | 24, 36 | 5677.62 | Да | 18375-03 | Нет | Нет | Изготовитель: ЗАО "Промышленная группа "Метран", г.Челябинск
300138108106 | 4601 | Датчик давления | Метран-55 |  | от минус 0,1 до плюс 100 МПа | от ± 0,15 до ± 1,0 % | 24 | 5677.62 | Да | 18375-00 | Нет | Нет | Изготовитель: ГУП "Завод "Прибор", г. Челябинск, Фирма "Метран", г. Челябинск, ЗАО "Метран-Смарт", г. Челябинск
300138108107 | 4601 | Датчик давления | Метран-22 |  | от минус 0,1 до плюс 100 МПа | от ± 0,2 до ± 1,0 % | 24 | 5677.62 | Да | 17896-98 | Нет | Нет | Кроме датчиков абсолютного давления с верхним пределом ниже 4 кПа. Изготовитель: ГУП "Завод "Прибор", г. Челябинск, Фирма "Метран", г. Челябинск
300138108108 | 4601 | Датчик давления | Метран-22, Метран-22-Ex, Метран-22-Вн |  | от минус 0,1 до плюс 100 МПа | от ± 0,15 до ± 1,0 % | 24, 36 | 5677.62 | Да | 17896-05 | Нет | Нет | Кроме датчиков абсолютного давления с верхним пределом ниже 4 кПа. Изготовитель: ЗАО "Промышленная группа "Метран", г. Челябинск, ЗАО "Метран-Смарт", г. Челябинск
300138108109 | 4601 | Датчик давления | Метран-22, Метран-22-Ex, Метран-22-Вн |  | от минус 0,1 до плюс 100 МПа | от ± 0,15 до ± 1,0 % | 24,36 | 5677.62 | Да | 17896-00 | Нет | Нет | Кроме датчиков абсолютного давления с верхним пределом ниже 4 кПа. Изготовитель: ЗАО "Промышленная группа "Метран", г. Челябинск, ЗАО "Метран-Смарт", г. Челябинск
300138108110 | 4601 | Датчик давления | Сапфир-220 |  | от минус 0,1 до плюс 100 МПа | от ± 0,15 до ± 0,5 % | 24 | 5677.62 | Да | 17757-98 | Нет | Нет | Изготовитель: ГУП "Завод "Прибор", г. Челябинск, ГНЦ РФ "НИИТеплоприбор", г. Москва
300138108111 | 4601 | Датчик давления | МИДА-13П, МИДА-13П-Ex | ДИ, ДА | от 0 до 160 МПа | от ± 0,25 до ± 1,0 % | 24 | 5677.62 | Да | 17636-98 | Нет | Нет | Изготовитель: СП "Мидаус" (Микроэлектронные датчики и устройства), г. Ульяновск
300138108112 | 4601 | Датчик давления | МИДА-13П | ДИ, ДА, ДВ, ДИВ | от минус 0,1 до плюс 160 МПа | от ± 0,15 до ± 0,5 % | 60 | 5677.62 | Да | 17636-17 | Нет | Нет | Изготовитель: ЗАО "Микроэлектронные датчики и устройства" (МИДАУС), г. Ульяновск
300138108113 | 4601 | Датчик давления | МИДА-13П | ДИ, ДА, ДВ, ДИВ | от минус 0,1 до плюс 160 МПа | от ± 0,15 до ± 0,5 % | 36 | 5677.62 | Да | 17636-06 | Нет | Нет | Изготовитель: ЗАО "Микроэлектронные датчики и устройства" (МИДАУС), г. Ульяновск
300138108114 | 4601 | Датчик давления | МИДА-13П | ДИ, ДА, ДВ, ДИВ | от минус 0,1 до плюс 160 МПа | от ± 0,15 до ± 1,0 % | 24 | 5677.62 | Да | 17636-03 | Нет | Нет | Изготовитель: ЗАО "Мидаус", г. Ульяновск
300138108115 | 4601 | Датчик давления | Метран-43 | Метран-43Ф, Метран-43Ф-Ex, Метран-43-Вн, Метран-43Ф-Вн, | от минус 0,1 до плюс 100 МПа | от ± 0,2 до ± 0,5 % | 24 | 5677.62 | Да | 16087-97 | Нет | Нет | Изготовитель: АООТ "Сигнал", г. Энгельс, Фирма "Метран", г. Челябинск, НПО "Электротехника", г. Миасс, ГУП "Завод "Прибор", г. Челябинск
300138108116 | 4601 | Датчик давления | Сапфир-22МТ | 2410, 2420, 2430, 2434, 2440, 2444, 2450, 2460, 2030, 2040, 2050, 2051, 2054, 2055, 2110, 2120, 2130, 2140, 2150, 2151, 2152, 2154, 2155, 2156, 2160, 2161, 2162, 2170, 2171, 2172, 2175, 2210, 2220, 2230, 2240, 2310, 2320, 2330, 2340, 2350, 2351, 2352, 2354, 2355, 2356 | от минус 0,1 до плюс 100 МПа | от ± 0,15 до ± 0,5 % | 24, 36 | 5677.62 | Да | 15040-06 | Нет | Нет | Изготовитель: ООО "Манометр", г. Москва
300138108117 | 4601 | Датчик давления | ДМ5007 | ДМ5007-ДИ, ДМ5007A-ДИ, ДМ5007Ex-ДИ, ДМ5007AEx-ДИ, ДМ5007A-ДА, ДМ5007Ex-ДА, ДМ5007AEx-ДА, ДМ5007A-ДД, ДМ5007Ex-ДД, ДМ5007AEx-ДД, ДМ5007A-ДВ, ДМ5007Ex-ДВ, ДМ5007AEx-ДВ, ДМ5007A-ДВИ, ДМ5007Ex-ДВИ, ДМ5007AEx-ДВИ | от минус 0,1 до плюс 250 МПа | от ± 0,25 до ± 1,0 % | 36 | 5677.62 | Да | 14753-16 | Нет | Нет | Изготовитель: ОАО "Манотомь", г.Томск
300138108118 | 4601 | Датчик давления | ДМ5007 | ДМ5007-01, ДМ5007Ex-01, ДМ5007А-01, ДМ5007АEx, ДМ5007-02, ДМ5007Ex-02, ДМ5007А-02 | от 0 до 250 МПа | от ± 0,25 до ± 1,0 % | 12, 24 | 5677.62 | Да | 14753-06 | Нет | Нет | Изготовитель: ОАО "Манотомь", г.Томск
300138108119 | 4601 | Датчик давления | Сапфир-100, Сапфир-100Ex | 1120, 1130, 1140, 1151, 1161, 1171, 1220, 1230, 1240, 1320, 1330, 1340, 1351, 1420, 1430, 1440, 1450 | от минус 0,1 до плюс 2,5 кПа | от ± 0,2 до ± 0,5 % | 24 | 5677.62 | Да | 14062-94 | Нет | Нет | Изготовитель: Завод "Элион", НИИ "НАучный центр", г. Москва
300138108120 | 4601 | Датчик давления | 1151 | GP, AP, DP, HP, DR, LT, "Smart" | от минус 0,1 до плюс 42 МПа | от ± 0,1 % до ± 0,2 % | 12, 24 | 5677.62 | Да | 13849-94 | Нет | Нет | Кроме датчиков абсолютного давления с верхним пределом ниже 4 кПа. Изготовитель: Фирма "Rosemount", США
300138108121 | 4601 | Датчик давления | Метран-43 | 3131, 3133, 3141, 3141-01, 3143, 3143-01, 3153, 3153-01, 3156, 3156-01, 3163, 3163-01, 3173, 3173-01, 3175, 3231, 3233, 3241, 3243, 3331, 3341, 3341-01, 3535, 3545, 3535-01, 3536, 3545-01, 3546, 3435-03, 3435, 3435-01, 3435-02, 3494, 3494-01, 3494-02, 3494-03 | от минус 0,1 до плюс 40 МПа | от ± 0,25 до ± 0,5 % | 12 | 5677.62 | Да | 13576-95 | Нет | Нет | Изготовитель: Фирма "Метран", г. Челябинск, ГУП "Завод "Прибор", г. Челябинск
300138108122 | 4601 | Датчик давления и разности давлений | Сапфир-22МТ | 2410, 2420, 2430, 2434, 2440, 2444, 2450, 2460, 2030, 2040, 2050, 2051, 2054, 2055, 2110, 2120, 2130, 2140, 2150, 2151, 2152, 2154, 2155, 2156, 2160, 2161, 2162, 2170, 2171, 2172, 2175, 2210, 2220, 2230, 2240, 2310, 2320, 2330, 2340, 2350, 2351, 2352, 2354, 2355, 2356 | от минус 0,1 до плюс 100 МПа | от ± 0,15 до ± 0,5 % | 24, 36 | 5677.62 | Да | 15040-95 | Нет | Нет | Изготовитель: ЗАА "Манометр", г. Москва
300138108123 | 4601 | Датчик давления низкопредельный | Сапфир-45 | 5110, 5120, 5210, 5220, 5310, 5320, 5410, 5420 | от минус 1,6 до плюс 1,6 кПа | от ± 0,25 до ± 1,5 % | 24 | 5677.62 | Да | 13412-92 | Нет | Нет | Изготовитель: АП "Смоленский опытный завод НИИТеплоприбора", г. Смоленск, ГНЦ РФ "НИИТеплоприбор", г. Москва
300138108124 | 4601 | Датчик давления низкопредельный | Метран-45, Метран-45-Ex |  | от минус 6,3 до плюс 6,3 кПа | от ± 0,15 до ± 1,0 % | 24, 36 | 5677.62 | Да | 13413-00 | Нет | Нет | Изготовитель: ГУП "Завод "Прибор", г. Челябинск, Фирма "Метран", г. Челябинск, ЗАО "Метран-Смарт", г. Челябинск
300138108125 | 4601 | Датчик давления низкопредельный | Метран-45 | 5110, 5120, 5130, 5210, 5220, 5230, 5310, 5320, 5330, 5410, 5420, 5430 | от минус 16 до плюс 16 кПа | от ± 0,25 до ± 1,5 % | 12 | 5677.62 | Да | 13413-93 | Нет | Нет | Изготовитель: ГУП "Завод "Прибор", г. Челябинск, Фирма "Метран", г. Челябинск
300138108126 | 4601 | Датчик давления стационарный | СДД 01 |  | от 0 до 10 МПа | ± 2,0 % | 24 | 5677.62 | Да | 40834-09 | Нет | Нет | Изготовитель: ООО "Информационные Горные Технологии" (Ингортех), г. Екатеринбург
300138108127 | 4601 | Датчик давления стационарный | СДД 01 |  | от 0 до 25 МПа | ± 2,0 % | 24 | 5677.62 | Да | 40834-14 | Нет | Нет | Изготовитель: ООО "Информационные Горные Технологии" (Ингортех), г. Екатеринбург
300138108128 | 4601 | Датчик дифференциального давления | Magnesense, Magnehelic | MS-121, MS-122, MS-321, MS-322, MS-111, MS-112, MS-311, MS-312, MS-131, MS-141, MS-151, MS-331, MS-341, MS-351, MS-021, MS-211, DM-2002, DM-2003, DM-2012, DM-2013 | от минус 0,1 до плюс 5 кПа | от ± 1 % до ± 2 % | 12 | 5677.62 | Да | 41218-09 | Нет | Нет | Изготовитель: Фирма "Dwyer Instruments, Inc.", США
300138108129 | 4601 | Датчик избыточного давления | МИДА-ДИ-01П |  | от 0 до 160 МПа | от ± 0,15 % до ± 1,0 % | 12 | 5677.62 | Да | 12906-91 | Нет | Нет | Изготовитель: НПП "МИДА", г. Ульяновск, АПО "Сапфир", Армения
300138108130 | 4601 | Датчик избыточного давления | ИД |  | от 0 до 1,6 МПа | от ± 0,5 % до ± 1,5 % | 24 | 5677.62 | Да | 22205-01 | Нет | Нет | Изготовитель: ООО "Датом", пос. Тосмилино
300138108131 | 4601 | Датчик избыточного давления | Метран-55-ДИ, Метран-55-Ex-ДИ |  | от 0 до 100 МПа | от ± 0,25 % до ± 1,0 % | 24 | 5677.62 | Да | 18375-99 | Нет | Нет | Изготовитель: ГУП "Завод "Прибор", г. Челябинск, Фирма "Метран", г. Челябинск, ЗАО "Концерн "Метран", г. Челябинск
300138108132 | 4601 | Датчик избыточного давления | МИДА-ДИ-12П, МИДА-ДИ-12П-Ex | МИДА-ДИ-12П-11, МИДА-ДИ-12П-11-Ex, МИДА-ДИ-12П-12, МИДА-ДИ-12П-12-Ex, МИДА-ДИ-12П-05, МИДА-ДИ-12П-05-Ex, МИДА-ДИ-12П-06, МИДА-ДИ-12П-06-Ex, МИДА-ДИ-12П-072, МИДА-ДИ-12П-72-Ex, МИДА-ДИ-12П-081, МИДА-ДИ-12П-81-Ex, МИДА-ДИ-12П-073, МИДА-ДИ-12П-073-Ex, МИДА-ДИ-12П-083, МИДА-ДИ-12П-083-Ex | от 0 до 160 МПа | от ± 0,25 % до ± 1,0 % | 24 | 5677.62 | Да | 17635-03 | Нет | Нет | Изготовитель: ООО "Микроэлектронные датчики и устройства" (МИДАУС), г. Ульяновск
300138108133 | 4601 | Датчик избыточного давления | ДМ 5007 |  | от 0 до 250 МПа | ± 1,0 % | 12 | 5677.62 | Да | 14753-95 | Нет | Нет | Изготовитель: АООТ "Манотомь", г.Томск
300138108134 | 4601 | Датчик избыточного давления | МИДА-ДИ-01П |  | от 0 до 160 МПа | от ± 0,25 % до ± 1,0 % | 12 | 5677.62 | Да | 14209-94 | Нет | Нет | Изготовитель: СП "Мидаус" (Микроэлектронные датчики и устройства), г. Ульяновск
300138108135 | 4601 | Датчик избыточного давления с электрическим выходным сигналом | ДДМ-03Т-ДИ | ДДМ-03Т-400ДИ, ДДМ-03Т-600ДИ, ДДМ-03Т-1000ДИ, ДДМ-03Т-1600ДИ, ДДМ-03Т-2500ДИ | от 0 до 2,5 МПа | ± 0,5 % | 48 | 5677.62 | Да | 55928-13 | Нет | Нет | Изготовитель: ООО "НПП "Промышленная Автоматика" (ПРОМА), г. Казань
300138108136 | 4601 | Датчик избыточного, вакуумметрического, абсолютного и дифференциального давления с электрическим выходным сигналом | ДДМ-03-Ex, ДДМ-03-МИ-Ex, |  | от минус 0,1 до плюс 2,5 МПа | от ± 0,5 % до ± 1,0 % | 24 | 5677.62 | Да | 45005-15 | Нет | Нет | Изготовитель: ООО "НПП "Промышленная Автоматика" (ПРОМА), г. Казань
300138108137 | 4601 | Датчик избыточного, вакуумметрического, абсолютного и дифференциального давления с электрическим выходным сигналом | ДДМ-03, ДДМ-03-МИ |  | от минус 0,1 до плюс 2,5 МПа | от ± 0,5 % до ± 1,0 % | 24 | 5677.62 | Да | 42756-09 | Нет | Нет | Изготовитель: ООО "НПП "Промышленная Автоматика" (ПРОМА), г. Казань
300138108138 | 4601 | Датчик избыточного, вакуумметрического, абсолютного и дифференциального давления с электрическим выходным сигналом | ДДМ-03-Ex, ДДМ-03-МИ-Ex, |  | от минус 0,1 до плюс 2,5 МПа | от ± 0,5 % до ± 1,0 % | 24 | 5677.62 | Да | 45005-10 | Нет | Нет | Изготовитель: ООО "НПП "Промышленная Автоматика" (ПРОМА), г. Казань
300138108139 | 4601 | Преобразователь (датчик) давления измерительный | EJ* | 110, 115, 118, 120, 130, 210, 220, 310, 430, 438, 440, 510, 530, 610, 630, 910, 930 | от минус 0,1 до плюс 70 МПа | от ± 0,025 % до ± 0,6 % | 36, 60 | 5677.62 | Да | 59868-15 | Нет | Нет | Кроме датчиков абсолютного давления с верхним пределом ниже 4 кПа. Изготовитель: Фирма "Yokogawa Electric Corporation", Япония, Фирма "Yokogawa Electric China Co., Ltd.", Китай
300138108140 | 4601 | Преобразователь давления измерительный | SITRANS P серии 7MF | SITRANS P серии 7MF | избыточного давления от -0,1 до 100 МПа | КТ 0,05; 0,075; 0,1; 0,2 | 60 | 4870 | Нет | 66310-16 | Нет | Нет | Для СИ не имеющих индикатора обязательное предоставление, в зависимости от исполнения СИ, коммуникатора (иных устройств связи) и (или) прграммного обеспечения, обеспечивающих возможность связи по протоколам HART, PROFIBUS PA, FOUNDATION Fieldbus. Изготовитель: Фирма "Huba Control AG", Швейцария
300149109016 | 4601 | Преобразователь давления измерительный | 401001, 401002, 401011, 404366 |  | от 0 до 100 МПа | КТ 0,25; 0,5; 1,0; 1,5 | 12, 24 | 2762 | Нет | 57663-14 | Нет | Нет | Изготовитель: Фирма "JUMO GmbH & Co. KG", Германия
300138108141 | 4601 | Датчик давления | Агат | 1020, 1030, 1040, 1110, 1120, 1130, 1140, 1210, 1220, 1230, 1240, 1310, 1320, 1330, 1340, 1410, 1420, 1430, 1434, 1440, 1444, 1450, 1460, 1530, 1540 | от минус 0,1 до плюс 100 МПа | от ± 0,1 % до ± 1,0 % | 36 | 5677.62 | Да | 54972-13 | Нет | Нет | Кроме датчиков абсолютного давления с верхним пределом ниже 4 кПа. Изготовитель: ООО "НПО "АГАТ", г.С.-Петербург
300158101071 | 4601 | Модуль давления к калибратору | ЭЛМЕТРО-Паскаль | А, Б, В, Г, Д | избыточное давление до 3,5 МПа | КТ 0,025 - 0,06 | 12 | 8884 | Нет | 43456-09 | Нет | Нет | Поверка только в комплекте с калибратором. Изготовитель: ООО "ЭлМетро Групп", г.Челябинск
300172340005 | 4601 | Манометр переносной | S2601 |  | от 0 до 150 mBar | ± 1 % | 12 | 1464 | Нет |  | Да | Нет | Калибровка
300149109017 | 4601 | Датчик избыточного давления | СТЭК-1 (СТЭК-1Х) |  | от 0 до 2,5 МПа | КТ 0,25; 0,5; 1,0 | 48 | 2762 | Нет | 45695-10 | Нет | Нет | Изготовитель: ООО "СТЭК", г.Пенза
300138108142 | 4601 | Измеритель давления | АДМ | АДМ-100-0,25, АДМ-100-0,4, АДМ-100-0,6, АДМ-100-1,0, АДМ-100-1,6, АДМ-100-2,5 | 0…0,25; 0…0,4; 0…0,6; 0…1,0; 0…1,6; 0…2,5 МПа | ПГ ± 1,5 % | 12 | 2743 | Нет | 54473-13 | Нет | Нет
300172340006 | 4601 | Мановакуумметр двухтрубный |  |  | от 0 до 20000 Па | ± 20 Па; ± 40 Па | 12 | 3139 | Нет | 26005-10 | Нет | Нет | Принимать в поверку СИ, выпущенные с 2010 по 2019 гг. Изготовитель: ПАО "Стеклоприбор", Украина, г.Червонозаводское
300138108143 | 4601 | Преобразователь давления измерительный | APC, PC | APC-2000, PC-28, PC-50 | избыточное давление от минус 0,1 до 100 МПа | от ± 0,05 до ± 1,6 % | 60 | 5013 | Нет | 67276-17 | Нет | Нет | Избыточное давление. Изготовитель: Фирма "Aplisens S.A.", Польша
300138108144 | 4601 | Система измерений многоканальная многофункциональная | TrackSense Pro |  | от 1 до 600 кПа | ± 0,25 % | 12 | 4870 | Нет | 48827-12 | Нет | Нет | Абсолютное давление. Изготовитель: Фирма "Ellab A/S", Дания
300125104013 | 4601 | Манометр цифровой | ДМ5002М, ДМ5002Вн | ДМ5002М-А, ДМ5002Вн-А, ДМ5002М-В, ДМ5002Вн-В | от минус 0,1 до плюс 250 МПа | от ± 0,06 % до ± 0,5 % | 24 - для приборов с допуск. осн. погрешностью ±0,5 % и 12 - для приборов с допуск. осн. погрешностью | 4451 | Нет | 49867-12 | Нет | Нет | Если манометр используется как ЭТАЛОН МНОГОПРЕДЕЛЬНЫЙ, то цена берётся за КАЖДЫЙ ПРЕДЕЛ.
300116106011 | 4601 | Манометр цифровой | METROL 1X0 | METROL 100 и METROL 110 | от 0 до 100 МПа | ± 0,025; 0,05 % | 12 | 12755 | Нет | 66716-17 | Нет | Нет | Изготовитель: ООО "Метрологическое Обеспечение", г.Казань
300138108145 | 4601 | Преобразователь давления измерительный | 3051 |  | от минус 0,1 до плюс 100 МПа | от ± 0,04 % до ± 0,5 % | 36, 48 | 5677.62 | Да | 14061-10 | Нет | Нет | Кроме датчиков абсолютного давления с верхним пределом ниже 4 кПа. Изготовитель: Фирма "Rosemount Inc.", США
300168109035 | 4601 | Преобразователь давления измерительный | IS-3 |  |  | ±0,5 % | 60 | 2707 | Нет | 66965-17 | Нет | Нет | Изготовитель: Фирма "WIKA Alexander Wiegand SE & Co. KG", Германия
300158101072 | 4601 | Калибратор давления | CPG8000, CPG2500, CPG1000 |  | от 0 до 10,1 МПа (абсолютное давление) | КТ: 0,05 и грубее | 12 | 7587 | Нет | 54615-13 | Нет | Нет | Стоимость поверки за калибратор с одним модулем абсолютного давления. За каждый следующий модуль стоимость как за какалибратор, с учетом точности и вида давления. Изготовитель: Фирма "WIKA Alexander Wiegand SE & Co. KG", Германия
300158101073 | 4601 | Калибратор давления | CPG8000, CPG2500, CPG1000 |  | от минус 0,1 до плюс 100 МПа (избыточное давление) | КТ: от 0,02 до 0,04 | 12 | 8884 | Нет | 54615-13 | Нет | Нет | Стоимость поверки за калибратор с одним модулем избыточного давления. За каждый следующий модуль стоимость как за какалибратор, с учетом точности и вида давления. Изготовитель: Фирма "WIKA Alexander Wiegand SE & Co. KG", Германия
300158101074 | 4601 | Калибратор давления | CPG8000, CPG2500, CPG1000 |  | от 0 до 10,1 МПа (абсолютное давление) | КТ: от 0,02 до 0,04 | 12 | 10397 | Нет | 54615-13 | Нет | Нет | Стоимость поверки за калибратор с одним модулем абсолютного давления. За каждый следующий модуль стоимость как за какалибратор, с учетом точности и вида давления. Изготовитель: Фирма "WIKA Alexander Wiegand SE & Co. KG", Германия
300158101075 | 4601 | Калибратор давления | CPG8000, CPG2500, CPG1000 |  | от 0 до 10,1 МПа (абсолютное давление), от минус 0,1 до плюс 100 МПа (избыточное давление) | КТ: от 0,01 до 0,015 | 12 | 14876 | Нет | 54615-13 | Нет | Нет | Стоимость поверки за калибратор с одним модулем давления. За каждый следующий модуль стоимость как за какалибратор, с учетом точности и вида давления. Изготовитель: Фирма "WIKA Alexander Wiegand SE & Co. KG", Германия
300168109036 | 4601 | Датчик давления | Сафiр М | 5415-5420 | (2,5-16) кПа | ± (0,15-1) % | 24 | 2799 | Нет | 29517-05 | Нет | Нет
300158101077 | 4601 | Калибратор давления | DPI | DPI 320, DPI 325, DPI 603, DPI 605, DPI 605/IS, DPI 610, DPI 610/IS, DPI 615, DPI 610LP, DPI615LP | от 0 до 70 МПа (абсолютное давление) | КТ: 0,05 и грубее (по давлению) | 12 | 7587 | Нет | 16347-03 | Нет | Нет | Стоимость поверки за калибратор с одним модулем абсолютного давления. За каждый следующий модуль стоимость как за какалибратор, с учетом точности и вида давления. Изготовитель: Фирма "GE Druck", Великобритания
300158101078 | 4601 | Калибратор давления | DPI | DPI 320, DPI 325, DPI 603, DPI 605, DPI 605/IS, DPI 610, DPI 610/IS, DPI 615, DPI 610LP, DPI615LP | от минус 0,1 до плюс 40 МПа (избыточное и разность давлений) | КТ: от 0,02 до 0,04 (по давлению) | 12 | 8884 | Нет | 16347-03 | Нет | Нет | Стоимость поверки за калибратор с одним модулем. За каждый следующий модуль стоимость как за калибратор с учетом точности и вида измерений
300158101079 | 4601 | Калибратор давления | DPI | DPI 320, DPI 325, DPI 603, DPI 605, DPI 605/IS, DPI 610, DPI 610/IS, DPI 615, DPI 610LP, DPI615LP | от 0 до 70 МПа (абсолютное давление) | КТ: от 0,02 до 0,04 (по давлению) | 12 | 10397 | Нет | 16347-03 | Нет | Нет | Стоимость поверки за калибратор с одним модулем абсолютного давления. За каждый следующий модуль стоимость как за какалибратор, с учетом точности и вида давления. Изготовитель: Фирма "GE Druck", Великобритания
300158101080 | 4601 | Калибратор давления | DPI | DPI 515 | от 0 до 10 МПа | КТ: от 0,01 до 0,015 (по давлению) | 12 | 14876 | Нет | 16347-03 | Нет | Нет | Стоимость поверки за калибратор с одним модулем. За каждый следующий модуль стоимость как за какалибратор, с учетом точности и вида давления. Изготовитель: Фирма "GE Druck", Великобритания
300158101081 | 4601 | Калибратор многофункциональный и коммуникатор | ВЕАМЕХ MC6 (-R) | PB, EXTB | от 70 до 120 кПа | КТ: 0,05 и грубее (по давлению) | 12 | 7587 | Нет | 52489-13 | Нет | Нет | Стоимость поверки за калибратор с одним модулем абсолютного давления. За каждый следующий модуль стоимость как за какалибратор, с учетом точности и вида давления. Изготовитель: Фирма "BEAMEX OY AB", Финляндия.
300158101082 | 4601 | Калибратор давления | PC6 | РС6-АV, РС6 PRO, РС6 IS | от 0 до 4 МПа | КТ: 0,05 и грубее (по давлению) | 12 | 7587 | Нет | 21024-01 | Нет | Нет | Стоимость поверки за калибратор с одним модулем абсолютного давления. За каждый следующий модуль стоимость как за какалибратор, с учетом точности и вида давления. Изготовитель: Фирма "SI Pressure Instruments Ltd.", Великобритания.
300158101083 | 4601 | Калибратор давления цифровой | IPI |  | от минус 0,1 до плюс 70 МПа | КТ: 0,05 и грубее | 12 | 5337 | Нет | 28898-10 | Нет | Нет | По избыточному давлению и разности давлений. Изготовитель: Фирма "Ametek Denmark A/S", Дания
300158101084 | 4601 | Калибратор давления цифровой | IPI |  | от 0 до 0,7 МПа | КТ: 0,05 и грубее | 12 | 7587 | Нет | 28898-10 | Нет | Нет | По абсолютному давлению. Изготовитель: Фирма "Ametek Denmark A/S", Дания
300158101085 | 4601 | Калибратор давления | APC |  | от минус 0,1 до плюс 70 МПа | КТ: от 0,02 до 0,04 (по давлению) | 12 | 8884 | Нет | 25915-03 | Нет | Нет | Стоимость поверки за калибратор с одним модулем избыточного давления, разности давлений. За каждый следующий модуль стоимость как за калибратор, с учетом точности и вида давления. Изготовитель: Фирма "Ametek Denmark A/S", Дания
300158101086 | 4601 | Калибратор давления | APC |  | от 0 до 20 МПа | КТ: от 0,02 до 0,04 (по давлению) | 12 | 10397 | Нет | 25915-03 | Нет | Нет | Стоимость поверки за калибратор с одним модулем абсолютного давления. За каждый следующий модуль стоимость как за калибратор, с учетом точности и вида давления. Изготовитель: Фирма "Ametek Denmark A/S", Дания
300158101087 | 4601 | Калибратор многофункциональный | Calog | Calog-Pressure II-R | от 0 до 70 МПа | КТ: от 0,01 до 0,015 (по давлению) | 12 | 14876 | Нет | 47999-11 | Нет | Нет | Стоимость поверки за калибратор с одним модулем (Keller PA-33x) давления. За каждый следующий модуль стоимость как за какалибратор, с учетом точности и вида давления. Изготовитель: Фирма "Digital Process Measurement (Pty) Ltd.", ЮАР
300158101088 | 4601 | Калибратор многофункциональный | Calog | Calog-Pressure II-R | от минус 0,1 до плюс 70 МПа | КТ: 0,05 и грубее (по давлению) | 12 | 5337 | Нет | 47999-11 | Нет | Нет | Стоимость поверки за калибратор с одним модулем (Keller PA-33x) давления. За каждый следующий модуль стоимость как за какалибратор, с учетом точности и вида давления. Изготовитель: Фирма "Digital Process Measurement (Pty) Ltd.", ЮАР
300158101089 | 4601 | Калибратор давления | BetaGauge | Betagauge 301, Betagauge 311, Betagauge 321, Betagauge 330, Betagauge II | от минус 0,1 до плюс 70 МПа | КТ: 0,05 и грубее (по давлению) | 12 | 5337 | Нет | 44724-10 | Нет | Нет | Стоимость поверки за калибратор с одним модулем избыточного давления, разности давлений. За каждый следующий модуль стоимость как за калибратор, с учетом точности и вида давления. Изготовитель: Фирма "Martel Electronics", США
300158101090 | 4601 | Калибратор давления | BetaGauge | Betagauge 301, Betagauge 311, Betagauge 321, Betagauge 330, Betagauge II | от минус 0,1 до плюс 70 МПа | КТ: от 0,02 до 0,04 (по давлению) | 12 | 8884 | Нет | 44724-10 | Нет | Нет | Стоимость поверки за калибратор с одним модулем избыточного давления, разности давлений. За каждый следующий модуль стоимость как за калибратор, с учетом точности и вида давления. Изготовитель: Фирма "Martel Electronics", США
300158101093 | 4601 | Калибратор давления | DPI 611, DPI 612 |  | от минус 0,1 до плюс 100 МПа | КТ: от 0,02 до 0,04 (по давлению) | 12 | 8884 | Нет | 63707-16 | Нет | Нет | Стоимость поверки за калибратор с одним модулем избыточного давления, разности давлений. За каждый следующий модуль стоимость как за калибратор, с учетом точности и вида давления. Изготовитель: Фирма "Druck Limited", Великобритания
300158101094 | 4601 | Калибратор давления | DPI 611, DPI 612 |  | от 0 до 100 МПа | КТ: от 0,02 до 0,04 (по давлению) | 12 | 10397 | Нет | 63707-16 | Нет | Нет | Стоимость поверки за калибратор с одним модулем абсолютного давления. За каждый следующий модуль стоимость как за калибратор, с учетом точности и вида давления. Изготовитель: Фирма "Druck Limited", Великобритания
320165300006 | 4601 | Термометр бесконтактный инфракрасный | JXB-183 |  | 0...60 °C | ±(3,0; 2,0; 1,0) °C | 12 | 953 | Нет | 69000-17 | Нет | Нет | При расхождении с описанием типа (внешний вид, функционал) возврат без поверки.
300138108146 | 4601 | Манометр, вакуумметр, напоромер, тягомер, тягонапоромер образцовый сильфонный показывающий с условной шкалой | МОСП, ВОСП, НОСП, ТОСП, ТНОСП |  | -60…63 кПа | КТ 0,15; 0,2; 0,25. | 12 | 1798 | Нет | 13956-94 | Нет | Нет
340000000004 | 4601 | Барьер безопасности | РИФ | РИФ-А, РИФ-П |  |  | 24 | 2229 | Нет | 45499-10 | Нет | Нет | ООО "Теплоприбор-Сенсор", г.Челябинск
300158101096 | 4601 | Устройство калибрующее | "Beta" | 325 | от 0 до 0,7 МПа (абсолючное давление) | КТ: от 0,02 до 0,04 | 6 | 10397 | Нет | 14752-02 | Нет | Нет | Стоимость поверки за устройство с одним модулем абсолютного давления. За каждый следующий модуль стоимость как за устройство, с учетом точности и вида давления. Изготовитель: Фирма "Hathawey Process Instrumentation", США, Канада
300158101097 | 4601 | Устройство калибрующее | "Beta" | 230, 235, 320 | от 0 до 0,35 МПа (абсолючное давление) | КТ: 0,05 и грубее | 12 | 7587 | Нет | 14752-02 | Нет | Нет | Стоимость поверки за устройство с одним модулем абсолютного давления. За каждый следующий модуль стоимость как за устройство, с учетом точности и вида давления. Изготовитель: Фирма "Hathawey Process Instrumentation", США, Канада
300158101098 | 4601 | Устройство калибрующее | "Beta" | 230, 235, 320 | от минус 0,1 до плюс 35 МПа (избыточное давление) | КТ: 0,05 и грубее | 12 | 5337 | Нет | 14752-02 | Нет | Нет | Стоимость поверки за устройство с одним модулем избыточного давления. За каждый следующий модуль стоимость как за устройство, с учетом точности и вида давления. Изготовитель: Фирма "Hathawey Process Instrumentation", США, Канада
300158101099 | 4601 | Калибратор давления | Crystal | Crystal XP2i | от 0 до 70 МПа (абсолючное давление) | КТ: 0,05 и грубее | 12 | 7587 | Нет | 31517-10 | Нет | Нет | Стоимость поверки за калибратор с одним модулем абсолютного давления. За каждый следующий модуль стоимость как за калибратор, с учетом точности и вида давления. Изготовитель: Фирма "Crystal Engineering Corporation", США
300158101100 | 4601 | Калибратор давления | Crystal | Crystal nVision | от 0 до 3 МПа (избыточное давление) | КТ: от 0,02 до 0,04 | 12 | 8884 | Нет | 31517-10 | Нет | Нет | Стоимость поверки за калибратор с одним модулем избыточного давления. За каждый следующий модуль стоимость как за калибратор, с учетом точности и вида давления. Изготовитель: Фирма "Crystal Engineering Corporation", США
300182308006 | 4601 | Тягомер, напоромер, тягонапоромер мембранный показывающий | ТмМП-52-М2, НМП-52-М2, ТНМП-52-М2 |  |  | КТ1,5; КТ2,5 | 12 | 440 | Нет | 1491-93 | Нет | Нет
300124103003 | 4601 | Установка для поверки каналов измерения давления и частоты пульса | УПКД-3 |  | от 0,5 до 400 мм рт.ст | ±0,5мм рт.ст. | 24 | 4489 | Нет | 66733-17 | Нет | Нет | Поверка по давлению
300124103004 | 4601 | Установка для поверки каналов измерения давления и частоты пульса | УПКД-3 | - | 30;40;60;80;120;160;180;200 Гц | ±0,5% | 24 | 4489 | Нет | 66733-17 | Нет | Нет | Поверка по частоте
300158101101 | 4601 | Калибратор давления портативный | ЭЛМЕТРО-Паскаль-02 | Б02А, В02А, Д02А, Б07А, В07А, Д07А | от 0 до 0,7 МПа (абсолютное давление) | КТ: 0,05 и грубее | 12; 24 | 7587 | Нет | 48184-11 | Нет | Нет | Стоимость поверки за калибратор с одним модулем абсолютного давления. За каждый следующий модуль стоимость как за калибратор, с учетом точности и вида давления. Изготовитель: ООО "ЭлМетро Групп", г. Челябинск
300158101102 | 4601 | Калибратор давления портативный | ЭЛМЕТРО-Паскаль-02 | Б600, В600, Б250, В250, Б70, В70, Б40, В40, Б25, В25, Б07, В07, Б025, В025, Б01, В01, Б25Р, В25Р, Б07Р, В07Р, Б025Р, В025Р, Б01Р, В01Р, Б25КР | от минус 0,1 до плюс 60 МПа (избыточное давление) | КТ: от 0,02 до 0,04 | 12; 24 | 8884 | Нет | 48184-11 | Нет | Нет | Стоимость поверки за калибратор с одним модулем (за подиапазон, для модулей с положительным и отрицательным избыточным давлением) избыточного давления. За каждый следующий модуль (поддиапазаон, для модулей с положительным и отрицательным избыточным давлением) стоимость как за калибратор, с учетом точности и вида давления. Изготовитель: ООО "ЭлМетро Групп", г. Челябинск
300163121008 | 4601 | Измеритель артериального давления механический | CS Medica | CS-105, CS-106, CS-107 | от 20 до 300 мм рт. ст. | ± 3 мм рт. ст. | 12 | 2142 | Нет | 42714-09 | Нет | Нет
300149109018 | 4601 | Преобразователь давления | ВЕГА |  | от 0 до 100 МПа | ±0,25; ±0,50; ±1,00; ±1,50 % | 24 | 2762 | Нет | 43194-09 | Нет | Нет | Изготовитель: ООО "Вектор-ПМ", г.Кунгур
300138108147 | 4601 | Преобразователь давления измерительный | 2088, 2090 |  | от минус 0,1 до плюс 100 МПа | ± 0,075; ± 0,1; ± 0,2 % | 24, 48 | 5677.62 | Да | 16825-08 | Нет | Нет | Кроме датчиков абсолютного давления с верхним пределом ниже 4 кПа. Изготовитель: Фирма "Rosemount Inc.", США
300163121009 | 4601 | Измеритель артериального давления механический | CS Medica | CS-105, CS-106, CS-107 | (20-300) мм рт. ст. | ± 3 мм рт. ст. | 24 | 918 | Нет | 42714-11 | Нет | Нет
300185101001 | 4601 | Прибор для измерения артериального давления и частоты пульса | А-21, А-23, PRO-30, PRO-33, PRO-35, PRO-36, MED-51, MED-53, MED-55, А-27, PRO-39, MED-57, MED-59 |  |  |  | 24 | 2198 | Нет | 71339-18 | Нет | Нет | Изготовитель: Фирма "B.Well Swiss AG", Швейцария; Фирма "Globalcare Medical Technology Co., Ltd.", Китай
300185101002 | 4601 | Прибор для измерения артериального давления | WM-61, WM-62S, WM-63S, WM-64 |  | от 20 до 300 мм рт. ст. | ± 3 мм рт. ст. | 24 | 2198 | Нет | 62730-15 | Нет | Нет | Изготовитель: Фирма "Wenzhou Bokang Instruments Co., Ltd.", Китай; Фирма "Globalcare Medical Technology Co., Ltd.", Китай
302288211005 | 4601 | Измеритель абсолютного и дифференциального давления газа | МБГО-2 |  | от 40 до 150 кПа (абс.), от 0 до 7,5 кПа (диф.) |  | 12 | 3075 | Нет | 39837-08 | Нет | Нет | Цена поверки за один канал. Изготовитель: ООО "Электронно-информационное приборостроение" (ЭЛИПС), пос.Краснообск
300122101001 | 4601 | Прибор переносной системы Петрова | ППР-2М |  | от 0 до 1000 мм вод. ст. | ± 0,5 мм вод. ст./ ± 3 % | 24 | 6705 | Нет | 2254-67 | Нет | Нет | Рабочая жидкость-вода
300138108148 | 4601 | Преобразователь давления измерительный | БД |  | от минус 0,1 до плюс 250 МПа | от ± 0,25 до ± 2,0 % | 24 | 4837 | Нет | 38413-08 | Нет | Нет | Изготовитель: Компания "BD", Индия
440080204001 | 4601 | Потенциометр автоматический следящего уравновешивания | КСП4, КСУ4 |  |  |  | 12 | 1998 | Нет | 4750-81 | Нет | Нет
292172210251 | 4601 | Печь для обработки битума в тонком слое |  |  | 4,0 л/мин | 0,2 л/мин | 12 | 3463 | Нет |  | Нет | Да
320275124006 | 4601 | Пирометр инфракрасный | DT-xxxx | DT-8858, DT-8859, DT-8859H, DT-8867H, DT-8868, DT-8868H, DT-8869, DT-8869H, DT-8878, DT-8879, DT-8889, DT-8889H, DT-9861, DT-9862, DT-9865 | -50 ... 2300 °С | 1% | 12 | 11226 | Нет | 53856-13 | Нет | Нет | Бесконтактное измерение температуры. Измерение температур измерительным преобразователем берется дополнительно
320275124007 | 4601 | Пирометр инфракрасный | КЕЛЬВИН | Термит 1800, Термит 2300, Компакт 1500, Компакт 1600, Компакт 2300, ПЛЦ 1300, ПЛЦ 2300, Компакт 2300 Д, АРТО 1300 А, АРТО 1500 А, АРТО 1500 Т, АРТО 1800 Т, АРТО 2300 Т | от 200 °С до 2300 °С | (± 0,01Т+1°С)/(± 0,01Т+2°С) | 24 | 11787 | Нет | 58744-14 | Нет | Нет
300158101104 | 4601 | Калибратор давления с внешними модулями давления | Crystal | XP2i, nVision, HPC41, HPC41-BARO, HPC42, HPC42-BARO | от минус 0,1 до плюс 100 МПа (избыточное давление) | КТ: от 0,02 до 0,04 | 12 | 9001 | Нет | 64480-16 | Нет | Нет | Стоимость поверки за калибратор с одним модулем избыточного давления. За каждый следующий модуль стоимость как за калибратор, с учетом точности и вида давления. Изготовитель: Фирма "AMETEK Test and Calibration Instruments, division Crystal Engineering", США
300158101105 | 4601 | Калибратор давления с внешними модулями давления | Crystal | XP2i, nVision, HPC41, HPC41-BARO, HPC42, HPC42-BARO | от 0 до 100 МПа (абсолютное давление) | КТ: 0,05 и грубее | 12 | 7686 | Нет | 64480-16 | Нет | Нет | Стоимость поверки за калибратор с одним модулем абсолютного давления. За каждый следующий модуль стоимость как за калибратор, с учетом точности и вида давления. Изготовитель: Фирма "AMETEK Test and Calibration Instruments, division Crystal Engineering", США
300158101106 | 4601 | Калибратор многофункциональный | Meriam | MFT 4000R | от минус 0,1 до плюс 20 МПа (избыточное давление) | КТ: от 0,02 до 0,04 | 12 | 9001 | Нет | 47998-11 | Нет | Нет | Стоимоcть поверки за калибратор с одним модулем избыточного давления. За каждый следующий модуль стоимость как за калибратор, с учетом точности и вида давления. Изготовитель: Фирма "Meriam Process Technologies", США
300158101107 | 4601 | Калибратор многофункциональный | Meriam | MFT 4000R | от 0 до 7 МПа (абсолютное давление) | КТ: от 0,02 до 0,04 | 12 | 10745 | Нет | 47998-11 | Нет | Нет | Стоимоcть поверки за калибратор с одним модулем абсолютного давления. За каждый следующий модуль стоимость как за калибратор, с учетом точности и вида давления. Изготовитель: Фирма "Meriam Process Technologies", США
300158101108 | 4601 | Калибратор многофункциональный | AOIP | Calys 150R | от минус 0,1 до плюс 100 МПа (избыточное давление) | КТ: 0,05 и грубее | 12 | 5512 | Нет | 48000-11 | Нет | Нет | Стоимоcть поверки за калибратор с одним модулем избыточного давления. За каждый следующий модуль стоимость как за калибратор, с учетом точности и вида давления. Изготовитель: Фирма "AOIP SAS", Франция
300158101109 | 4601 | Контроллер измерительный регистрирующий | Мерадат-М | М12ТХД1 |  | 0,1% | 24 | 9001 | Нет | 42020-09 | Нет | Нет
440080103001 | 4601 | Милливольтметр для измерения и регулирования температуры (вторичный прибор) | Ш4540 | Ш4540, Ш4540/1, Ш4541, Ш4541/1, Ш4542, Ш4543 |  |  | 12 | 1445 | Нет | 9006-83 | Нет | Нет
300185101003 | 4601 | Прибор для измерения артериального давления и частоты пульса цифровой | LD | LD1, LD2, LD3, LD3a, LD3s, LD4, LD5, LD5a, LD6, LD7, LD8, LD11, LD30 | от 40 до 260 мм рт. ст.; от 40 до 160 1/мин | ± 3 мм рт. ст.; ± 5 % | 36 | 2227 | Нет | 50667-12 | Нет | Нет | Изготовитель: Фирма "Little Doctor Electronic (Nantong) Co., Ltd.", Китай
300158101110 | 4601 | Калибратор давления | СРС4000 |  | от минус 0,1 до 10 МПа (избыточное давление) | КТ: от 0,02 до 0,04 | 12 | 8884 | Нет | 70999-18 | Нет | Нет | При поверке предоставление паспорта, руководства по эксплуатации, блока питания, комплекта переходников и шлангов высокого давления для подключения к ГПМ обязательно. Стоимость поверки за калибратор с одним модулем (поддиапазоном) избыточного давления. За каждый следующий модуль (поддиапазон) стоимость как за калибратор, с учетом точности и вида давления. Изготовитель: Фирма "WIKA Alexander Wiegand SE & Co. KG", Германия
300127112003 | 4601 | Преобразователь давления эталонный | ПДЭ-010, ПДЭ-010И |  | от минус 0,1 до 60 МПа (изб.), от 0 до 2,5 МПа (абс.) | КТ: 0,05 (В) | 12 | 7587 | Нет | 33587-12 | Нет | Нет | обязательно наличие паспорта, инструкции по эксплуатации, ПО (либо вторичный прибор) для ПДЭ-010. Изготовитель: ООО НПП "ЭЛЕМЕР", г. Москва
300127112004 | 4601 | Преобразователь давления эталонный | ПДЭ-020, ПДЭ-020И |  | от минус 0,1 до 60 МПа (изб.), от 0 до 2,5 МПа (абс.) | КТ: от 0,05 | 12; 24 | 7587 | Нет | 58668-14 | Нет | Нет | обязательно наличие паспорта, инструкции по эксплуатации, ПО (либо вторичный прибор) для ПДЭ-010. Изготовитель: ООО НПП "ЭЛЕМЕР", г. Москва
300138108149 | 4601 | Преобразователь давления измерительный | P-10, P-11, HP-2, DP-10 |  | избыточного давления от -0,1 до 100 МПа | КТ 0,1; 0,2; 0,5; 1,0 | 12 | 4870 | Нет | 40165-08 | Нет | Нет
320275124009 | 4601 | Лазерный бесконтактный цифровой пирометр | PROLINE | KT650A, KT650B | A: -30...380 °C, B: -30...550 С |  |  | 6946 | Нет |  | Да | Нет
300158101111 | 4601 | Калибратор многофункциональный | DPI 620 | DPI 620G, DPI 620G-L, DPI 620G-FF, DPI 620G IS, DPI 620G-L IS, DPI 620G-FF IS, DPI 620G-H, DPI 620G-H IS, DPI 620G-HF, DPI 620G-HF IS, DPI 620 IS, DPI 620 IS CE | от минус 0,1 до плюс 100 МПа (избыточное и разность давлений) | КТ: от 0,02 до 0,04 (по давлению) | 12 | 8884 | Нет | 60401-15 | Нет | Нет | Поверка на газе до 10 МПа. Стоимость поверки за калибратор с одним модулем избыточного давления, разности давлений. За каждый следующий модуль стоимость как за калибратор, с учетом точности и вида давления. Изготовитель: Фирма "GE Sensing", Великобритания
349000299054 | 4601 | Индикатор-коммуникатор | ИК 4-20М |  | 4-20 мА |  |  | 3170 | Нет |  | Да | Нет | Только калибровка
440080420048 | 4601 | Модуль аналогового ввода | МВ 110 | МВ110-Х.ХА, МВ110-Х.ХАС, МВ110-Х.ХВИ1, МВ110-Х.ХВИ2, МВ110-Х.1ТД, МВ110- Х.4ТД, МВ110-Х.рН | Диапазон измерений, °С -200…2500. | 0,25 | 24 | 4635 | Нет | 51291-12 | Нет | Нет | (мин. срок до 4 каналов); До 4 каналов, свыше 4 каналов - за каждый канал 0,5 чел/часа.
300158101113 | 4601 | Калибратор давления | CPC4000 |  | от 0 до 10,1 МПа (абсолютное давление) | КТ: от 0,02 | 12 | 10397 | Нет | 70999-18 | Нет | Нет | Стоимость поверки за калибратор с одним модулем абсолютного давления. За каждый следующий модуль стоимость как за калибратор, с учетом точности и вида давления. Изготовитель: Фирма "WIKA Alexander Wiegand SE & Co. KG", Германия
300122101002 | 4601 | Прибор для поверки аппаратов искусственного дыхания | КП-3М |  | от минус 8 до 24 мм рт.ст. | ± 4 % | 12 | 6705 | Нет | 2658-70 | Нет | Нет
300163121011 | 4601 | Измеритель артериального давления | ИАД-01-Адъютор |  | от 0 до 300 мм рт. ст. | ± 3 мм рт. ст. | 12 | 2142 | Нет | 27710-15 | Нет | Нет | Изготовитель: ООО "Адъютор", г.С.-Петербург
320275124010 | 4601 | Пирометр инфракрасный | ADA | TemPro 300, TemPro 550, TemPro 900 | -32...350 °C, -50,,,550 °C, -50,,,900 °C |  |  | 6946 | Нет |  | Да | Нет
300118124016 | 4601 | Калибратор давления | PACE | PACE 1000, PACE 5000, PACE 6000 | от минус 0,1 до плюс 100 МПа | КТ: от 0,01 до 0,4 | 12 | 32891 | Нет | 51784-12 | Нет | Нет | Поверка на воздухе (азоте) до 10 МПа. Стоимость поверки за калибратор с одним модулем давления. За каждый следующий модуль стоимость как за калибратор. При поверке предоставление паспорта, руководства по эксплуатации, блока питания, комплекта переходников и шлангов высокого давления для подключения к ГПМ обязательно. Изготовитель: Фирма "WIKA Alexander Wiegand SE & Co. KG", Германия
300158101114 | 4601 | Калибратор многофункциональный | DPI 800 | DPI 800, DPI 802, DPI 812, DPI 822, DPI 832, DPI 842, DPI 880 | от 0 до 2 МПа (абсолютное давление) | КТ: 0,05 и грубее (по давлению) | 12 | 7587 | Нет | 60402-15 | Нет | Нет | Стоимость поверки за калибратор с одним модулем абсолютного давления. За каждый следующий модуль стоимость как за калибратор, с учетом точности и вида давления. Изготовитель: Фирма "Druck Limited (GE Druck)", Великобритания
300158101116 | 4601 | Калибратор многофункциональный | DPI 800 | DPI 800, DPI 802, DPI 812, DPI 822, DPI 832, DPI 842, DPI 880 | от минус 0,1 до плюс 20 МПа (избыточное давление, разность давлений) | КТ: от 0,02 до 0,04 (по давлению) | 12 | 8884 | Нет | 60402-15 | Нет | Нет | Стоимость поверки за калибратор с одним модулем избыточного давления, разности давлений. За каждый следующий модуль стоимость как за калибратор, с учетом точности и вида давления. Изготовитель: Фирма "Druck Limited (GE Druck)", Великобритания
440080420051 | 4601 | Измеритель температуры электронный | HH506RA |  | от -200 до 1370 °С |  | 12 | 4635 | Нет | 37531-08 | Нет | Нет
300135105010 | 4601 | Преобразователь давления измерительный | ИПД | ИПДД | от 0 до 25 кПа | ± 0,5 %, ± 1,0 % | 24 | 3451 | Нет | 42781-09 | Нет | Нет | Изготовитель: ООО НПК "Микрофор", г. Москва
300138108150 | 4601 | Датчик давления | ЭнИ-12 (ЭМИС-БАРРО 10) | мод. ЭнИ-12Р-ДИ (ЭМИС-БАРРО 10Р-ДИ), ЭнИ-12Р-ДИВ (ЭМИС-БАРРО 10Р-ДИВ), ЭнИ-12Р-ДВ (ЭМИС-БАРРО 10Р-ДВ), ЭнИ-12Н-ДИ (ЭМИС-БАРРО 10Н-ДИ), ЭнИ-12Н-ДИВ (ЭМИС-БАРРО 10Н-ДИВ), ЭнИ-12Н-ДВ (ЭМИС-БАРРО 10Н-ДВ) | от минус 0,1 до плюс 100 МПа | ± 0,5 % | 60 | 5677.62 | Да | 71161-18 | Нет | Нет
440080420053 | 4601 | Устройство для измерения и контроля температуры | УКТ38-Щ4 | ТС, ТП, ТПП, АТ, АН, Р | -50..+1700 °C / 0..20 мА / 0..1 B | 0,25 ... 0,5 % | 36 | 4635 | Нет | 40620-09 | Нет | Нет | (мин. срок до 4 каналов); До 4 каналов, свыше 4 каналов - за каждый канал 0,5 чел/часа. Предоставление руководства по экслуатации обязательно.
300163121012 | 4601 | Тонометр механический | Riester |  | от 0 до 300 мм рт. ст. | ± 3 мм рт. ст. | 12 | 2142 | Нет | 51067-12 | Нет | Нет | Изготовитель: Фирма "Rudolf Riester GmbH", Германия
300138108151 | 4601 | Преобразователь измерительный | Сапфир-22М | мод. ДИ: 21хх | верхний предел абсолютного давления от 0,25 до 60000 кПа | от ± 0,2 до ± 0,5 % | 12 | 4870 | Нет | 11964-91 | Нет | Нет
300163121013 | 4601 | Измеритель артериального давления мембранный с принадлежностями | ИАДМ-01 |  | от 20 до 300 мм рт. ст. | ± 3 мм рт. ст. | 12 | 2142 | Нет | 23208-08 | Нет | Нет
300163121014 | 4601 | Измеритель артериального давления мембранный общего применения | ИАДМ-ОПММ | ИАДМ-ОП-"СПЗ" | от 20 до 300 мм рт. ст. | ± 3 мм рт. ст. | 12 | 2142 | Нет | 24809-08 | Нет | Нет
300125104014 | 4601 | Преобразователь давления | ATM, DTM, PTM, MTM, TM, DL |  | 0,01...100 МПа, 0,005...100 МПа | % от диапазона измерений ±0,05, ±0,1, ±0,15, ±0,25, ±0,5, ±1, ±2. | 24 | 7216 | Нет | 38754-13 | Нет | Нет
300138108152 | 4601 | Датчик давления электронный | P | PE, PG, PI, PM, PN, PT, PU, PV | от -0,1 до 60 МПа | ПГ ± 0,2 %; 0,5 %; 0,6 %; 0,8 % | 24 | 5677.62 | Да | 77279-20 | Нет | Нет
300182308007 | 4601 | Напоромер, тягомер, тягонапоромер с мембранной коробкой | МЕТЕР НМ | Любая | (0,16-40) кПа | ± (0,6-4) % | 12 | 460 | Нет | 38960-08 | Нет | Нет
300172340007 | 4601 | Мановакуумметр двухтрубный |  |  | от 0 до 20000 Па | ± 20 Па; ± 40 Па | 12 | 3139 | Нет | 71162-18 | Нет | Нет | Принимать в поверку СИ, выпущенные с 2018 по 2023 гг. Изготовитель: ПАО "Стеклоприбор", Украина, г.Червонозаводское
300138108153 | 4601 | Манометр образцовый | МО |  | от 1 до 100 кгс/см2 | КТ 0,2 ; 0,35 | 12 | 1844 | Нет | 490-50 | Нет | Нет
300158101117 | 4601 | Калибратор давления портативный | Метран-517 |  | от 0 до 6 МПа | от 0,02 до 0,1 | 12 | 10605 | Нет | 39151-08 | Нет | Нет
300118124017 | 4601 | Калибратор давления | CPC2090, CPC2000, CPC3000, CPC6000, CPC8000, CPC8000-H, CPH7600 | CPC2090, CPC2000, CPC3000, CPC6000, CPC8000, CPC8000-H, CPH7600 | от минус 0,1 до плюс 100 МПа | КТ: 0,01 | 12 | 32891 | Нет | 59862-15 | Нет | Нет | Поверка калибраторов давления модификации CPC8000 возможна только с верхним пределом измерений не более 10 МПа. Стоимость поверки за калибратор с одним модулем давления. За каждый следующий модуль стоимость как за калибратор. При поверке предоставление паспорта, руководства по эксплуатации, блока питания, комплекта переходников и шлангов высокого давления. Изготовитель: Фирма "WIKA Alexander Wiegand SE & Co. KG", Германия
300127112007 | 4601 | Манометр грузопоршневой | МП | МП-2,5, МП-6, МП-60, МП-100, МП-250, МП-400, МП-600, МП-1000, МП-2500 | от 0 до 250 МПа | ± 0,01 % (1 разряд) | 24 | 19235 | Нет | 58794-14 | Нет | Нет | Дополнительно в счет вставлять позицию по коду 140408 (1 чел/ч). СИ принимаются в поверку только при предоставлении паспорта или предыдущего протокола поверки, СЕРТИФИКАТА НА НАБОР ГРУЗОВ. Если груза в ЕДИНИЦАХ ДАВЛЕНИЯ - выставляется ОТДЕЛЬНЫЙ СЧЕТ на их взвешивание по коду 300119107000. Если груза в ЕДИНИЦАХ МАССЫ взвешивание по коду 280220750039 на отдел 4301.
300163121015 | 4601 | Прибор для измерения артериального давления | UA | UA-100, UA-200 | давление от 0 до 300 мм рт. ст.; частота от 40 до 200 1/мин | давление ± 3 мм рт. ст. | 12 | 2142 | Нет | 30926-12 | Нет | Нет | Изготовитель: Фирма "A&D Electronics (Shenzhen) Co., Ltd.", Китай
440080420055 | 4601 | Измеритель-регулятор микропроцессорный | ТРМ200, ТРМ201, ТРМ202, ТРМ210, ТРМ212 |  |  | 0,5 % | 36 | 4635 | Нет | 32478-11 | Нет | Нет | (мин. срок до 4 каналов); До 4 каналов, свыше 4 каналов - за каждый канал 0,5 чел/часа.
300158101118 | 4601 | Манометр цифровой | Crystal | Crystal ХР2i, Crystal XP2i-DP, Crystal Ml, Crystal WT | от минус 0,099 до 70 МПа (абсолючное давление) | КТ: 0,02 и грубее | 12 | 7587 | Нет | 43880-10 | Нет | Нет
300163121016 | 4601 | Прибор для измерения артериального давления и частоты пульса цифровой | UA | UA-604, UA-605, UA-620, UA-640, UA-667, UA-668, UA-669, UA-670, UA-704, UA-705, UA-767, UA-774, UA-777, UA-778, UA-779, UA-780, UA-787, UA-790, UA-877, UA-888, UA-1100, UA-1200, UA-1300, UA-1400, UA-1500 | давление от 20 до 280 мм рт. ст.; частота от 40 до 200 1/мин | давление ± 3 мм рт. ст.; частота ± 5% | 24 | 2142 | Нет | 48476-11 | Нет | Нет | Изготовитель: Фирма "A&D Electronics (Shenzhen) Co., Ltd.", Китай
300158101119 | 4601 | Модуль давления эталонный | Метран-518 | 2.5К, 6.3К, 25К, 160К, 1М, 6М, 25М, 60М, 160М, D6.3К, D63К, D160К, D1М, D2.5М | от минус 0,1 до плюс 160 МПа (избыточное давление) | КТ: от 0,02 до 0,04 | 12 | 8884 | Нет | 39152-08 | Нет | Нет | Предоставление паспорта обязательно. Изготовитель: ЗАО "Промышленная группа "Метран", г.Челябинск
302268200002 | 4601 | Барометр образцовый переносной | БОП-1М | БОП-1М-1 | от 30 до 110 кПа | ± 10 Па | 12 | 15435 | Нет | 26469-04 | Нет | Нет | Изготовитель: ООО "Предприятие "Барометр", г. Москва; ОАО "Аэроприбор-Восход", г. Москва
302268200003 | 4601 | Барометр образцовый переносной | БОП-1М | БОП-1М-3 | от 0,5 до 280,0 кПа | ± 10 Па, ± 0,01 % | 12 | 29471 | Нет | 26469-04 | Нет | Нет | Изготовитель: ООО "Предприятие "Барометр", г. Москва; ОАО "Аэроприбор-Восход", г. Москва
302268200004 | 4601 | Барометр образцовый переносной | БОП-1М | БОП-1М-2 | от 0,5 до 110,0 кПа | ± 10 Па | 12 | 18945 | Нет | 26469-04 | Нет | Нет | Изготовитель: ООО "Предприятие "Барометр", г. Москва; ОАО "Аэроприбор-Восход", г. Москва
300172340008 | 4601 | Манометр дифференциальный цифровой | ДМЦ-01 | ДМЦ-01М, ДМЦ-01О | от 0 до 10 кПа | ± 1,5 % | 12 | 1464 | Нет | 15594-06 | Нет | Нет
300182308008 | 4601 | Тягомер, напоромер, тягонапоромер мембранный показывающий | ТмМП-52-М1, НМП-52-М1, ТнМП-52-М1 |  |  | КТ1,5; КТ2,5 | 12 | 440 | Нет | 1491-90 | Нет | Нет
302268200005 | 4601 | Барометр образцовый переносной | БОП-1М | БОП-1М-3 | от 0,5 до 280,0 кПа | ± 10 Па, ± 0,01 % | 12 | 29471 | Нет | 26469-17 | Нет | Нет | Изготовитель: ООО "Предприятие "Барометр", г. Москва; АО "Аэроприбор-Восход", г. Москва
302268200006 | 4601 | Барометр образцовый переносной | БОП-1М | БОП-1М-2 | от 0,5 до 110,0 кПа | ± 10 Па | 12 | 18945 | Нет | 26469-17 | Нет | Нет | Изготовитель: ООО "Предприятие "Барометр", г. Москва; АО "Аэроприбор-Восход", г. Москва
302268200007 | 4601 | Барометр образцовый переносной | БОП-1М | БОП-1М-1 | от 30 до 110 кПа | ± 10 Па | 12 | 15435 | Нет | 26469-17 | Нет | Нет | Изготовитель: ООО "Предприятие "Барометр", г. Москва; АО "Аэроприбор-Восход", г. Москва
302268200008 | 4601 | Комплекс поверочный портативный | КПП-1 |  | от 0,5 до 110,0 кПа | ± 10 Па | 12 | 18945 | Нет | 66485-17 | Нет | Нет | Изготовитель: АО "Лаборатория новых информационных технологий ЛАНИТ", г.Москва
284960160152 | 4601 | Аппарат для спирометрии и пульсоксиметрии | MIR | Spirolab I | Диапазон измерений объема вдыхаемого (выдыхаемого) воздуха, 0,2...8,0 л; Диапазон измерений объмного | Объем вдыхаемого (выдыхаемого) воздуха ±3 %; Объемный расход воздуха ±5 % | 12 | 8477 | Нет | 69422-17 | Нет | Нет | наш отдел выполняет поверку этого прибора только по каналу спирометрии, при наличии в комплекте дополнительного зонда для измерения сатурации, поверку этого зонда будет выполнять отдел 4501, при отсутствии в коплекте этого зонда необходимо письмо от заказчика о поверке в ограниченном объеме
300168109037 | 4601 | Манометр избыточного давления, вакуумметр и мановакууметр показывающий для точных измерений | МТИф, ВТИф, МВТИф |  | от минус 0,1 до 600 кгс/см2 | КТ 0,4; 0,6; 1,0 | 12 | 972 | Нет | 34911-07 | Нет | Нет | Принимаются в поверку в чистом виде. Принимаются в поверку в чистом виде. Изготовитель: Манометровый завод, г.Томск
300168109038 | 4601 | Манометр, вакуумметр и мановакуумметр показывающий для точных измерений | МПТИ, ВПТИ и МВПТИ |  | от 0 до 60 МПа | КТ 0,4; 0,6; 1,0 | 12 | 1171 | Нет | 26803-06 | Нет | Нет | Принимаются в поверку в чистом виде
300149109019 | 4601 | Датчик давления | ИД |  | от 0 до 60 МПа | ±0,25; 0,5; 1,0 % | 48 | 2707 | Нет | 26818-15 | Нет | Нет | Изготовитель: ООО "ПОИНТ", Беларусь, г.Полоцк
300158101120 | 4601 | Модуль давления эталонный | Метран-518 | 2.5К, 6.3К, 25К, 160К, 1М, 6М, 25М, 60М, 160М, D0.63К, D6.3К, D6.3К1, D63К, D63К1, D160К, D1М, D2.5М | от минус 0,1 до плюс 160 МПа (избыточное давление) | КТ: от 0,05 до 0,1 | 12 | 5440 | Нет | 39152-12 | Нет | Нет | Цена за поддиапазон. При поверке ограниченного числа поддиапазонов, требуется письмо об объёме поверки. Предоставление паспорта обязательно. Изготовитель: ЗАО "Промышленная группа "Метран", г.Челябинск
300118124018 | 4601 | Манометр грузопоршневой | МП-600 |  | ВПИ до 60 МПа | от ± 0,01 % до ± 0,02 % (1 разряд) | 24 | 17487 | Нет | 23094-02 | Нет | Нет | Дополнительно в счет вставлять позицию по коду 140408 (1 чел/ч). СИ принимаются в поверку только при предоставлении паспорта или предыдущего протокола поверки, СЕРТИФИКАТА НА НАБОР ГРУЗОВ. Если груза в ЕДИНИЦАХ ДАВЛЕНИЯ - выставляется ОТДЕЛЬНЫЙ СЧЕТ на их взвешивание по коду 300119107000. Если груза в ЕДИНИЦАХ МАССЫ взвешивание по коду 280220750039 на отдел 4301.
300124103005 | 4601 | Измеритель давления цифровой | ИДЦ-2 |  | от 0 до 160 кПа | ± 0,05 %, 0,1 % | 12 | 4489 | Нет | 25320-03 | Нет | Нет
300116106012 | 4601 | Манометр грузопоршневой | МП-60М |  | ВПИ до 6 МПа | от ± 0,01 % до ± 0,02 % (1 разряд) | 24 | 14685 | Нет | 52189-12 | Нет | Нет | Дополнительно в счет вставлять позицию по коду 140408 (1 чел/ч). СИ принимаются в поверку только при предоставлении паспорта или предыдущего протокола поверки, СЕРТИФИКАТА НА НАБОР ГРУЗОВ. Если груза в ЕДИНИЦАХ ДАВЛЕНИЯ - выставляется ОТДЕЛЬНЫЙ СЧЕТ на их взвешивание по коду 300119107000. Если груза в ЕДИНИЦАХ МАССЫ взвешивание по коду 280220750039 на отдел 4301.
300138108154 | 4601 | Манометр и вакуумметр деформационный образцовый с условной шкалой | ВО | 1227 | от минус 0,1 до 0 МПа | КТ 0,15; 0,25 | 12 | 1844 | Нет | 5768-67 | Нет | Нет | Если МО и ВО сдают без протокола ( градуировочная таблица), то ЦЕНА ПОВЕРКИ УВЕЛИЧИВАЕТСЯ В ДВА РАЗА. Если МО и ВО используют как СИ, ДОП, СЧЕТ ЗА ВЫПИСКУ ПРОТОКОЛА ОБЯЗАТЕЛЬНО код 140437
300138108155 | 4601 | Манометр и вакуумметр деформационный образцовый с условной шкалой | МО | 1227, 1226 | от 0 до 60 МПа | КТ 0,15; 0,25 | 12 | 1844 | Нет | 5768-67 | Нет | Нет | Если МО и ВО сдают без протокола ( градуировочная таблица), то ЦЕНА ПОВЕРКИ УВЕЛИЧИВАЕТСЯ В ДВА РАЗА. Если МО и ВО используют как СИ, ДОП, СЧЕТ ЗА ВЫПИСКУ ПРОТОКОЛА ОБЯЗАТЕЛЬНО код 140437
300118124019 | 4601 | Манометр грузопоршневой | МП-600, МП-2500 |  | ВПИ до 250 МПа | от ± 0,01 % до ± 0,02 % (1 разряд) | 24 | 17487 | Нет | 47376-11 | Нет | Нет | Дополнительно в счет вставлять позицию по коду 140408 (1 чел/ч). СИ принимаются в поверку только при предоставлении паспорта или предыдущего протокола поверки, СЕРТИФИКАТА НА НАБОР ГРУЗОВ. Если груза в ЕДИНИЦАХ ДАВЛЕНИЯ - выставляется ОТДЕЛЬНЫЙ СЧЕТ на их взвешивание по коду 300119107000. Если груза в ЕДИНИЦАХ МАССЫ взвешивание по коду 280220750039 на отдел 4301.
300149109020 | 4601 | Преобразователь давления измерительный | ОВЕН ПД100-ДИ | мод. -ДИ, -ДА, -ДВ, -ДГ, -ДИВ | до 100 МПа | ±0,25, ±0,5, ±1,0, ±1,5 % | 4 года - для преобразователей с осн. погрешностью ±0,25 %; 5 лет - для остальных | 2707 | Нет | 56246-14 | Нет | Нет | Изготовитель: ООО "ПО "ОВЕН", г.Москва
300138108156 | 4601 | Преобразователь давления измерительный | 3051 |  | Пределы измерений, кПа: избыточного давления (0…0,12)…(0…68900); абсолютного давления (0…2,07)…(0…68 | от ± 0,04 % до ± 0,5 % | 36 | 5677.62 | Да | 14061-04 | Нет | Нет
320275124013 | 4601 | Пирометр | Термоскоп | Термоскоп-100, Термоскоп-300 | -20 … 2000 °С | 0,5...1 % | 12 | 8464 | Нет | 53548-13 | Нет | Нет
300163121017 | 4601 | Измеритель артериального давления и частоты пульса автоматический | OMRON | M2 Basic (HEM-7121-ALRU), M2 Basic (HEM-7121-RU), M2 Basic (HEM-7121-ARU), M2 Classic (HEM-7122-ALRU), M2 Classic (HEM-7122-LRU), M3 Eco (HEM-7131-ARU), M3 Expert (HEM-7132-ALRU), M3 Family (HEM-7133-ALRU) | давление от 0 до 299 мм рт. ст.; частота от 40 до 180 уд/мин | давление ± 3 мм рт. ст.; частота ± 5% | 24 | 2142 | Нет | 61702-15 | Нет | Нет
300188115630 | 4601 | Манометр, манометр с термометром, манометр сигнализирующий, вакуумметр, мановакуумметр, мановакууметр сигнализирующий | ДМ 05, ДМТ 05, ДМ Сг 05, ДВ 05, ДА 05, ДА Сг 05 | - | от 0 до 100 МПа; от -100 до 0 кПа; от -0,1 до 6 МПа | ПГ ± 1,0; ± 1,5; ± 2,5 | 24 | 171.01 | Да | 47013-14 | Нет | Нет | Изготовитель: ОАО "Стеклоприбор", Украина, г.Червонозаводское. Принимаются в поверку в чистом виде.
300168109039 | 4601 | Манометр, вакуумметр и мановакуумметр показывающий для точных измерений | МПТИ, ВПТИ и МВПТИ |  |  | КТ 0,4; 0,6; 1,0 | 12 | 1171 | Нет | 26803-11 | Нет | Нет | Изготовитель: ОАО "Манотомь", г.Томск. Принимаются в поверку в чистом виде
300182308009 | 4601 | Тягомер, напоромер, тягонапоромер мембранный показывающий | ТНМП-52-М3У, НМП-52-М3У, ТНМП-52-М3У |  |  | КТ1,5; КТ2,5 | 12 | 440 | Нет | 24381-04 | Нет | Нет
300182308010 | 4601 | Тягомер, напоромер, тягонапоромер, дифманометр-тягомер, дифманометр-напоромер, дифманометр-тягонапоромер | ТмМП-100-М1, НМП-100-М1, ТНМП-100-М1, ДТмМП-100-М1, ДНМП-100-М1, ДТНМП-100-М1 |  |  | КТ1,5; КТ2,5 | 12 | 433 | Нет | 4204-96 | Нет | Нет
300127112009 | 4601 | Манометр избыточного давления грузопоршневой классов точности 0,02 и 0,05 | МП-6 |  | ВПИ до 0,6 МПа | КТ ± 0,02 | 24 | 19235 | Нет | 16115-97 | Нет | Нет | Дополнительно в счет включаются услуги подготовки к поверке и взвешивания грузов
300119107004 | 4601 | Манометр избыточного давления грузопоршневой | МП | МП-60; МП-600; МП-2500 | ВПИ до 250 МПа | КТ ±0,02 %, (1 разряд) | 24 | 19235 | Нет | 16026-97 | Нет | Нет | Дополнительно в счет включаются услуги подготовки к поверке и взвешивания грузов
300138108157 | 4601 | Преобразователь давления измерительный | S-10, S-11, S-20, S-21, SL-1, SH-1, SA-11, F-20, F-21 |  | ВПИ до 160 МПа | Приведенная погрешность от диапазона измерений ±0,25; ±0,5; ±1,0 | 2 года - для преобразователей с привед. погрешностью ±0,25 %; 3 года - для преобразователей с привед | 4870 | Нет | 38288-13 | Нет | Нет
300158101122 | 4601 | Калибратор давления | CPH 6200, CPH 6200-D |  | от минус 0,1 до плюс 60 МПа (избыточное давление) | ± 0,1 %; ± 0,2 % | 12 | 5337 | Нет | 25960-05 | Нет | Нет | Стоимость поверки за калибратор с одним модулем избыточного давления. За каждый следующий модуль стоимость как за калибратор, с учетом точности и вида давления. Поверка по электрической части отдельно. Изготовитель: Фирма "WIKA Alexander Wiegand SE & Co. KG", Германия
300158101124 | 4601 | Калибратор давления | CPH 6000 |  | от минус 0,1 до плюс 100 МПа (избыточное давление) | ± 0,025 % | 12 | 8884 | Нет | 25960-05 | Нет | Нет | Стоимость поверки за калибратор с одним модулем избыточного давления. За каждый следующий модуль стоимость как за калибратор, с учетом точности и вида давления. Поверка по электрической части отдельно. Изготовитель: Фирма "WIKA Alexander Wiegand SE & Co. KG", Германия
300129107011 | 4601 | Калибратор давления | CPH 6000 |  | от 0 до плюс 2,5 МПа (абсолютное давление) | ± 0,025 % | 12 | 10397 | Нет | 25960-05 | Нет | Нет | Стоимость поверки за калибратор с одним модулем абсолютного давления. За каждый следующий модуль стоимость как за калибратор, с учетом точности и вида давления. Поверка по электрической части отдельно. Изготовитель: Фирма "WIKA Alexander Wiegand SE & Co. KG", Германия
300127112010 | 4601 | Манометр грузопоршневой | МП | МП-6, МП-60, МП-100, МП-160, МП-250, МП-400, МП-600, МП-1000, МП-1600, МП-2500 | от 0 до 250 МПа | КТ: 0,01; 0,02 | 24 | 19235 | Нет | 52189-16 | Нет | Нет | Дополнительно в счет вставлять позицию по коду 140408 (1 чел/ч). СИ принимаются в поверку только при предоставлении паспорта или предыдущего протокола поверки, СЕРТИФИКАТА НА НАБОР ГРУЗОВ. Если груза в ЕДИНИЦАХ ДАВЛЕНИЯ - выставляется ОТДЕЛЬНЫЙ СЧЕТ на их взвешивание по коду 300119107000. Если груза в ЕДИНИЦАХ МАССЫ взвешивание по коду 280220750039 на отдел 4301.
300128123004 | 4601 | Манометр грузопоршневой | МП | МП-6, МП-60, МП-100, МП-160, МП-250, МП-400, МП-600, МП-1000, МП-1600, МП-2500 | от 0 до 250 МПа | КТ 0,05 | 24 | 7686 | Нет | 52189-16 | Нет | Нет | Дополнительно в счет вставлять позицию код 140408 1 чел/час. СИ принимаются в поверку только при предоставлении паспорта или предыдущего протокола поверки, а так же ПОЛНОГО НАБОРА ГРУЗОВ. Если груза в ЕДИНИЦАХ ДАВЛЕНИЯ - выставляется ОТДЕЛЬНЫЙ СЧЕТ на их взвешивание по коду 300119107000. Если груза в ЕДИНИЦАХ МАССЫ взвешивание по коду 280220750039 на отдел 4301.
300127112011 | 4601 | Манометр грузопоршневой класса 0,02 | МП-60 | МП-60 | от 0 до 6 МПа | КТ 0,02 | 24 | 19235 | Нет | 3040-72 | Нет | Нет | Дополнительно в счет включаются услуги подготовки к поверке и взвешивания грузов
300127112012 | 4601 | Манометр избыточного давления грузопоршневой | МП-250 | МП-250 | до 25 МПа | КТ 0,02 | 24 | 19235 | Нет | 18222-99 | Нет | Нет | Дополнительно в счет включаются услуги подготовки к поверке и взвешивания грузов
300158101125 | 4601 | Калибратор давления | DPI | DPI 510, DPI 610 | от минус 0,1 до плюс 10 МПа (избыточное и разность давлений) | КТ: от 0,02 до 0,04 (по давлению) | 12 | 8884 | Нет | 16347-97 | Нет | Нет | Поверка по электрической части отдельно. Стоимость поверки за калибратор с одним модулем (за подиапазон, для модулей с положительным и отрицательным избыточным давлением) избыточного давления, разности давлений. За каждый следующий модуль (поддиапазаон, для модулей с положительным и отрицательным избыточным давлением) стоимость как за калибратор, с учетом точности и вида давления. Изготовитель: Фирма "Druck", Великобритания
300158101126 | 4601 | Калибратор давления | DPI | DPI 601, DPI 602, DPI 603, DPI 605, DPI 610 | от минус 0,1 до плюс 10 МПа (избыточное и разность давлений) | КТ: 0,05 и грубее (по давлению) | 12 | 5337 | Нет | 16347-97 | Нет | Нет | Поверка по электрической части отдельно. Стоимость поверки за калибратор с одним модулем (за подиапазон, для модулей с положительным и отрицательным избыточным давлением) избыточного давления, разности давлений. За каждый следующий модуль (поддиапазаон, для модулей с положительным и отрицательным избыточным давлением) стоимость как за калибратор, с учетом точности и вида давления. Изготовитель: Фирма "Druck", Великобритания
300125104015 | 4601 | Манометр цифровой | ДМ 5001 | ДМ 5001Г, ДМ 5001Е | от -100 до 500 кПа; от 0 до 160 МПа | ±0,5 %, ±1,0 % | 12 | 7454 | Нет | 13988-05 | Нет | Нет | С токовым выходом. Изготовитель: ОАО "Манотомь", г.Томск
300128123005 | 4601 | Манометр избыточного давления грузопоршневой малогабаритный | МПМ-60 |  | от 0,04 до 6 МПа | ПГ± 0,05 | 24 | 7686 | Нет | 21028-01 | Нет | Нет | Дополнительно в счет включаются услуги подготовки к поверке и взвешивания грузов
300128123006 | 4601 | Манометр избыточного давления грузопоршневой малогабаритный | МПМ-60 |  | от 0,04 до 6 МПа | ПГ± 0,02 | 24 | 17487 | Нет | 21028-01 | Нет | Нет | Дополнительно в счет включаются услуги подготовки к поверке и взвешивания грузов
300168109040 | 4601 | Манометр и вакуумметр деформационный образцовый с условной шкалой класса точности 0,4 | МО и ВО | МО: 11201, 11202, 11203 ВО: 11201 | от минус 0,1 до 60 МПа | КТ 0,4 | 12 | 1360 | Нет | 20680-00 | Нет | Нет | Если МО и ВО сдают без протокола ( градуировочная таблица), то ЦЕНА ПОВЕРКИ УВЕЛИЧИВАЕТСЯ В ДВА РАЗА. Если МО и ВО используют как СИ, ДОП, СЧЕТ ЗА ВЫПИСКУ ПРОТОКОЛА ОБЯЗАТЕЛЬНО код 140437
300149109021 | 4601 | Преобразователь давления измерительный | PC, PR | РС-28, РС-50, PR-28, PR-50, PR-54 | от минус 0,1 до 40 МПа | ± 0,25 %; ± 0,3 %; ± 0,4 %; ± 0,5 % | 12 | 2707 | Нет | 21027-01 | Нет | Нет | Изготовитель: Фирма "Aplisens Sp.zo.o.", Польша
440080420061 | 4601 | Измеритель-регулятор микропроцессорный | 2ТРМ0, ТРМ1, 2ТРМ1, ТРМ-10, ТРМ12, ТРМ0-PiC, TPM1-PiC, TPM5-PiC, TPM10-PiC, TPM12-PiC |  |  | 0,5 % | 24 | 4635 | Нет | 17023-00 | Нет | Нет | (мин. срок до 4 каналов); Цена - до 4х каналов, свыше 4х - стоимость 0,5 чел./час за каждый канал. Предоставление паспорта обязательно.
300122101003 | 4601 | Микроманометр | МКВ-250-0,02 |  | от 0 до 2500 Па | КТ 0,02 | 24 | 6617 | Нет | 968-74 | Нет | Нет | Дополнительно к счету добавлять позицию -Подготовка к поверке 140408-2 чел.часа.
292157113024 | 4601 | Прибор регистрирующий | ДИСК-250М |  | от 0 до 20 мА | ± 0,25 %, ± 0,5 % | 24 | 4450 | Нет | 26667-04 | Нет | Нет
300168109041 | 4601 | Вакуумметр деформационный образцовый с условной шкалой | ВО | 11201 | от минус 0,1 до 0 МПа | КТ 0,4 | 12 | 1360 | Нет | 43816-10 | Нет | Нет | Если ВО сдают без протокола ( градуировочная таблица), то ЦЕНА ПОВЕРКИ УВЕЛИЧИВАЕТСЯ В ДВА РАЗА. Если ВО используют как СИ, ДОП, СЧЕТ ЗА ВЫПИСКУ ПРОТОКОЛА ОБЯЗАТЕЛЬНО код 140437
300149109022 | 4601 | Преобразователь давления измерительный | DMP, DMD, DS, DMK, XACT, DM, DPS, HMP | DMP 331, DMP 333, DMP 343, DS 210, DMP 331K, DMP 331 P, DMP 457, DS 400, DS 200M, DS 200P, DMK 331, DS 401, DMK 331P, DMK 456, DMK 458, DMK 457, DS 200, DS 201, DMP 330M, DM 10, DMP 330L, DMP 330H, DMP 330F, DMP 330S, DPS 300, DMP 334, DMD 331, DMD 341, DPS+, DPS 200, DMP 331i, DMP 333i, DMP 331Pi, HMP 331, XACT i, HMP 331-A-S, HMP 331D, XACT ci, DMD 331-A-S, DMD 331D | от 0 до 250 МПа | от 0,075 до 1,0 % | 36; 60 | 2707 | Нет | 75925-19 | Нет | Нет | Предоставление переходника на стандартную резьбу (М20х1,5) для преобразователей на избыточное и абсолютное давление. Изготовитель: ООО "БД Сенсорс РУС", г.Москва
300163121018 | 4601 | Прибор для измерения артериального давления | PRO-60, MED-61, MED-62, MED-63 |  | от 20 ло 300 мм.рт.ст. | ± 3 мм.рт.ст. | 24 | 2142 | Нет | 73701-18 | Нет | Нет
300168109042 | 4601 | Манометр деформационный образцовый с условной шкалой | МО | 11201, 11202, 11203 | от 0 до 60 МПа | КТ 0,4 | 12 | 1360 | Нет | 43816-10 | Нет | Нет | Если МО и ВО сдают без протокола ( градуировочная таблица), то ЦЕНА ПОВЕРКИ УВЕЛИЧИВАЕТСЯ В ДВА РАЗА. Если МО и ВО используют как СИ, ДОП, СЧЕТ ЗА ВЫПИСКУ ПРОТОКОЛА ОБЯЗАТЕЛЬНО код 140437
300138108158 | 4601 | Датчик давления | PTE5000, P1E, P1A |  | от минус 0,1 до 60 МПа | ± 0,5 %; ± 1,0 % | 48 | 4775 | Нет | 62826-15 | Нет | Нет | Наличие паспорта, технической докупентации обязательно. Изготовитель: Компания "Kavlico GmbH", Германия
300172340009 | 4601 | Манометр дифференциальный цифровой | ДМЦ-01 | ДМЦ-01М/А, ДМЦ-01М/Б, ДМЦ-01О/А, ДМЦ-01О/Б | от 0 до 2 кПа | ± 1,0 %; ± 1,5 % | 12 | 1464 | Нет | 15594-96 | Нет | Нет | Изготовитель: ЗАО НПО "Эко-Интех", г. Москва
440080420062 | 4601 | Измеритель-регулятор микропроцессорный | ТРМ200, ТРМ201, ТРМ202, ТРМ210, ТРМ212 |  |  | 0,5 % | 24 | 4635 | Нет | 38551-08 | Нет | Нет | (мин. срок до 4 каналов); До 4 каналов, свыше 4 каналов - за каждый канал 0,5 чел/часа. Предоставление руководства по экслуатации обязательно.
440080420063 | 4601 | Измеритель-регулятор температуры программируемый | МБУ | МБУ-01, МБУ-02, МБУ-03, МБУ-04 | -100...2000 °С | 0,25 % | 24 | 4635 | Нет | 49557-12 | Нет | Нет | (мин. срок до 4 каналов); До 4 каналов, свыше 4 каналов - за каждый канал 0,5 чел/часа. Предоставление руководства по экслуатации обязательно.
440080420064 | 4601 | Измеритель-регулятор микропроцессорный | ТРМ200, ТРМ201, ТРМ202, ТРМ210, ТРМ212 |  |  | 0,5 % | 36 | 4635 | Нет | 32478-06 | Нет | Нет | (мин. срок до 4 каналов); До 4 каналов, свыше 4 каналов - за каждый канал 0,5 чел/часа. Предоставление руководства по экслуатации обязательно.
440080420065 | 4601 | Измеритель-регулятор микропроцессорный | 2ТРМ0, 2ТРМ1, ТРМ1, ТРМ10, ТРМ12 |  |  | 0,25 ... 0,5 % | 36 | 4635 | Нет | 39839-08 | Нет | Нет | (мин. срок до 4 каналов); До 4 каналов, свыше 4 каналов - за каждый канал 0,5 чел/часа. Предоставление руководства по экслуатации обязательно.
300182308011 | 4601 | Тягомер, напоромер, тягонапоромер мембранный показывающий и дифманометр-тягомер, напоромер и тягонапоромер мембранный показывающий | ТмМП-160-Му, ТмМП-57-Му, НМП-160-Му, НМП-57-Му, ТНМП-160-Му, ТНМП-57-Му и ДТ и МП-160-Му-Гр, ДТмМП-57Му-Гр, ДНМП-160-Му-Гр, ДНМП-57-Му-Гр, ДТНМП-160-Му-Гр, ДТНМП-57-Му-Гр; НмМП-52, НМП-52, ТНМП-52 |  | (-40 кПа...+40 кПа) | КТ 1,5; 2,5 | 12 | 433 | Нет | 1491-70 | Нет | Нет | Саранский приборостроительный завод, г.Саранск
300127112013 | 4601 | Манометр грузопоршневой | МП-60М | МП-60М, МП-60М2, МП-60М3 | от 0,1 до 6 МПа | ПГ ±0,01; 0,02 % | 24 | 19235 | Нет | 23092-02 | Нет | Нет | Дополнительно в счет вставлять позицию по коду 140408 (1 чел/ч). СИ принимаются в поверку только при предоставлении паспорта или предыдущего протокола поверки, СЕРТИФИКАТА НА НАБОР ГРУЗОВ. Если груза в ЕДИНИЦАХ ДАВЛЕНИЯ - выставляется ОТДЕЛЬНЫЙ СЧЕТ на их взвешивание по коду 300119107000. Если груза в ЕДИНИЦАХ МАССЫ взвешивание по коду 280220750039 на отдел 4301.
300124103006 | 4601 | Измеритель давления цифровой | ИДЦ-1М | - | от 0 до 160 кПа | ± 0,2 % | 12 | 4489 | Нет | 14481-95 | Нет | Нет
300158101128 | 4601 | Манометр цифровой | ДМ5002М, ДМ5002Вн | ДМ5002М-А, ДМ5002Вн-А, ДМ5002М-Б, ДМ5002Вн-Б, ДМ5002М-В, ДМ5002Вн-В, ДМ5002М-Г, ДМ5002Вн-Г | от -0,1 до 250 МПа | КТ 0,06% | 36 | 8709 | Нет | 68984-17 | Нет | Нет | С токовым выходом
320165300009 | 4601 | Термометр медицинский электронный инфракрасный | WF | WF-4000 | от 32,0 до 42,0 °С | ±0,2 | 24 | 974 | Нет | 76372-19 | Нет | Нет
300138108159 | 4601 | Преобразователь давления измерительный | 3051 |  | от 0 до 13,8 МПа | от ± 0,075 % до ± 0,15 % | 24 | 5677.62 | Да | 14061-99 | Нет | Нет | Изготовитель: Фирма "Fisher-Rosemount", Германия, США
300163121019 | 4601 | Измеритель артериального давления и частоты пульса цифровой | UA | мод. 602, 604, 605, 620, 640, 667, 668, 701А, 702, 703, 704, 705, 767, 774, 777, 778, 779, 787, 803, 877 | Диапазон измерений давления в манжете, кПа (мм рт.ст.) 2,7…37 (20…280). | Погрешности: абсолютной, Па (мм рт.ст.) ±400 (±3) (в диапазоне 20…150 мм рт.ст.) или относительной ± | 24 | 2142 | Нет | 30927-05 | Нет | Нет
300163121020 | 4601 | Измеритель артериального давления и частоты пульса автоматический и полуавтоматический | OMRON | OMRON, мод. OMRON М6 (НЕМ-7001-Е), OMRON М6 (HEM-7001-RU), OMRON М6 (HEM-7001-ARU), OMRON М6 Comfort (НЕМ-7000-Е), OMRON М6 Comfort (HEM-7000-RU), OMRON М2 Есо (HEM-7051-RU), OMRON М2 Есо (HEM-7051-LRU), OMRON М2 Есо (HEM-7051-ARU), OMRON М2 Compact (НЕМ-7102-Е) OMRON М2 Compact (HEM-7102-RU), OMRON М2, Compact (HEM-7102-ARU), OMRON МХ2 Basic (НЕМ-742-Е2), OMRON МХ2 Basic (HEM-742-RU), OMRON М3 Intellisense (НЕМ-7051-Е) OMRON М3-1 Plus (HEM-7052-RU), OMRON М3-1 Plus (HEM-7052-ARU) (далее - М6; М | Диапазон измерений давления воздуха в манжете, мм рт.ст. 0…299, частоты пульса, 1/мин 40…180. | Погрешность ±3 мм рт.ст., ±5 %. | 24 | 2142 | Нет | 38607-08 | Нет | Нет
300163121021 | 4601 | Прибор для измерения артериального давления механический | UA | мод. 100, 200 | Диапазон измерений давления в манжете 20…300 мм рт.ст. | Пределы допускаемой абсолютной погрешности при измерении давления в манжете, мм рт. ст. ±3 | 24 | 2142 | Нет | 33699-07 | Нет | Нет
300163121022 | 4601 | Прибор для измерения артериального давления | LD | мод. LD-60, LD-61, LD-70, LD-70NR, LD-71, LD-71A, LD-80, LD-80 Silver, LD-81, LD-90, LD-91, LD-100) | Диапазон измерения давления в манжете, мм рт. ст. 0…300. | Пределы допускаемой абсолютной погрешности при измерении давления в манжете, мм рт. ст. ±3 | 24 | 2142 | Нет | 33650-12 | Нет | Нет
300163121023 | 4601 | Прибор для измерения артериального давления и частоты пульса цифровой | UA | мод. 604, 605, 620, 640, 667, 668, 669, 670, 704, 705, 767, 774, 777, 778, 779, 780, 787, 790, 877, 888 | Диапазон измерений давления в манжете, кПа (мм рт.ст.) 2,7…37 (20…280). | Погрешность Па (мм рт.ст.) ±400 (±3). | 24 | 2142 | Нет | 33700-07 | Нет | Нет
440080420067 | 4601 | Контроллер | UDC | UDC1000, UDC1500, UDC2300, UDC3300 |  |  | 24 | 4635 | Нет | 19536-05 | Нет | Нет | Предоставление паспорта обязательно
300124103007 | 4601 | Измеритель давления цифровой | ИДЦ-2 |  | от минус 100 до плюс 160 кПа | ± 0,05 % | 12 | 4489 | Нет | 63682-16 | Нет | Нет | Изготовитель: ООО "НТЦ "Измерительные системы", г. Ростов-на-Дону
300124103008 | 4601 | Измеритель давления цифровой | ИДЦ-2 | ИДЦ-2 | от 0 до 160 кПа | ± 0,05 % | 12 | 4489 | Нет | 63682-16 | Нет | Нет
300158101130 | 4601 | Калибратор многофункциональный | MC3-R |  | от минус 0,1 до плюс 16 МПа | КТ: 0.05 от впи (по давлению) | 12 | 8884 | Нет | 22237-01 | Нет | Нет | Стоимость поверки за калибратор с одним модулем избыточного давления, разности давлений. За каждый следующий модуль стоимость как за какалибратор, с учетом точности и вида давления. Изготовитель: Фирма "BEAMEX OY AB", Финляндия.
292157113025 | 4601 | Прибор регистрирующий (потенциометр) | ДИСК-250 |  | от 0 до 20 мА | γ 0,5/1,0 % | 12 | 4450 | Нет | 9530-87 | Нет | Нет | В комплекте с первичным преобразователем
320275124015 | 4601 | Пирометр инфракрасный | С-500 | С-500.1, С-500.2, С-500.7, С-500.8 | 400 ... 2200 °С | 1 % | 12 | 11226 | Нет | 19643-08 | Нет | Нет
320275124016 | 4601 | Пирометр инфракрасный | CYCLOPS | 339 | от 500 °С до 1300 °С | от ± 0,5 % |  | 11226 | Нет |  | Да | Нет
300138108160 | 4601 | Манометр и вакуумметр деформационный образцовый с условной шкалой | МО и ВО | 1226, 1227 | от 0 до 60 МПа | КТ 0,15; 0,25 | 12 | 1844 | Нет | 43816-10 | Нет | Нет | Если МО и ВО сдают без протокола ( градуировочная таблица), то ЦЕНА ПОВЕРКИ УВЕЛИЧИВАЕТСЯ В ДВА РАЗА. Если МО и ВО используют как СИ, ДОП, СЧЕТ ЗА ВЫПИСКУ ПРОТОКОЛА ОБЯЗАТЕЛЬНО код 140437
300138108161 | 4601 | Преобразователь давления измерительный | АИР-10 | АИР-10/М1, АИР-10/М2, АИР-10S, АИР-10L, АИР-10H, АИР-10LM | от минус 0,1 кПа до плюс 60 МПа | А01, В02, В025, С035, C04, C05, D06 | 36; 60 | 3342 | Нет | 31654-09 | Нет | Нет | Предоставление паспорта обязательно. Изготовитель: ООО НПП "ЭЛЕМЕР", пос. Менделеево
320275124017 | 4601 | Пирометр | Sight | MS | от -32…420 | Погрешность ±1 %. | 12 | 5954 | Нет | 45009-10 | Нет | Нет
320275124018 | 4601 | Пирометр | Sight | MSPlus | -32…530 °С | Погрешность ±1 %. | 12 | 6946 | Нет | 45009-10 | Нет | Нет
300158101134 | 4601 | Калибратор давления | CPH6000, CPH6200-S1, CPH6200-S2, CPH62I0-S1, CPH62I0-S2, CPH6300-S1, CPH6300-S2, CPH6400, CPH65I0-S1, CPH65I0-S2, CPH7000, CPH7650 |  | от -0,1 до 250 МПа | КТ 0,02 до 0,04 | 24 | 13267 | Нет | 72192-18 | Нет | Нет
300149109023 | 4601 | Преобразователь давления искробезопасный | КРТ-Ex |  | от 0 до 60 МПа | ± 0,5; 1 % | 24 | 2762 | Нет | 20934-01 | Нет | Нет | Избыточное давление до 60 МПа
300149109024 | 4601 | Преобразователь давления искробезопасный |  |  | Свыше 60 до 250 МПа | ± 0,5; 1 % | 24 | 3444 | Нет | 20934-01 | Нет | Нет | Избыточное давление свыше 60 до 250 МПа
320275124020 | 4601 | Тепловизор портативный переносной | SAT | MiniR 80, MiniR 100, PK-160, HotFind E8N, HotFind E8TN, HotFind E8GN, HotFind VN, HotFind VT, HotFind VG, HotFind VR, HotFind LN, HotFind LT, HotFind LG, HotFind LR, HotFind S, G-95, G-96, D300, D320, D500, UPC160, UPC384, UPC640 | -20 … 600 °С |  | 12 | 28725 | Нет | 70450-18 | Нет | Нет
300128123007 | 4601 | Манометр грузопоршневой | МП-60М |  | от 0,1 до 6 МПа | КТ 0,05 | 24 | 7686 | Нет | 11181-87 | Нет | Нет | Дополнительно в счет вставлять позицию код 140408 1 чел/час. СИ принимаются в поверку только при предоставлении паспорта или предыдущего протокола поверки, а так же ПОЛНОГО НАБОРА ГРУЗОВ. Если груза в ЕДИНИЦАХ ДАВЛЕНИЯ - выставляется ОТДЕЛЬНЫЙ СЧЕТ на их взвешивание по коду 300119107000. Если груза в ЕДИНИЦАХ МАССЫ взвешивание по коду 280220750039 на отдел 4301.
300125104016 | 4601 | Манометр цифровой | ДМ5002 | ДМ5002М-А, ДМ5002Вн-А, ДМ5002М-Б, ДМ5002Вн-Б, ДМ5002М-В, ДМ5002Вн-В, ДМ5002М-Г, ДМ5002Вн-Г | от 0,1 до 250 МПа | КТ 0,1; 0,15; 0,2; 0,25; 0,5 | 36 | 7216 | Нет | 68984-17 | Нет | Нет | С токовым выходом. Изготовитель: ОАО "Манотомь", г.Томск
300128123008 | 4601 | Манометр грузопоршневой класса точности 0,05 | МП | МП-60,МП-600, МП-2500 | от 1 до 250 МПа | КТ 0,05 | 24 | 7686 | Нет | 1336-60 | Нет | Нет | Дополнительно в счет включаются услуги подготовки к поверке и взвешивания грузов
300182308012 | 4601 | Тягомер, напоромер, тягонапоромер, дифманометр-тягомер, дифманометр-напоромер, дифманометр-тягонапоромер мембранный показывающий | ТмМП, НМП, ТНМП, ДТмМП, ДНМП, ДТНМП |  | (-0,16 ... 60)кПа; (-16 ... 60) кгс/м2 | КТ1;КТ1,5; КТ2,5 | 24 | 440 | Нет | 48826-12 | Нет | Нет
300158101136 | 4601 | Датчик давления | ИД | мод. ИД-S, ИД-Qм, ИД-Qк, ИД-F | Свыше 60 до 250 МПа | КТ ±0,075; ±0,1; ±0,15; ±0,2; ±0,25; ±0,5;± 1 | 36 | 5337 | Нет | 26818-20 | Нет | Нет | Избыточное давление свыше 60 до 250 МПа
300138108162 | 4601 | Преобразователь давления измерительный | APC и APR, | АРС 2000, АРС 2000AL, APR 2000, APR 2000G, APR 2200, APR 2200AL | от -0,1 до 30 МПа | КТ от 0,075 до 1,6 | 24 | 5013 | Нет | 21025-06 | Нет | Нет
300149109025 | 4601 | Преобразователь давления измерительный | PC и PR | мод. PC 28, PC 50, PR 28, PR 50, PR 54, PR 50G, PC 28G | Пределы измерений: абсолютного давления (PC 28, PC 50), кПа 0…6000; избыточного давления (PC 28, PC | Погрешности, % ±0,10; ±0,16; ±0,3; ±0,5. | 24 | 5013 | Нет | 21027-06 | Нет | Нет
300168109043 | 4601 | Манометр, вакуумметр и мановакуумметр для точных измерений | МТИ и ВТИ |  | от -0,1 до 160 МПа | КТ 0,6 | 12 | 1171 | Нет | 1844-15 | Нет | Нет
320275124022 | 4601 | Пирометр | Fluke | 59 MAX + | от минус 30 до плюс 500 °C | Погрешность ±2%. | 12 | 6946 | Нет | 56268-14 | Нет | Нет
300182308013 | 4601 | Тягомер, напоромер, тягонапоромер мембранный показывающий | ТмМП-52-М2, НМП-52-М2, ТНМП-52-М2 |  | от минус 40 КПа до плюс 40 КПа; от минус 4000 кгс/м² до плюс 4000 кгс/м² | КТ1,5; КТ2,5 | 12 | 440 | Нет | 28514-05 | Нет | Нет
320275124023 | 4601 | Тепловизор инфракрасный | RGK | TL-80 | от -20 … 350.°С | ПГ ±2 % | 12 | 27283 | Нет | 60997-15 | Нет | Нет
300138108163 | 4601 | Датчик давления | DMP | - | от 10 Па до 600 МПа | от ± 0,075 до ± 2 % (в зависимости от модификации) | 24 | 5677.62 | Да | 44736-10 | Нет | Нет
320275124025 | 4601 | Тепловизор инфракрасный | Testo | Testo 865 | от -30…280°С | ПГ ±3; в диапазоне -20…100 °С, °С ±2 | 12 | 27283 | Нет | 67099-17 | Нет | Нет
302174100004 | 4601 | Вакуумметр термопарный | ВТТ-18-2 |  | 1.10^(-1)…6,6.10^(1) Па. | ПГ±25.% | 12 | 6460 | Нет | 37033-08 | Нет | Нет
320165300010 | 4601 | Термометр | ri-Thermo | N | от 32,0 °С до 42,2 °С | ±0,2 °С | 24 | 953 | Нет | 68304-17 | Нет | Нет
300152201018 | 4601 | Анализатор дымовых газов | KM910, Kane425, Kane 450, Kane 455, Kane 940 |  | от -150 до + 150 гПа | ПГ±5; ПГ ±3 | 12 | 1464 | Нет | 50349-12 | Нет | Нет | Цена за один канал.!!Поверка по каналу измерения дифференциального давления
320275124027 | 4601 | Пирометр инфракрасный | DT | DT-810, DT-811 | от -30 до +380 °С | Погрешность ±2 %. ( ±2 °С) | 12 | 5954 | Нет | 53856-13 | Нет | Нет
300149109026 | 4601 | Преобразователь давления измерительный | СДВ | - | от 0 до 60 МПа | КТ 0,25; 0,5; 1,0; 1,5 | 60 | 2762 | Нет | 28313-11 | Нет | Нет | -
300149109027 | 4601 | Преобразователь давления измерительный | СДВ | - | Свыше 60 МПа | КТ от 0,06 до 1,5 | 60 | 5013 | Нет | 28313-11 | Нет | Нет | Избыточное давление свыше 60 МПа
300158101137 | 4601 | Калибратор давления | CPG1500 |  | Диапазон измерений, МПа: абсолютного давления 0…4; положительного избыточного давления 0…100; отрица | ПГ 0,05...0,1% | 12 | 8884 | Нет | 66079-16 | Нет | Нет
320275124029 | 4601 | Пирометр инфракрасный | RGK | PL-8 | от-30 … 260 | Пг ±4,0 % | 12 | 5954 | Нет | 60996-15 | Нет | Нет
300114201004 | 4601 | Задатчик избыточного давления | Воздух-1.6, Воздух-2.5, Воздух-6.3 | - | до 630 кПа | КТ: 0,02; 0,05 | 12 | 12325 | Нет | 10610-86 | Нет | Нет | Стоимость указана за 1 комплект грузов. При отсутствии паспорта необходимо предоставление информации об ускорении свободного падения. Изготовитель: ЗАО "Метран-СТАР", г. Челябинск
300122203002 | 4601 | Задатчик давления | Воздух-1600, Воздух-4000 |  | до 40 кПа | КТ: 0,02; 0,05 | 12 | 12325 | Нет | 12143-99 | Нет | Нет | Изготовитель: ЗАО "Метран-СТАР", г. Челябинск
300179102008 | 4601 | Манометр цифровой | LEO, LEX, ECO, dV | LEO 1, LEO 2, LEO 3, LEO 5, ECO 2, LEX 1, LEO RECORD, dV-1, dV-1-OEM, dV-2, dV-2 PS, dV-2 Cool | от минус 0,1 до плюс 200 МПа | от ± 0,025 % до ± 1,0 % | 24 | 2707 | Нет | 73382-18 | Нет | Нет | Изготовитель: Фирма "KELLER AG fur Druckmesstechnik", Швейцария
320275124031 | 4601 | Пирометр | Sight | P20 LT, P20 1M, P20 2M | от 0 до 1800 | от ± 1 % | 12 | 11226 | Нет | 45009-10 | Нет | Нет
320165300011 | 4601 | Термометр бесконтактный инфракрасный | BERRCOM JXB-183 |  | от 0 до 60 | ПГ. ±2,0 | 12 | 953 | Нет | 75512-19 | Нет | Нет
300122101004 | 4601 | Микроманометр | ММН-2400(5)-1,0 |  | Верхний предел измерений, Па (кгс/м2) 600 (60), 900 (90), 1200 (120), 1800 (180), 2400 (240). | Класс точности 1,0 | 24 | 4451 | Нет | 44171-10 | Нет | Нет
300163121024 | 4601 | Прибор для измерения артериального давления и частоты пульса | Microlife | ВР А50, ВР А80, ВР А90, ВР А100, ВР А100plus, ВР А110, ВР 3AG1, BP RM100, BP W100, BP W200, BP 3 BU1-3, BP 2BIO, BP 2BHO, BP 3AC1-1, BP 3AS1-2, BP 3BEO-4, BP 3BTO-A, BP 3BTO-H, BP 3BTO-AP, BP 3AX1, Watch BP Home, Watch BP Office | от 30 до 280 мм рт. ст.; от 40 до 200 1/мин | ± 3 мм рт. ст.; ± 5 % | 24 | 2142 | Нет | 48779-11 | Нет | Нет | Изготовитель: Фирма "ONBO Electronic", Китай
300158101138 | 4601 | Манометр цифровой прецизионный | МЦП-1М, МЦП-2М |  | Диапазон измерений абсолютного давления, кПа 0,6…130. | ПГ 0,01....0,1 | 12 | 8709 | Нет | 40100-08 | Нет | Нет | Цена за один канал давления
300149109028 | 4601 | Преобразователь давления измерительный | MBS 1700, MBS 1750, MBS 3000, MBS 3050, MBS 33, MBS 3200, MBS 3250, MBS 4510 |  | от 0 до 60 МПа | ПГ ±0,5; ±1 | 48 | 2762 | Нет | 61533-15 | Нет | Нет
320275124033 | 4601 | Термометр инфракрасный | Testo | Testo 805, Testo 826-T1, Testo 826-T2, Testo 826-T3, Testo 826-T4, Testo 830-T1,Testo 830-T2 | от -30 °С до +400 °С | ПГ ± 2% | 12 | 5954 | Нет | 48507-11 | Нет | Нет | Бесконтактное измерение температуры. Для Testo 830-Т2 дополнительно берется стоимость поверки по термопарному каналу. Testo 826-Т3, Testo 826-Т4, Testo 830-Т2 могут комплектоваться внешним зондом измерения температуры (стоимость поверки берется дополнительно).
320134910015 | 4601 | Термометр инфракрасный | Testo | Testo 845 | -35...950 °C | ПГ 1.5% | 12 | 11831 | Нет | 51475-12 | Нет | Нет
320275124034 | 4601 | Пирометр инфракрасный | АКИП | АКИП-9306, АКИП-9309, АКИП-9310, АКИП-9311 | от -28...1800 °С | 2 % | 12 | 11226 | Нет | 40283-08 | Нет | Нет
320275124035 | 4601 | Пирометр инфракрасный | АКИП | АКИП-9301, АКИП-9302, АКИП-9303 | от -28 °С до 535 °С | ПГ 2 % | 12 | 6946 | Нет | 40283-08 | Нет | Нет
300158101139 | 4601 | Калибратор давления | Метран-520 |  | от -0,1…2,5 МПа избыточное давление | КТ 0,015.....0,1 | 12 | 8884 | Нет | 54880-13 | Нет | Нет | Избыточное давление
300158101140 | 4601 | Калибратор давления | Метран-520 |  | от -0,1…2,5 МПа абсолютное давление | КТ 0,015.....0,1 | 12 | 10605 | Нет | 54880-13 | Нет | Нет | Абсолютное давление
300138108164 | 4601 | Датчик давления | РАДОН-ВБ | РАДОН-ВБ | от 0 до 250 МПа | КТ: 0,2; 0,5 | 24 | 5677.62 | Нет | 18612-15 | Нет | Нет
300158101141 | 4601 | Манометр цифровой | ЦМ100, ЦМ200, ЦМ300 |  | от -0,1 до 250 МПа | ПГ ±0,025; ±0,05; ±0,1; ±0,2; ±0,5 | 12 | 8884 | Нет | 68612-17 | Нет | Нет
300127112014 | 4601 | Манометр избыточного давления грузопоршневой | МП-6М |  | от 40…600 кПа | ПГ 0,02% | 12 | 14685 | Нет | 1297-87 | Нет | Нет | Дополнительно в счет включаются услуги подготовки к поверке и взвешивания грузов
300128123009 | 4601 | Манометр грузопоршневой | МП-6 |  | Диапазоны измерения 0,04…0,6 МПа. | ПГ ±0,05 %. | 24 | 7686 | Нет | 1350-72 | Нет | Нет | Дополнительно в счет включаются услуги подготовки к поверке и взвешивания грузов
320275124036 | 4601 | Пирометр инфракрасный | RGK | PL-12 | от -50 до 550 °С | ПГ 2 % | 12 | 6946 | Нет | 60996-15 | Нет | Нет
300122203003 | 4601 | Задатчик давления | Воздух-1600 |  | до 16 кПа | КТ: 0,02; 0,05 | 12 | 12325 | Нет | 12143-90 | Нет | Нет | Изготовитель: ЗАО "Метран-СТАР", г. Челябинск; Завод "Манометр", г. Москва; Завод "Прибор", Украина
300163121025 | 4601 | Измеритель артериального давления | CS Medica | CS-105, CS-106, CS-107 | от 20 до 300 мм рт. ст. | ± 3 мм рт. ст. | 24 | 2142 | Нет | 64236-16 | Нет | Нет | Изготовитель: Фирма "Shenjiang Complectservice Industrial & Trade Co., Ltd.", Китай
320275124037 | 4601 | ИК-Пирометр | Термоскоп-004 | - | 0…2000 °С. | 0,5 % | 12 | 8464 | Нет | 23718-02 | Нет | Нет
300149109029 | 4601 | Датчик давления малогабаритный | КОРУНД | ДД, -ДДИ, -ДДА, -ДДР, -ДДР (мод.101), -ДД-Н, -ДИ-001, ДА-001, ДР-001, ДИВ-001 | от 0 до 160 МПа | ± 0,15 %; ± 0,25 %; ± 0,5 %; ± 1,0 % | 24; 48 | 2707 | Нет | 47336-11 | Нет | Нет | Изготовитель: ООО "СТЭНЛИ", г.Москва
300149109030 | 4601 | Преобразователь давления малогабаритный | КОРУНД | КОРУНД-ДД, КОРУНД-ДИ | от 0 до 160 МПа | ± 0,25 %; ± 0,5 %; ± 1,0 % | 12 | 2707 | Нет | 14446-05 | Нет | Нет | Изготовитель: Фирма ООО "Стэнли", г.Москва
320275124039 | 4601 | Тепловизор инфракрасный | Testo 880 |  | от -20 … 350.°С | ПГ ±2 % | 12 | 27283 | Нет | 38573-08 | Нет | Нет
300116106013 | 4601 | Калибратор давления пневматический | Метран-504 Воздух |  | от 3 до 400 кПа | КТ: 0,01; 0,015 | 12 | 26176 | Нет | 31057-06 | Нет | Нет | Дополнительно в счет добавлять позицию 140438 - 4 чел/час. Один комплект грузов. Предоставление паспорта, руководства по эксплуатации, копии свидетельства о предыдущей поверке, приложение о маркировке грузов обязательно.
300117109005 | 4601 | Преобразователь давления эталонный | ПДЭ-010 | 030ДА, 050ДА, 060ДА, 130ДИ, 150ДИ, 160ДИ, 170ДИ, 180ДИ, 190ДИ, 350ДИВ | от минус 0,1 до 60 МПа (изб.), от 0 до 2,5 МПа (абс.) | КТ: 0,03 (А) | 24 | 12755 | Нет | 33587-06 | Нет | Нет | обязательно наличие паспорта, инструкции по эксплуатации. Изготовитель: ООО НПП "Элемер", пос. Менделеево
440080420074 | 4601 | Устройство для измерения и контроля температуры 8-канальное | УКТ38-Щ4 |  |  | ±0,5% | 36 | 4635 | Нет | 40620-15 | Нет | Нет | (мин. срок до 4 каналов); Свыше 4х каналов - 0,5 чел/ч за каждый дополнительный канал.
300128123010 | 4601 | Калибратор давления портативный | ЭЛЕМЕР-ПКД-160 | ЭЛЕМЕР-ПКД-160-П, ЭЛЕМЕР-ПКД-160-Н | от 0 до 16 МПа |  | 12 | 4364 | Нет | 71774-18 | Нет | Нет
300128123011 | 4601 | Калибратор давления портативный | ЭЛЕМЕР-ПКД-160 | ЭЛЕМЕР-ПКД-160-П, ЭЛЕМЕР-ПКД-160-Н | от 0 до 25 мА |  | 12 | 4255 | Нет | 71774-18 | Нет | Нет
320275124040 | 4601 | Пирометр инфракрасный | АКИП | АКИП-9304, 9308, 9305 | от- 50 до 1250 °C | КТ 2 | 12 | 10723 | Нет | 40283-08 | Нет | Нет
300138108165 | 4601 | Датчик давления | ИВЭ-50-3 |  | от 0 до 100 МПа | от ± 0,5 % до ± 1,5 % | 36 | 5677.62 | Да | 53140-13 | Нет | Нет | Изготовитель: ЗАО "Предприятие В-1336", г. Пермь
320275124041 | 4601 | Пирометр инфракрасный | Fluke 61 |  | от -18 .....275 °С | Погрешность ±1 %. | 12 | 5954 | Нет | 31422-06 | Нет | Нет
320275124042 | 4601 | Пирометр инфракрасный | FLUKE 62 |  | -30....500 °С | Погрешность ±1 %. | 12 | 6946 | Нет | 31422-06 | Нет | Нет
320165300013 | 4601 | Термометр бесконтактный инфракрасный | F01 |  | от + 32 до + 42 °С | ±0,1 °С | 12 | 953 | Нет | 78683-20 | Нет | Нет
300138108166 | 4601 | Преобразователь давления измерительный | Sitrans P | HS, DS, DSIII | от 0 до 40 МПа | от ± 0,1 % до ± 1,0 % | 12 | 4870 | Нет | 14408-00 | Нет | Нет | Изготовитель: Фирма "Siemens", Германия
320275124043 | 4601 | Камера инфракрасная | FLIR | FLIR T 335, FLIR T 365, FLIR T 425, FLIR B 335, FLIR B 365, FLIR B 425, FLIR i7 | Диапазон измерения температуры, °С -20…120, 0…650. | Погрешность, °С ±1. | 12 | 31432 | Нет | 44798-10 | Нет | Нет
300116106014 | 4601 | Манометр грузопоршневой образцовый | МП-60М класса точности 0.02 |  | ВПИ до 6 МПа | КТ: 0,02 | 12 | 14685 | Нет | 11180-87 | Нет | Нет | Дополнительно в счет включаются услуги подготовки к поверке и взвешивания грузов
300163121027 | 4601 | Измеритель артериального давления механический | BP AG1-10, BP AG1-20, BP AG1-30, BP AG1-40, BP AG1-90 |  | (0-300) мм рт. ст. | ± 3 мм рт. ст. | 12 | 2142 | Нет | 23853-02 | Нет | Нет
300182308016 | 4601 | Напоромер, тягомер, тягонапоромер | Напоромер ДН 05; тягомер ДТ 05; тягонапоромер ДГ 05 |  | (0...40) кПа; (-2,5...0) кПа; (-2,5...1,5) кПа | ±1,5%; ± 2,5% | 12 | 440 | Нет | 36400-07 | Нет | Нет | Принимаются в поверку в чистом виде
300163121028 | 4601 | Прибор для измерения артериального давления | UA-100, UA-200 |  | давление от 20 до 280 мм рт. ст. | ± 3 мм рт. ст. | 24 | 2142 | Нет | 65004-16 | Нет | Нет | Изготовитель: Фирма "A&D Electronics (Shenzhen) Co., Ltd.", Китай; Фирма "A&D Company, Limited", Япония; Фирма "Wenzhou Longwan Medical Device Factory", Китай
440080420076 | 4601 | Измеритель-регулятор универсальный 8-канальный | ТРМ138 |  |  | 0,25%; 0,5% | 36 | 9930 | Нет | 40036-08 | Нет | Нет | Прибор является 8-канальным. Предоставление паспорта обязательно.
320275124044 | 4601 | Пирометр инфракрасный | DT-xxxx | DT-812, DT-880, DT-8801, DT-8802 | от минус 50 до плюс 500 °C | ± 2 % | 12 | 6946 | Нет | 53856-13 | Нет | Нет
320275124045 | 4601 | Пирометр инфракрасный | H, M, S, D | H309, H316, H318, M318, MP25, MB35, MB39, MY34, MY45, MY46, MY51, MY80, MY84, SS09, SI16, SI23 | 0 ... 2500 °С | 0,5 % | 12 | 11226 | Нет | 62308-15 | Нет | Нет
292157113028 | 4601 | Прибор регистрирующий | ДИСК-250 |  | от 0 до 20 мА | γ 0,5/1,0 % | 12 | 4450 | Нет | 9531-98 | Нет | Нет
300168109044 | 4601 | Манометр и вакуумметр деформационный образцовый с условной шкалой класса точности 0,4 | МО и ВО | МО: 11201, 11202, 11203, 11201 | от минус 0,1 до 60 МПа | КТ 0,4 | 12 | 1360 | Нет | 20680-07 | Нет | Нет | Если МО и ВО сдают без протокола ( градуировочная таблица), то ЦЕНА ПОВЕРКИ УВЕЛИЧИВАЕТСЯ В ДВА РАЗА. Если МО и ВО используют как СИ, ДОП, СЧЕТ ЗА ВЫПИСКУ ПРОТОКОЛА ОБЯЗАТЕЛЬНО код 140437
440080420079 | 4601 | Измеритель-регулятор температуры и влажности | МПР51-Щ4 | МПР51-Щ4.01, МПР51-Щ4.01.RS, МПР51-Щ4.03, MПP51-Щ4.03.RS |  |  | 36 | 4635 | Нет | 45298-10 | Нет | Нет | (мин. срок до 4 каналов); До 4 каналов, свыше 4 каналов - за каждый канал 0,5 чел/часа. Предоставление руководства по экслуатации обязательно.
300168109045 | 4601 | Манометр образцовый | МО |  | от минус 0,1 до 60 МПа | КТ 0,4 | 12 | 1360 | Нет | 490-50 | Нет | Нет
300138108167 | 4601 | Преобразователь измерительный | Сапфир-22М-Вн, Сапфир-22М-Вн-А, Сапфир-22М-Вн-К |  | от минус 0,1 до плюс 100 МПа | от ± 0,15 % | 12 | 5677.62 | Да | 12756-91 | Нет | Нет | Изготовитель: ПО "Теплоконтроль", г. Казань, Приборостроительный завод, Эстония
300163121029 | 4601 | Прибор для измерения артериального давления и частоты пульса цифровой | DS-137, DS-500, DS-700, DS-1011, DS-1031, DS-1902, WS-820, WS-900, WS-1000, WS-1011 |  | давление от 40 до 250 мм рт. ст.; частота от 40 до 160 1/мин | давление ± 3 мм рт. ст.; частота ± 5 % | 36 | 2142 | Нет | 50668-12 | Нет | Нет | Изготовитель: Фирма "PT. NSS Indonesia", Индонезия
300138108168 | 4601 | Датчик давления | Hydrobar и Hydrosens | Hydrobar-cable, Hydrobar-cable-FR и Hydrobar-EXTD | МПа (бар) 0,01…1,6 (0,1…16); 0,01…0,4 (0,1…4); 0,01…1,0 (0,1…10). | ПГ от ± 0,2% до ± 0,5 % | 24 | 5677.62 | Да | 71417-18 | Нет | Нет
300149109031 | 4601 | Преобразователь давления измерительный | ОВЕН ПД100 | ОВЕН ПД100-ДИВ, ОВЕН ПД100-ДД; ОВЕН ПД100-ДИ, ОВЕН ПД100-ДА; ОВЕН ПД100-ДГ, ОВЕН ПД100-ДВ | от -0,01 до 100 МПа | ПГ ±0,25%, ±0,5%, ±1,0%, ±1,5% | 24 | 2843 | Нет | 47586-11 | Нет | Нет
440080420080 | 4601 | Измеритель-регулятор программный | ТРМ251 |  |  | 0,25%; 0,5 % | 24 | 4635 | Нет | 38551-08 | Нет | Нет | Прибор двухканальный
300158101142 | 4601 | Калибратор давления | PC106 |  | от минус 0,1 до плюс 100 МПа | КТ: от 0,02 до 0,04 (по давлению) | 12 | 8884 | Нет | 14226-94 | Нет | Нет | Стоимость поверки за калибратор с одним модулем избыточного давления, разности давлений. За каждый следующий модуль стоимость как за калибратор, с учетом точности и вида давления. Изготовитель: Фирма "Beamex AB OY", Финляндия
440080420081 | 4601 | Измеритель-регулятор микропроцессорный | 2ТРМ0, 2ТРМ1, ТРМ1, ТРМ10, ТРМ12 | 2ТРМ0, 2ТРМ1, ТРМ1, ТРМ10, ТРМ12 | - | 0,25 ... 0,5 % | 24 | 4635 | Нет | 17023-05 | Нет | Нет | До 4 каналов, свыше 4 каналов - за каждый канал 0,5 чел/часа. Предоставление руководства по экслуатации обязательно.
302268200009 | 4601 | Барометр цифровой | PTB330 | Класс В | от 5 до 110 кПа | ± 25 Па; ± 45 Па | 12 | 15435 | Нет | 42508-09 | Нет | Нет | Изготовитель: Фирма "Vaisala Oyj", Финляндия
300118124020 | 4601 | Манометр грузопоршневой | МП-600 |  | 1…60 (10…600) МПа (кгс/см2) | КТ 0,01; 0,02 | 24 | 17487 | Нет | 61479-15 | Нет | Нет | Дополнительно в счет вставлять позицию по коду 140408 (1 чел/ч). СИ принимаются в поверку только при предоставлении паспорта или предыдущего протокола поверки, СЕРТИФИКАТА НА НАБОР ГРУЗОВ. Если груза в ЕДИНИЦАХ ДАВЛЕНИЯ - выставляется ОТДЕЛЬНЫЙ СЧЕТ на их взвешивание по коду 300119107000. Если груза в ЕДИНИЦАХ МАССЫ взвешивание по коду 280220750039 на отдел 4301.
300118124021 | 4601 | Манометр грузопоршневой | МП-600 |  | 1…60 (10…600) МПа (кгс/см2) | КТ 0,05. | 24 | 17487 | Нет | 61479-15 | Нет | Нет | Дополнительно в счет вставлять позицию по коду 140408 (1 чел/ч). СИ принимаются в поверку только при предоставлении паспорта или предыдущего протокола поверки, СЕРТИФИКАТА НА НАБОР ГРУЗОВ. Если груза в ЕДИНИЦАХ ДАВЛЕНИЯ - выставляется ОТДЕЛЬНЫЙ СЧЕТ на их взвешивание по коду 300119107000. Если груза в ЕДИНИЦАХ МАССЫ взвешивание по коду 280220750039 на отдел 4301.
320275124046 | 4601 | Тепловизор инфракрасный | Infra CAM™ |  | -10 °С + 350 °С |  | 12 | 28725 | Нет | 32023-06 | Нет | Нет
300124103009 | 4601 | Установка для поверки каналов измерения давления | УПКД-1 |  | от 20 до 370 мм рт. ст. | ± 0,8 мм рт. ст. | 12 | 4489 | Нет | 23532-08 | Нет | Нет
300158101143 | 4601 | Калибратор давления | Crystal | Crystal XP2i | от 0,1 до 70 МПа | ±(0,05%ИВ+0,005% ВПИ) | 12 | 7587 | Нет | 31517-06 | Нет | Нет
300168109046 | 4601 | Манометр, вакуумметр, мановакуумметр точных измерений | МТИф, ВТИф, МВТИф |  | от -0,1 до 60 МПа | КТ 0,4 | 24 | 1171 | Нет | 64929-16 | Нет | Нет
320275124047 | 4601 | Тепловизор | FLUKE | Fluke TiR32.Fluke TiR, Fluke TiR1, Fluke TiR2FT, Fluke TiR3FT, Fluke TiR4FT, Fluke TiRx | от -20 … 350.°С | ПГ ±2 % | 12 | 27283 | Нет | 38603-09 | Нет | Нет
320275124048 | 4601 | Тепловизор | FLUKE | Fluke Ti9, Fluke Ti10, Fluke Ti25, Fluke Тi32 | от -20 … 600.°С | ПГ ±2 % | 12 | 28725 | Нет | 38603-09 | Нет | Нет
320275124049 | 4601 | Пирометр инфракрасный | FLUKE | 62 MAX, 62 MAX+ | от -30 до 650 °С | ПГ 2 % | 12 | 6946 | Нет | 53557-13 | Нет | Нет
320275124050 | 4601 | Термометр радиационный | Raynger | 3i2M, 3iG5, 3iLR, 3iLT, 3iP7 | -30 ... 1800 °C | 1 % | 24 | 11226 | Нет | 18128-99 | Нет | Нет | Бесконтактное измерение температуры
320275124051 | 4601 | Термометр радиационный | Raynger | 3i2M, 3iG5, 3iLR, 3iLT, 3iP7 | -30 ... 1800 °C | 1 % | 24 | 11226 | Нет | 18128-03 | Нет | Нет | Бесконтактное измерение температуры
320275124052 | 4601 | Термометр радиационный | Raynger | 3iLR, 3iLT, 3iLRSCL2, 3i2M, 3iG5, 3iP7 | -30 ... 1800 °С | 1 % | 24 | 11226 | Нет | 18128-04 | Нет | Нет | Бесконтактное измерение температуры
320275124053 | 4601 | Тепловизор | Flir | Т200, Т250, Т360, Т400, В200, В250, В360, В400, Р660, Р640, Р620, SC660, SC620, В660, В620 | от минус 40 до 2000 °С | 2 % | 12 | 32811 | Нет | 41736-09 | Нет | Нет
320275124054 | 4601 | Термометр радиационный | Thermalert | MID, MIC, TX-G5, TH-HT, XR | от 200 °С до 2500 °С | от ± 1,0 % | 24 | 11226 | Нет | 18129-09 | Нет | Нет
300168109047 | 4601 | Манометр, вакуумметр и мановакуумметр | ФТ | МТИф, МТИф-Кс, ВТИф, ВТИф-Кс, МВТИф, МВТИф-Кс | от минус 0,1 до 60,0 МПа | КТ: 0,25; 0,4; 0,6; 1,0 | 24 | 972 | Нет | 60168-15 | Нет | Нет | Изготовитель: АО "ПО Физтех", г. Томск
300127112015 | 4601 | Манометр грузопоршневой класса 0,02 | МП-6 |  | 0,4…6 кгс/см2 (0,04…0,6 МПа). | ПГ 0,02 % | 12 | 14685 | Нет | 1297-72 | Нет | Нет | Дополнительно в счет вставлять позицию по коду 140408 (1 чел/ч). СИ принимаются в поверку только при предоставлении паспорта или предыдущего протокола поверки, СЕРТИФИКАТА НА НАБОР ГРУЗОВ. Если груза в ЕДИНИЦАХ ДАВЛЕНИЯ - выставляется ОТДЕЛЬНЫЙ СЧЕТ на их взвешивание по коду 300119107000. Если груза в ЕДИНИЦАХ МАССЫ взвешивание по коду 280220750039 на отдел 4301.
320275124055 | 4601 | Тепловизор инфракрасный | Fluke | TiS10, TiS20, TiS40, TiS45, TiS50, TiS55, TiS60, TiS65, TiS75 | от -20…350 °С | ПГ ±2,0 % или ±2,0 °С, | 12 | 28725 | Нет | 66512-17 | Нет | Нет
320275124056 | 4601 | Тепловизор инфракрасный | Testo 875-1i, Testo 875-2i |  | от -20…350 °С | ПГ : абсолютной ±2 °С; относительной,% ±2; ±3. | 12 | 28725 | Нет | 51415-12 | Нет | Нет
300182308020 | 4601 | Тягомер, напоромер, тягонапоромер, дифманометр-тягомер, дифманометр-напоромер, дифманометр-тягонапоромер мембранный показывающий | ТмМП-100-М2, НМП-100-М2, ТНМП-100-М2, ДТмМП-100-М2, ДНМП-100-М2, ДТНМП-100-М2 |  |  | КТ 1,5; КТ 2,5; КТ 2,5-1,5-2,5 | 12 | 433 | Нет | 29062-05 | Нет | Нет
320275124057 | 4601 | Пирометр инфракрасный | КЕЛЬВИН | ПЛЦ 200, 911, 911 EX, Компакт М1, Компакт 201 Д, Компакт 200 Д, Компакт 201, Компакт 200, ИКС 4-20, ИКС 4-20/10, АРТО 350 Ц, АРТО 350 Ц/10 | от минус 50 °С до плюс 350 °С | ± (0,01Т+1°С) | 24 | 6946 | Нет | 58744-14 | Нет | Нет
320275124058 | 4601 | Пирометр | Endurance | E1RLTK, E2RLTK, EF1MMTK, EF2MHTK, EF1RMTK, EF2RHTK | от 250 °С до 1900 °С | от ± 0,5 % | 24 | 11226 | Нет | 71184-18 | Нет | Нет
320275124059 | 4601 | Тепловизор | FLIR | i40, i50, i60 | -30....350 | ПГ 2% | 12 | 27283 | Нет | 41736-09 | Нет | Нет
320275124060 | 4601 | Тепловизор инфракрасный | Guide серии C | C400, C640, C640P (Pro), C800, C800P (Pro) | от -20 до +800 °С | ПГ ±2,0 % | 12 | 31432 | Нет | 70696-18 | Нет | Нет | Поверка без высокотемпературного фильтра
320275124061 | 4601 | Пирометр инфракрасный | FLUKE 561 HVACPro |  | минус 40 °С до плюс 550 °С |  | 12 | 12034 | Нет | 32479-06 | Нет | Нет
320275124062 | 4601 | Тепловизор инфракрасный | DT-870, DT-9868 |  | от -20…380.°С | ПГ % ±2 | 12 | 27283 | Нет | 74890-19 | Нет | Нет
300149109032 | 4601 | Тягонапоромер-микроманометр цифровой автономный | ЗОНД-10-ДГ 1031А |  | ±200 Па, ±2 кПа, ±20 кПа. | КТ 1,5...4 | 24 | 2707 | Нет | 32046-06 | Нет | Нет
300168109048 | 4601 | Манометр образцовый пружинный | ВО | - | от 0 до минус 1 кгс/см^2 | КТ 0,4 | 12 | 1360 | Нет | 879-54 | Нет | Нет | Завод "Манометр", г.Москва 105120, ул.Н.Сыромятническая, 5/7. Тел. 916-75-00, E-mail: D:\Reestr\Folders\46000-46999\Завод "Манометр", г.Москва
440026121039 | 4601 | Регистратор безбумажный | ЭКОГРАФ-Т |  |  |  | 24 | 6980 | Нет | 32772-06 | Нет | Нет | До 4 каналов, свыше 4 каналов: за каждый канал дополнительно 0,5 чел/часа
440080204002 | 4601 | Мост автоматический следящего уравновешивания | КСМ2 | КСМ2, КСМ2И |  |  | 12 | 1998 | Нет | 2494-81 | Нет | Нет
320275124063 | 4601 | Пирометр | Compact | CTLaser (LT, LT F) | -50....975 °С | Погрешность ±1 %. | 12 | 6946 | Нет | 36089-10 | Нет | Нет
284960160191 | 4601 | Спирограф микропроцессорный портативный | СМП-21/01-"Р-Д" |  | от 0,05 до 10 л; от 0,4 до 13,8 л/с | ± 0,05 л (± 3%); ± 0,25 л/с (± 10 %) | 12 | 8477 | Нет | 24665-19 | Нет | Нет | Изготовитель: ООО "НПП "Монитор", г.Ростов-на-Дону
300117109006 | 4601 | Калибратор давления малогабаритный | ЭЛЕМЕР-КДМ-030 |  | от минус 0,1 до 60 МПа (изб.), от 0 до 2,5 МПа (абс.) |  | 24 | 13267 | Нет | 64695-16 | Нет | Нет | Давление
349000099144 | 4601 | Калибратор давления малогабаритный | ЭЛЕМЕР-КДМ-030 |  | 0…25 мА |  | 24 | 3165 | Нет | 64695-16 | Нет | Нет | Эл. параметры
300116106015 | 4601 | Калибратор давления пневматический | Метран-505 Воздух | Метран-505 Воздух-I, Метран-505 Воздух-II | от 0,005 до 40,0 кПа | КТ 0,015 | 12 | 26176 | Нет | 42701-09 | Нет | Нет | Один комплект грузов. Предоставление паспорта, руководства по эксплуатации, копии свидетельства о предыдущей поверке, приложения о маркировке грузов обязательно. Изготовитель: АО "Промышленная группа "Метран", г.Челябинск
300163121030 | 4601 | Измеритель артериального давления и частоты пульса автоматический и полуавтоматический | Omron и Marshal | Omron MX3 (HEM-741), Omron RX2 (HEM-629), Omron R5-1 (HEM-630), Omron M5-1 (HEM-757), Omron RX-I (HEM-632), Omron M4-I (HEM-752), Omron HEM-907 (HEM-907), Marshall mb02 (HEM-741), Marshall mb03(HEM-629) | давления 0…299 мм рт.ст.; - частоты пульса 40…180 1/мин. | Погрешность ±4 мм рт.ст.; ±5 %. | 24 | 2142 | Нет | 20047-00 | Нет | Нет
440080103002 | 4601 | Логометр в искробезопасном исполнении с выпрямителем сетевым СВ-4И с искробезопасным выходом | Л64И, СВ-4И |  |  |  | 24 | 1445 | Нет | 9883-85 | Нет | Нет
300158101144 | 4601 | Преобразователь давления эталонный | ЭЛМЕТРО-Паскаль-04, Паскаль-04 | 160КА, 1МА | от 0 до 1 МПа (абсолютное давление) | КТ: от 0,02 до 0,04 | 12 | 10397 | Нет | 77090-19 | Нет | Нет | Стоимость поверки за один поддиапазон. Изготовитель: ООО "ЭлМетро Групп", г.Челябинск
300158101145 | 4601 | Преобразователь давления эталонный | ЭЛМЕТРО-Паскаль-04, Паскаль-04 | 160КА, 1МА | от 0 до 1 МПа (абсолютное давление) | КТ: 0,05 и грубее | 12 | 7587 | Нет | 77090-19 | Нет | Нет | Стоимость поверки за один поддиапазон. Изготовитель: ООО "ЭлМетро Групп", г.Челябинск
300158101146 | 4601 | Преобразователь давления эталонный | ЭЛМЕТРО-Паскаль-04, Паскаль-04 | 7К, 7КР, 40К, 40КР, 160К,160КР, 1М, 1МР, 7М, 7МР, 25М, 60М | от минус 0,1 до 60 МПа (избыточное давление) | КТ: от 0,02 до 0,04 | 12 | 8884 | Нет | 77090-19 | Нет | Нет | Стоимость поверки за один поддиапазон. Изготовитель: ООО "ЭлМетро Групп", г.Челябинск
300158101147 | 4601 | Преобразователь давления эталонный | ЭЛМЕТРО-Паскаль-04, Паскаль-04 | 1К, 1КР, 7К, 7КР, 40К, 40КР, 160К,160КР, 1М, 1МР, 7М, 7МР, 25М, 60М | от минус 0,1 до 60 МПа (избыточное давление) | КТ: 0,05 и грубее | 12 | 5337 | Нет | 77090-19 | Нет | Нет | Стоимость поверки за один поддиапазон. Изготовитель: ООО "ЭлМетро Групп", г.Челябинск
300181200001 | 4601 | Манометр грузопоршневой класса точности 0,02 | МП-600 |  | ВПИ до 60 МПа | 0,02 % | 24 | 17487 | Нет | 12218-90 | Нет | Нет | Дополнительно в счет включаются услуги подготовки к поверке и взвешивания грузов
300168109049 | 4601 | Манометр показывающий для точных измерений | МПТИ | МПТИ-У2, МПТИ-Т2 | от 0 до 600 кгс/см2 | Класс точности 0,6; 1. | 12 | 1171 | Нет | 26803-04 | Нет | Нет
300149109033 | 4601 | Прибор контроля давления | 2100 |  |  |  | 24 | 2707 | Нет | 42634-09 | Нет | Нет
300138108169 | 4601 | Преобразователь измерительный разности давлений | Сапфир-22ДД-ВН, Сапфир-22ДД-ВН-Р |  |  |  | 12 | 4870 | Нет | 12541-90 | Нет | Нет
320275124064 | 4601 | ИК-Пирометр | Термоскоп-100 | Термоскоп-100 | от минус 20 °С до плюс 2000 °С | ± 1 % | 12 | 8464 | Нет | 27091-04 | Нет | Нет
320275124065 | 4601 | Термометр инфракрасный | Кельвин | М1 | от минус 50 °С до плюс 1100 °С | ± 1 % | 12 | 13555 | Нет | 16957-07 | Нет | Нет
320275124066 | 4601 | Пирометр | Compact | CT (LT02, LT15,LT22, 3ML, 3MН, 3MН1, P7) CThot, CTfast, CTLaser (LT LT F 1ML 1ML ) | -50....975 °С | Погрешность ±1 %. | 12 | 6946 | Нет | 54688-13 | Нет | Нет
300149109034 | 4601 | Преобразователь давления малогабаритный | КОРУНД | КОРУНД-ДД, КОРУНД-ДИ | от 0 до 160 МПа | ± 0,25 %; ± 0,5 %; ± 1,0 % | 24 | 2707 | Нет | 14446-00 | Нет | Нет
320275124067 | 4601 | Пирометр инфракрасный | DT | DT-8833 ,DT-8835,DT-8865, DT-8863, DT-8863B, DT-8862, DT-8862B, DT-8855, DT-8856, DT-9860, DT-9863 | от- 50 до 1100 °C | КТ 2 | 12 | 10723 | Нет | 53856-13 | Нет | Нет
300182308021 | 4601 | Напоромер, тягомер, тягонапоромер с мембранной коробкой | НМ, ТМ, ТНМ |  | 0…40; 1,6…60 кПа | ±1; ±1,5; ±1,6; ±2,5; ±4 % | 12 | 440 | Нет | 34692-07 | Нет | Нет
300128123012 | 4601 | Манометр грузопоршневой | МП-6 |  | 0,04…0,6 МПа (0,4…6 кгс/см2). | Класс точности 0,02 | 24 | 17487 | Нет | 33821-07 | Нет | Нет | Дополнительно в счет включаются услуги подготовки к поверке и взвешивания грузов
300128123013 | 4601 | Манометр грузопоршневой | МП-6 |  | 0,04…0,6 МПа (0,4…6 кгс/см2). | Класс точности 0,05. | 24 | 7686 | Нет | 33821-07 | Нет | Нет | Дополнительно в счет включаются услуги подготовки к поверке и взвешивания грузов
300168109050 | 4601 | Манометр образцовый показывающий | MO 160, MO 250 |  | от -0,1 до 60 МПа | 0,15%, 0,25 %, 0,4% | 12 | 1360 | Нет | 30886-05 | Нет | Нет
300149109035 | 4601 | Преобразователь давления | КРТ9, исп. КРТ9-Ех |  | от 0 до 100 МПа | ±0,25 ;±0,5; ±1,0 ±1,5 % | 24 | 2762 | Нет | 24564-07 | Нет | Нет
300149109036 | 4601 | Прибор контроля давления | 2100 |  |  | КТ 0,5; 1 | 24 | 2707 | Нет | 36383-07 | Нет | Нет
320275124068 | 4601 | Термометр радиационный | Raynger | MX2, MX4, IP, ST2, ST3, ST6, ST8, MT2, MT4, 3iLR, 3iLT, 3iP7 | от минус 32 °С до 1200 °С | от ± 1 % ( ± 1 °С) | 24 | 8477 | Нет | 18128-00 | Нет | Нет | Изготовитель: Фирма "Raytek GmbH", Германия
300182308022 | 4601 | Напоромер, тягомер, тягонапоромер показывающий | 17 | НМ | -60...60 КПа | ±1,0; ±1,5; ±1,6; ±2,5; ±4,0 | 24 | 440 | Нет | 73105-18 | Нет | Нет
300149109037 | 4601 | Датчик давления тензорезистивный | APZ, ALZ, AMZ, ASZ, | ALZ 3710, ALZ 3720, ALZ 3721, ALZ 3722, ALZ 3810, ALZ 3820, ALZ 3821, ALZ 3822, ALZ 3824, ALZ 3920, APZ 1025, APZ 1110, APZ 1120, APZ 2030, APZ 2410, APZ 2412, APZ 2422, APZ 3020, APZ 3230, APZ 3410, APZ 3420, APZ 3421, APZ 3670, ASZ 3020, ASZ 3230, ASZ 3410, ASZ 3420, ASZ 3421, ASZ 3670 | от 0 до 60 МПа | ±0,5…±1 % | 60 | 5013 | Нет | 62292-15 | Нет | Нет
320275124069 | 4601 | Тепловизор инфракрасный | ThermaCAM | P25, P45, P65, B20, S65 | -40 °С ... 1500 °С | 2 % | 12 | 32811 | Нет | 29046-05 | Нет | Нет
320275124070 | 4601 | Тепловизор инфракрасный | BALTECH TR | BALTECH TR-01100, BALTECH TR-01200, BALTECH TR-01400, BALTECH TR-01500 | от минус 20 ... 1200 °С | 2 % | 12 | 32811 | Нет | 52968-13 | Нет | Нет
320275124071 | 4601 | Пирометр точечный | FLIR | ThermoPoint 2 Pro, 3Pro, 6 ProPlus, 8 ProPlus | от -32…760 °С | Погрешность ±2 °С. | 12 | 9599 | Нет | 15433-01 | Нет | Нет | Проведение поверки возможно при предоставлении заказчиком методики поверки
320275124072 | 4601 | Пирометр инфракрасный тепловизионный | FLIR | TG165 | от -25…380 °С | ±3 °С | 12 | 5954 | Нет | 60109-15 | Нет | Нет
300138108170 | 4601 | Преобразователь давления измерительный | SITRANS P серии 7MF | P320, P420 | избыточного давления от -0,1 до 100 МПа | КТ 0,05; 0,075; 0,1; 0,2 | 24 | 4870 | Нет | 76998-19 | Нет | Нет | Для СИ не имеющих индикатора обязательное предоставление, в зависимости от исполнения СИ, коммуникатора (иных устройств связи) и (или) прграммного обеспечения, обеспечивающих возможность связи по протоколам HART, PROFIBUS PA, FOUNDATION Fieldbus. Изготовитель: Фирма "Huba Control AG", Швейцария
300116106016 | 4601 | Манометр газовый грузопоршневой | МГП | МГП-1, МГП-2.5, МГП-4, МГП-В, МГП-10, МГП-25, МГП-100, МГП-160 | от минус 0,1 до плюс 16 МПа | КТ: 0,05 | 24 | 15382 | Нет | 52506-16 | Нет | Нет | Дополнительно в счет вставлять позицию по коду 140408 (1 чел/ч). СИ принимаются в поверку только при предоставлении паспорта или предыдущего протокола поверки, СЕРТИФИКАТА НА НАБОР ГРУЗОВ. Если груза в ЕДИНИЦАХ ДАВЛЕНИЯ - выставляется ОТДЕЛЬНЫЙ СЧЕТ на их взвешивание по коду 300119107000. Если груза в ЕДИНИЦАХ МАССЫ взвешивание по коду 280220750039 на отдел 4301.
300127112016 | 4601 | Манометр грузопоршневой | МП-60М |  | от 0,1 до 6 МПа | ПГ ±0,01; 0,02 % | 24 | 19235 | Нет | 47334-11 | Нет | Нет | Дополнительно в счет вставлять позицию по коду 140408 (1 чел/ч). СИ принимаются в поверку только при предоставлении паспорта или предыдущего протокола поверки, СЕРТИФИКАТА НА НАБОР ГРУЗОВ. Если груза в ЕДИНИЦАХ ДАВЛЕНИЯ - выставляется ОТДЕЛЬНЫЙ СЧЕТ на их взвешивание по коду 300119107000. Если груза в ЕДИНИЦАХ МАССЫ взвешивание по коду 280220750039 на отдел 4301.
300128123014 | 4601 | Манометр грузопоршневой класса точности 0,02 | МП-6 |  | 0,04…0,6 МПа (0,4…6 кгс/см2). | Класс точности 0,02 | 24 | 17487 | Нет | 23093-02 | Нет | Нет | Дополнительно в счет включаются услуги подготовки к поверке и взвешивания грузов
349000099156 | 4601 | Калибратор давления | Fluke 717, 718 |  | Изм, восп.: 0…24 мА |  | 12 | 3016 | Нет | 28685-05 | Нет | Нет | Эл. параметры.
320275124073 | 4601 | Тепловизор инфракрасный | Testo 876, Testo 882 |  | от -20…350 °С | ПГ : абсолютной ±2 °С; относительной,% ±2; ±3. | 12 | 28725 | Нет | 47525-11 | Нет | Нет
300135105012 | 4601 | Прибор цифровой для измерения давления | DPI 705 | 141, 145, 280, 520, 530, 700, 705, 740 |  |  | 12 | 1491 | Нет | 16348-97 | Нет | Нет | Изготовитель: Фирма "GE Sensing", Великобритания
300149109038 | 4601 | Преобразователь давления измерительный | JUMO | JUMO dTRANS p02, JUMO dTRANS p02 DELTA, JUMO dTRANS p20, JUMO dTRANS p20 DELTA, JUMO DELOS | от -0,1...60 МПа | ±0,05; ±0,07; ±0,1; ±0,2; ±0,5.% | 48 | 2762 | Нет | 56239-14 | Нет | Нет
300163121031 | 4601 | Измеритель артериального давления и частоты пульса цифровой | UA-703, UA-602, UA-604, UA-667, UA-668, UA-704, UA-705, UA-701A, UA-774, UA-778, UA-803, UA-877 | - | 26,7…400 (20…300); гПа (мм.рт.ст) частоты пульса 40…200 1/мин | Погрешности ±4 гПа (±3 мм рт.ст.); ±5 %. | 12 | 2142 | Нет | 23947-03 | Нет | Нет
300128123015 | 4601 | Манометр грузопоршневой | МП-60М |  | от 0,1 до 6 МПа | КТ 0,05 | 24 | 7686 | Нет | 47334-11 | Нет | Нет | Дополнительно в счет вставлять позицию код 140408 1 чел/час. СИ принимаются в поверку только при предоставлении паспорта или предыдущего протокола поверки, а так же ПОЛНОГО НАБОРА ГРУЗОВ. Если груза в ЕДИНИЦАХ ДАВЛЕНИЯ - выставляется ОТДЕЛЬНЫЙ СЧЕТ на их взвешивание по коду 300119107000. Если груза в ЕДИНИЦАХ МАССЫ взвешивание по коду 280220750039 на отдел 4301.
320275124074 | 4601 | Пирометр инфракрасный | FLUKE | 561, 568 EX | -40…550 °С; -40…800 °С |  | 12 | 12034 | Нет | 55258-13 | Нет | Нет | Бесконтактное измерение температуры. Измерение температур измерительным преобразователем берется дополнительно
300149109039 | 4601 | Преобразователь давления измерительный | 40 | 401005, 401006, 401009, 401010, 402005, 402051, 404304, 404392 | от минус 0,1 до плюс 60 МПа | КТ: 0,5; 1,0; 1,5; 2,0 | 24 | 2762 | Нет | 20730-12 | Нет | Нет | Изготовитель: Фирма "JUMO GmbH & Co. KG", Германия
320275124075 | 4601 | Тепловизор инфракрасный | Fluke | TiS20+, TiS60+ | от -20 … 400.°С | ПГ ±2 % | 12 | 27283 | Нет | 79174-20 | Нет | Нет
320275124076 | 4601 | Камера инфракрасная | FLIR | GF306, GF320 | 0…500 °С | ±2 °С | 12 | 27283 | Нет | 44797-10 | Нет | Нет
320275124077 | 4601 | Камера инфракрасная | FLIR | GF309 | -25....1500 °С | 2 % | 12 | 32811 | Нет | 44797-10 | Нет | Нет
300116106017 | 4601 | Калибратор давления пневматический | Метран-505 Воздух |  | Диапазон воспроизведения избыточного давления, кПа 0,005…25; 0,02…25. | 0,02 | 12 | 13009 | Нет | 29852-05 | Нет | Нет | Один комплект грузов. Предоставление паспорта, руководства по эксплуатации, копии свидетельства о предыдущей поверке, приложение о маркировке грузов обязательно. Изготовитель: ЗАО "Промышленная группа "Метран", г.Челябинск
300116106018 | 4601 | Калибратор давления пневматический | Метран-505 Воздух |  | Диапазон воспроизведения избыточного давления, кПа 0,005…25; 0,02…25. | 0,02 | 12 | 26176 | Нет | 29852-05 | Нет | Нет | Два комплекта грузов. Предоставление паспорта, руководства по эксплуатации, копии свидетельства о предыдущей поверке, приложение о маркировке грузов обязательно. Изготовитель: ЗАО "Промышленная группа "Метран", г.Челябинск
300116106019 | 4601 | Калибратор давления пневматический | Метран-505 Воздух |  | Диапазон воспроизведения избыточного давления, кПа 0,005…25; 0,02…25. | 0,015 | 12 | 26665 | Нет | 29852-05 | Нет | Нет | Один комплект грузов. Предоставление паспорта, руководства по эксплуатации, копии свидетельства о предыдущей поверке, приложения о маркировке грузов обязательно. Изготовитель: АО "Промышленная группа "Метран", г.Челябинск
320275124078 | 4601 | Тепловизор инфракрасный | GTC 400 C |  | -10....400 | ПГ 3% | 12 | 27283 | Нет | 70617-18 | Нет | Нет
320275124079 | 4601 | Камера инфракрасная | FLIR | T600, T600bx | -40....650 | ±2 °С | 12 | 31432 | Нет | 60108-15 | Нет | Нет
320275124080 | 4601 | Пирометр инфракрасный | С-300 | С-300.1; С-300.2; С-300.3; С-300.4; С-300.5; С-300.6 | Диапазон измерений -200…600 °С. |  | 12 | 6946 | Нет | 19642-03 | Нет | Нет
300122101005 | 4601 | Микроманометр | ММ-250 | - | от 0 до 2500 Па | КТ 0,02 | 12 | 6617 | Нет | 1182-58 | Нет | Нет | Дополнительно к счету добавлять позицию -Подготовка к поверке 140408-2 чел.часа.
300182308023 | 4601 | Напоромер, тягомер, тягонапоромер | ДН 05, ДТ 05 |  | (минус40....0) кПа; (0....плюс40) кПа | ±1; ±1,5; ±2,5 % | 12 | 440 | Нет | 72427-18 | Нет | Нет
300182308024 | 4601 | Манометр, манометр сигнализирующий, вакуумметр, мановакуумметр, мановакуумметр сигнализирующий | ДМ 05, ДМ Сг 05, ДВ 05, ДА 05, ДА Сг 05 | - | (минус 100...плюс 60000) кПа | ±1,0%; ±1,5%; ± 2,5% | 24 | 440 | Нет | 71810-18 | Нет | Нет | Принимаются в поверку в чистом виде
300168109051 | 4601 | Преобразователь давления измерительный | АИР-10 | АИР-10/М1, АИР-10/М2 | от 0 до 60 МПа | A, B, C | 24; 60 | 2707 | Нет | 31654-06 | Нет | Нет | Предоставление паспорта обязательно. Изготовитель: ООО НПП "ЭЛЕМЕР", пос. Менделеево
320275124081 | 4601 | ИК-пирометр | Термоскоп 300 | Термоскоп-300-1ССТ, Термоскоп-300-1СВТ, Термоскоп-300-2СВТ0, Термоскоп-300-СВТ1 | от 300 °С до 2000 °С | от ± 0,5 % | 12 | 8464 | Нет | 29163-05 | Нет | Нет
300122101006 | 4601 | Микроманометр жидкостный компенсационный с микрометрическим винтом | МКВК-250 |  | от 0 до 2500 Па | КТ 0,02 | 24 | 6617 | Нет | 22995-02 | Нет | Нет | Дополнительно к счету добавлять позицию -Подготовка к поверке 140408-2 чел.часа.
300149109040 | 4601 | Преобразователь давления измерительный | СДВ |  | от 0 до 60 МПа |  | 48 | 2762 | Нет | 28313-09 | Нет | Нет
300149109041 | 4601 | Преобразователь давления измерительный | СДВ |  | Свыше 60 МПа |  | 48 | 5013 | Нет | 28313-09 | Нет | Нет
300125104017 | 4601 | Преобразователь давления измерительный | 2600Т | 2600Т, мод. 264, 266, 268, 364 | Пределы измерений, кПа (-6…-40)…(6…6*10^(4)). | Погрешность ±0,075 % | 24 | 7216 | Нет | 47079-11 | Нет | Нет
300122101007 | 4601 | Микроманометр | МКВ-250-0.02 |  | от 0 до 2500 Па | КТ 0,02 | 24 | 6617 | Нет | 968-70 | Нет | Нет | Дополнительно к счету добавлять позицию -Подготовка к поверке 140408-2 чел.часа.
300149109042 | 4601 | Преобразователь давления | КРТ 5 |  | от 0 до 100 МПа | ± 0,5 %; ± 1,0 % | 24 | 2762 | Нет | 20409-00 | Нет | Нет | Изготовитель: ЗАО "Орлэкс", г. Орел
320275124082 | 4601 | ИК-Пирометр | Термоскоп 10 | 3Т, 5Т, 6Т | от минус 20 °С до плюс 600 °С | от ± 1,0 % | 12 | 8464 | Нет | 40329-08 | Нет | Нет
320165300014 | 4601 | Термометр медицинский электронный инфракрасный | WF | WF-1000, WF-2000 |  |  | 12 | 953 | Нет | 31359-06 | Нет | Нет
320275124083 | 4601 | Тепловизор инфракрасный | Guide серии D | D160, D400 | -20°С ... 1500 °С | 2 % | 12 | 32811 | Нет | 70711-18 | Нет | Нет
320275124085 | 4601 | Пирометр частичного излучения | Луч | Луч | от 700 °С до 1800 °С | ± 1,0 % | 12 | 11226 | Нет | 18606-99 | Нет | Нет
300179102009 | 4601 | Манометр, вакуумметр, мановакуумметр показывающий |  |  | от минус 0,1 до 250 МПа | КТ 1,0 - 4,0 |  | 1464 | Нет |  | Да | Нет | Калибровка
300138108171 | 4601 | Преобразователь измерительный взрывозащищенный | Сапфир-22-Вн | 2020, 2030, 2040, 2050, 2051, 2060, 2061, 2110, 2120, 2130, 2140, 2150, 2151, 2160, 2161, 2170, 2171, 2210, 2220, 2230, 2240, 2310, 2320, 2330, 2340, 2350, 2351, 2410, 2420, 2430, 2434, 2440, 2444, 2450, 2460, 2464, 2520, 2530, 2540 | от минус 0,1 до плюс 100 МПа | от ± 0,25 % до ± 1,0 % | 12; 24 | 5677.62 | Да | 7849-89 | Нет | Нет | Кроме датчиков абсолютного давления с верхним пределом ниже 4 кПа. Изготовитель: ГУП "Теплоконтроль", г. Казань; ОАО "Теплоприбор", г. Рязань
302281200001 | 4601 | Барометр-анероид | МД-49-2 |  | от 610 до 790 мм рт. ст. |  |  | 4904 | Нет |  | Да | Нет | Неаккредитованная калибровка
302281200002 | 4601 | Барометр-анероид | МД-49-А |  | от 300 до 810 мм рт. ст. |  |  | 4904 | Нет |  | Да | Нет | Неаккредитованная калибровка
300168109052 | 4601 | Манометр, вакуумметр, мановакуумметр, напоромер, тягомер и тягонапоромер | МПТ | МПТ | Класс точности 0,6; 1,0; 1,5; 2,5; 4,0 |  | 24 | 1171 | Нет | 60168-15 | Нет | Нет
300149109043 | 4601 | Преобразователь давления | КРТ9 |  | от 0 до 100 МПа | ±0,25 ;±0,5; ±1,0 ±1,5 % | 24 | 2762 | Нет | 24564-03 | Нет | Нет
300179102010 | 4601 | Манометр, вакуумметр, мановакуумметр показывающий | ТМ | ТМ2, ТМ5, ТМ6 | от минус 0,1 до 60 МПа (от минус 1 до 600 кгc/см2) | КТ 1,0 - 4,0 |  | 1464 | Нет |  | Да | Нет | Калибровка
440080204003 | 4601 | Прибор вторичный с ферродинамическим компенсатором | ВФСМ (ВФПМ) |  | 0...200 °С |  | 12 | 1998 | Нет | 1807-63 | Нет | Нет
440080103003 | 4601 | Логометр профильный показывающий | ЛПр-53 |  |  |  | 12 | 1445 | Нет | 1117-57 | Нет | Нет
320174752086 | 4601 | Термометр инфракрасный | Testo 810, Testo 104-IR | Testo 810, Testo 104-IR | -30...300 °С | ± 2 °C или ± 1.5% (большее значение) | 12 | 5954 | Нет | 51475-12 | Нет | Нет
300119107005 | 4601 | Манометр избыточного давления грузопоршневой МП-2,5 |  |  | от 0 до 0,25 МПа | ± 0,02 % (1 разряд) | 24 | 19235 | Нет | 17973-98 | Нет | Нет | Дополнительно в счет включаются услуги подготовки к поверке и взвешивания грузов
292157113036 | 4601 | Прибор автоматический самопишуший | КСП1, КСМ1, КСУ1, КПП1, КПМ1, КПУ1 |  | от 0 до 20 мА | ± 1,0 %, ± 0,5 % | 12 | 4450 | Нет | 2934-72 | Нет | Нет
300129107012 | 4601 | Комплекс измерительный внутрискважинного мониторинга | КВСМ-1-О |  | от 0,1 до 60 МПа | ± 0,25 % | 72 | 8148 | Нет | 66734-17 | Нет | Нет | По параметру давления. Изготовитель: ЗАО "Геоптикс", г.Екатеринбург
300182308027 | 4601 | Прибор многофункциональный | TA 465 | TA 465-P | от минус 3,5 до плюс 3,5 кПа |  |  | 2918 | Нет |  | Да | Нет
300147102001 | 4601 | Манометр деформационный образцовый с условной шкалой | МО |  | верхний предел от 1 до 6 МПа |  |  | 1574 | Нет |  | Да | Нет | Аккредитованная калибровка. Стоимость калибровки на одной точке. Многократные измерения.
320275124086 | 4601 | Термометр инфракрасный | Кельвин | С1, Б1 | от минус 50 °С до плюс 2000 °С | ± 1 % | 12 | 11787 | Нет | 16957-07 | Нет | Нет
300116106020 | 4601 | Калибратор давления пневматический | Метран-504 Воздух | Метран-504 Воздух-I | от 3 до 400 | КТ 0,02 | 12 | 13009 | Нет | 31057-06 | Нет | Нет | Дополнительно в счет добавлять позицию 140438 - 4 чел/час. Один комплект грузов. Предоставление паспорта, руководства по эксплуатации, копии свидетельства о предыдущей поверке, приложение о маркировке грузов обязательно.
320165300015 | 4601 | Термометр электронный медицинский | OMRON | GentleTemp720 (MC-720-E) | от+34,0 до+42,2 | ПГ. ±0,3 | 12 | 953 | Нет | 81775-21 | Нет | Нет
300149109044 | 4601 | Измеритель давления многофункциональный | ПРОМА-ИДМ, ПРОМА-ИДМ-4х |  | Избыточное давление от 0 до 200 кПа; от 0 до 25 кгс/см2 | ± 1 % | 36 | 2707 | Нет | 28639-05 | Нет | Нет | При необходимости проведения юстировки СИ заказчиком предоставляется ПО "Config_IDM_Adam", темокамера и морозильная камера. Изготовитель: ООО "НПП "Промышленная Автоматика" (ПРОМА), г.Казань
300149109045 | 4601 | Манометр деформационный | PGS, DPGS, PGT, APGT, DPGT |  | от 0 до 100 МПа | КТ 0,25; 0,5; 1,0; 1,5 | 24 | 2762 | Нет | 70593-18 | Нет | Нет
320165300016 | 4601 | Термометр бесконтактный инфракрасный | JXB | JXB-178 и JXB-183 | Диапазон измерений температуры в режиме: "SURFACE", °C 0...60,0; "BODY", °C 32,0... 42,9. | ПГ ±0,3 | 12 | 953 | Нет | 81567-21 | Нет | Нет
300138108172 | 4601 | Датчик давления | LMК 331, DMК 331 |  | от минус 0,1 до плюс 40 МПа | ± 0,2, ± 0,5% | 24 | 5677.62 | Да | 23573-02 | Нет | Нет | Изготовитель: Фирма "BD Sensors s.r.o.", Чехия
320275124087 | 4601 | Камера инфракрасная портативная | FLIR | T620, T640, T620bx, T640bx, E30, E40, E50, E60, E30bx, E40bx, E50bx, E60bх | -20....650 | ±2 °С | 12 | 31432 | Нет | 49529-12 | Нет | Нет
300179102011 | 4601 | Прибор для измерения воздухововлечения | TESTING |  |  | КТ 8% | 12 | 9347 | Нет |  | Да | Нет | Калибровка
300163121033 | 4601 | Тонометр механический медицинский | Armed |  | Диапазон измерения давления в манжете, мм рт. ст. 20…300. | Пределы допускаемой абсолютной погрешности при измерении давления в манжете, мм рт. ст. ±3 | 24 | 2142 | Нет | 56585-14 | Нет | Нет
320275124088 | 4601 | Тепловизор инфракрасный портативный | FLUKE | PTi120 | -20 ...150 °С |  | 12 | 16790 | Нет | 77283-20 | Нет | Нет
300179102012 | 4601 | Манометр | МО |  |  | КТ 0,4 |  | 3503 | Нет |  | Да | Нет
300179102013 | 4601 | Манометр | EMA |  | от 0 до 100 МПа | КТ 1,0 - 4,0 |  | 3503 | Нет |  | Да | Нет
300182308028 | 4601 | Напоромер, тягомер, тягонапоромер | НМП-52М2-У3нп (напоромеры), ТММП-52М2-У3нп (тягомеры), ТНМП-52М2-У3нп (тягонапоромеры) |  | от минус 0,6 кПа до 0,6 кПа | КТ1,5; КТ2,5 | 12 | 440 | Нет | 30969-06 | Нет | Нет
320275124089 | 4601 | Камера инфракрасная | FLIR T1020, FLIR T1030sc | T1020, FLIR T1030sc | -40 +650 | ±2 | 12 | 31432 | Нет | 69555-17 | Нет | Нет
320275124090 | 4601 | Пирометр инфракрасный | M120 |  | от- 32 до 900 °C | КТ 1% | 24 | 10723 | Нет | 16039-02 | Нет | Нет
440080204004 | 4601 | Прибор вторичный | КСД3, КСМ3-П |  |  |  | 12 | 1998 | Нет | 3207-72 | Нет | Нет
300129107013 | 4601 | Комплекс измерительный внутрискважинного мониторинга | КВСМ-1 | КВСМ-1-К, КВСМ-1-О | от 0 до 100 МПа |  |  | 8148 | Нет |  | Да | Нет | только калибровка
300152201019 | 4601 | Измеритель давления | Testo | Testo 510, Testo 511 | (0-1200) гПа |  | 12 | 3591.26 | Да | 53431-13 | Нет | Нет
320275124091 | 4601 | Пирометр инфракрасный | С-20 | С-20.1, С-20.2 | от -18 до 1050 °C | Погрешность ± 2,0 %. | 12 | 12031 | Нет |  | Да | Нет
300172340010 | 4601 | Прибор для определения сопротивления продавливанию бумаги/картона | ИТС | 7035/7036 | от 0 до 6 МПа | КТ 1,0 | 12 | 12031 | Нет |  | Да | Нет
300163121035 | 4601 | Прибор для измерения артериального давления механический |  | МТ-10, МТ-20, МТ-25 | давление от 40 до 250 мм рт. ст | давление ± 3 мм рт. ст | 12 | 2142 | Нет | 67243-17 | Нет | Нет
320275124092 | 4601 | Тепловизор инфракрасный | Testo | Testo 885-1, Testo 885-2, Testo 890-1, Testo 890-2 | Диапазон измеряемой температуры, °С -30…350 (1200). | Пределы допускаемой абсолютной погрешности, °С ±2. | 12 | 28725 | Нет | 62132-15 | Нет | Нет
300158101149 | 4601 | Калибратор многофункциональный | MC2-R, MC2-R-IS, MC4-R, MC5-R, MC5-R-IS, MC5P-R | INT10mD, INT100m, INT400mC, INT1C, INT2C, INT6C, INT20C, INT60, INT100, INT160, INT10mD-IS, INT100m-IS, INT400mC-IS, INT1C-IS, INT2C-IS, INT6C-IS, INT20C-IS, INT60-IS, INT100-IS, INT160-IS, EXT10mD, EXT100m, PM100m, EXT400mC, PM400mC, EXT1C, EXT2C, EXT6C, EXT20C, EXT60, EXT100, EXT160, EXT250, EXT600, EXT1000, PM1C, PM2C, PM6C, PM20C, PM60, PM100, PM160, PM250, PM600, EXT10mD-IS, EXT100m-IS, EXT400mC-IS, EXT1C-IS, EXT2C-IS, EXT6C-IS, EXT20C-IS, EXT60-IS, EXT100-IS, EXT160-IS, EXT250-IS, EXT600-IS, EXT1000-IS | от минус 0,1 до плюс 100 МПа | КТ: от 0,02 до 0,04 (по давлению) | 12 | 8884 | Нет | 22237-02 | Нет | Нет | Стоимоcть поверки за калибратор с одним модулем избыточного давления, разности давлений. За каждый следующий модуль стоимость как за калибратор, с учетом точности и вида давления. Изготовитель: Фирма "BEAMEX OY AB", Финляндия.
320275124093 | 4601 | Пирометр инфракрасный | Fluke | 572-2 | Диапазон измеряемых температур, °C -30…900. | КТ 1,0 | 12 | 12034 | Нет | 56269-14 | Нет | Нет
320275124094 | 4601 | Пирометр инфракрасный | 414K, 414KG | 414K, 414KG | от 300 °С до 1600 °С | ± 0,75 % | 24 | 11226 | Нет | 56577-14 | Нет | Нет
320275124095 | 4601 | Пирометр инфракрасный | IMPAC 414K, IMPAC 414B | IMPAC 414K, IMPAC 414B | от 600 °С до 1800 °С | ± 0,75 % | 24 | 11226 | Нет | 37364-08 | Нет | Нет
320275124096 | 4601 | Пирометр инфракрасный | SPOT | M100, M100 FO, M160, M160 FO, R100, R 100 FO, R160, R160 FO | от 250 °С до 2500 °С | от ± 1,0 % | 12 | 11226 | Нет | 67620-17 | Нет | Нет
320275124097 | 4601 | Пирометр инфракрасный | LAND SYSTEM4 | M1 600/1600C, M1 600/1600C T.O., M5 400/1300C, M5 1000/2500C, R1 600/1600C, M1 600/1600CL, M1 600/1600CYL, R1 600/1600CL, R1 600/1600CYL | от 400 °С до 2500 °С | от ± 1,0 % | 12 | 11226 | Нет | 35656-07 | Нет | Нет
320275124098 | 4601 | Термометр инфракрасный | Ti 200, Ti 210, Ti 213, Ti 315 | TI 210, TI213L, TI213EL, TI315 | от минус 25 °С до плюс 1800 °С | от ± 1,0 % | 12 | 11226 | Нет | 38098-08 | Нет | Нет
320275124099 | 4601 | Тепловизор инфракрасный | IRISYS | IRI 1000, IRI 4000 | -10...+300 °С |  | 12 | 27283 | Нет | 31786-06 | Нет | Нет
320275124100 | 4601 | Камера инфракрасная | IR 928, IR 913+, MobIR M4, MobIR M3, Thermo ProTM TP8 |  | -20...+800 °С |  | 24 | 31432 | Нет | 30262-06 | Нет | Нет
320275124101 | 4601 | Тепловизор инфракрасный | Testo 885-2, Testo 890-2 | Testo 885-2, Testo 890-2 | от минус 30 °С до плюс1200 °С | от ± 2,0 % | 12 | 36158 | Нет | 62132-15 | Нет | Нет
320275124102 | 4601 | Преобразователь изображения пирометрический | Thermo Tracer TH5100, TH6100, TH7100, TS7300, TH9100, TH7800, TH7700 |  | -40...+800 °С |  | 12 | 8477 | Нет | 22411-06 | Нет | Нет
440080420094 | 4601 | Прибор автоматический | КСД3, КСП3-П, КСТ3-С |  |  | 0,5 | 12 | 1998 | Нет | 3029-72 | Нет | Нет
300135105013 | 4601 | Прибор цифровой для измерения давления | DPI 705 |  | (0-200) кПа | ± 0,1 % | 12 | 1491 | Нет | 16348-05 | Нет | Нет | Изготовитель: Фирма "GE Sensing", Великобритания
320275124103 | 4601 | Термометр инфракрасный | TESTO | Testo 830-T3, Testo 830-T4, Testo 831,Testo 845, Testo 810 | от -35 до 950 | КТ 2 | 12 | 12034 | Нет | 38176-08 | Нет | Нет
300138108173 | 4601 | Манометр | NOSHOK | 630 | от 0 до 250 МПа |  | 12 | 6320 | Нет |  | Да | Нет | Калибровка только до 250 МПа
300125104018 | 4601 | Датчик давления | ЭМИС-БАР | ЭМИС-БАР 103, ЭМИС-БАР 105, ЭМИС-БАР 113, ЭМИС-БАР 173, ЭМИС-БАР 174; ЭМИС-БАР 163, ЭМИС-БАР 164, ЭМИС-БАР 143, ЭМИС-БАР 153, ЭМИС-БАР 183, ЭМИС-БАР 184, ЭМИС-БАР 185, ЭМИС-БАР 186, ЭМИС-БАР 187, ЭМИС-БАР 188, ЭМИС-БАР 193, ЭМИС-БАР 123, ЭМИС-БАР 133, ЭМИС-БАР 175, ЭМИС-БАР 176 | от -0,1 до 69 МПа |  | 60 | 7216 | Нет | 72888-18 | Нет | Нет
300182308029 | 4601 | Тягомер, напоромер, тягонапоромер, дифманометр-тягомер, дифманометр-напоромер, дифманометр-тягонапоромер мембранный показывающий | ТмМП-100-М2, НМП-100-М2, ТНМП-100-М2, ДТмМП-100-М2, ДНМП-100-М2, ДТНМП-100-М2 |  |  | КТ 1,5; КТ 2,5 | 12 | 433 | Нет | 29062-14 | Нет | Нет
300138108174 | 4601 | Преобразователь давления измерительный гидростатический | SG, PC-28P, SP-50 |  | избыточного давления от 0 до 4903,3 кПа | % (от диапазона измерений) ±0,1; ±0,16; ±0,2; ±0,25; ±0,3; ±0,4; ±0,5; ±1,0; ±1,5 | 60 | 3278 | Нет | 67529-17 | Нет | Нет | Изготовитель: Фирма "Aplisens Sp.zo.o.", Польша
292157113037 | 4601 | Прибор дифференциально-трансформаторный автоматический, вторичный, взаимозаменяемый | КСД1, КСД2, КСД3 |  |  |  |  | 4556 | Нет |  | Да | Нет | Калибровка в комплекте с первичным преобразователем
440080420096 | 4601 | Прибор автоматический следящего уравновешивания | КСУ2 |  |  |  | 12 | 2766 | Нет | 3767-86 | Нет | Нет | Изготовитель: ПО "Львовприбор", Украина, г.Львов
440080420097 | 4601 | Прибор автоматический следящего уравновешивания | КСУ2 | КСУ2 | от 0 до 20 мА; от 0 до 10 В | согласно описанию типа | 12 | 2766 | Нет | 3767-91 | Нет | Нет | Изготовитель: ПО "Львовприбор", Украина, г.Львов
300138108175 | 4601 | Преобразователь давления измерительный | ЭЛЕМЕР-АИР-30 |  | избыточного давления, разности давлений от 0,04 кПа до 60 МПа | ± от 0,1 до 0,4 % | 24 | 3342 | Нет | 37668-08 | Нет | Нет | Поверяется без HART-протокола, только по унифицированному выходному сигналу.Предоставление паспорта обязательно. Изготовитель: ООО НПП "ЭЛЕМЕР", г.Москва
300138108176 | 4601 | Преобразователь давления | AUTROL | APT3100, APT3200 | от минус 0,1 до 60 МПа | от ± 0,04 до ± 0,2 % | 24 | 5013 | Нет | 37667-13 | Нет | Нет | Изготовитель: Компания "Duon System Co., Ltd.", Корея
300188115674 | 4601 | Манометр дифференциальный | P620, P640, P660, P670, P680, P690 |  | от 0 до 2 МПа | ± 1,0 %; ± 1,5 %; ± 1,6 % | 24 | 3139 | Нет | 60044-15 | Нет | Нет | Изготовитель: Фирма "WISE Control Inc.", Корея
300138108177 | 4601 | Преобразователь давления измерительный | 3051 | 3051C, 3051Т, 3051L, 3051Н | Избыточного давления:от минус 101,3 до 68947 кПа; абсолютного давления:oт 0 до 68947 кПа | от ±0,04 % до ±1,125 % | 60 | 5677.62 | Да | 14061-15 | Нет | Нет
300177105001 | 4601 | Преобразователь малогабаритный измерительный (датчики) с компенсацией магнитных потоков | МПЭ-МИ, МПЭ-МИ-К, ДМЭ-МИ, ДМЭ-МИ-К, ДМЭУ-МИ, ДМЭР-МИ, ДМЭР-МИ-К |  | Верхние пределы измерения избыточного давления: манометры МПЭ-МИ: 100; 160; 250; 400; 600 кПа; 1,0; | Погрешности, % ±0,6; ±1; ±1,5. | 12 | 2707 | Нет | 7266-05 | Нет | Нет
300168109053 | 4601 | Преобразователь давления измерительный | MBS | 1700, 1750 | Диапазон измерений избыточного давления, МПа 0…6…0…40. | Погрешности, % ±0,5; ±1 | 24 | 2707 | Нет | 45082-10 | Нет | Нет
295713101255 | 4601 | Комплект измерительный (за 1 параметр) | Testo 440 | Testo 440. Testo 440dP |  | ±0,5 °С; ±2 %; ±(0,04+0,04·Wизм); ±(0,5+0,05·Wизм) | 12 | 2450 | Нет |  | Да | Нет
300128123016 | 4601 | Преобразователь давления эталонный | ПДЭ-010И | ПДЭ-010И-ДИ-190-В |  |  |  | 22320 | Нет |  | Нет | Нет | Аккредитованная калибровка
300117109007 | 4601 | Преобразователь давления измерительный | CPT6100, CPT6180 |  | от минус 0,1 до 40 МПа | ± 0,01 % | 12 | 21443 | Нет | 58911-14 | Нет | Нет | Изготовитель: Фирма "WIKA Alexander Wiegand SE & Co. KG", Германия
320275124104 | 4601 | Пирометр инфракрасный | LAND SOLOnet | SNR1 | от 750 °С до 1750 °С | от ± 1,0 % | 12 | 11226 | Нет | 35657-07 | Нет | Нет
300182308031 | 4601 | Манометр, вакуумметр, мановакуумметр, напоромер, тягомер и тягонапоромер ФТ | напоромер | НМПф | (0 - 40) кПа | КТ 1,0; 1,5; 2,5 | 24 | 460 | Нет | 60168-15 | Нет | Нет
300125104019 | 4601 | Преобразователь давления измерительный | 2600Т | 264, 266, 268, 364 | Пределы измерений, кПа (-6…-40)…(6…6*10^(4)). | Погрешность ±0,075 % | 12 | 7216 | Нет |  | Да | Нет | калибровка
300128123017 | 4601 | Манометр грузопоршневой переносной | МПП-60М |  | от 0,04 до 6 МПа | ПГ± 0,05 | 24 | 7686 | Нет | 9655-84 | Нет | Нет | Дополнительно в счет вставлять позицию код 140408 1 чел/час. СИ принимаются в поверку только при предоставлении паспорта или предыдущего протокола поверки, а так же ПОЛНОГО НАБОРА ГРУЗОВ. Если груза в ЕДИНИЦАХ ДАВЛЕНИЯ - выставляется ОТДЕЛЬНЫЙ СЧЕТ на их взвешивание по коду 300119107000. Если груза в ЕДИНИЦАХ МАССЫ взвешивание по коду 280220750039 на отдел 4301.
300163121036 | 4601 | Измеритель артериального давления механический | ИАДМ-"ТРИВЕС-ПЧ3-М" |  | от 20 до 300 мм рт. ст. | ± 3 мм рт. ст. | 12 | 2142 | Нет | 45694-10 | Нет | Нет
320275124105 | 4601 | Пирометр инфракрасный | MikroTEMP | CMSS2020 | от -18 до +260 |  |  | 5954 | Нет |  | Да | Нет | Калибровка
300138108178 | 4601 | Датчик давления | 415М |  | от 0,06 до 250 МПа | от ± 0,075 до ± 0,5 % | 36 | 4775 | Нет | 59550-14 | Нет | Нет
300163121037 | 4601 | Тонометр автоматический | ri-champion N |  | от 30 до 280 мм рт. ст. | ± 3 мм рт. ст. | 12 | 2142 | Нет | 51066-12 | Нет | Нет | Изготовитель: Фирма "Rudolf Riester GmbH", Германия
300138108179 | 4601 | Преобразователь давления измерительный гидростатический | SG, PC-28P, SP-50 | SG-16, SG-25, SG-25S, SG-25.smart, SG-25S.smart, PC-28P, SP-50 | избыточного давления от 0 до 5000 кПа | ± от 0,1 до 1,5 % | 36 | 3278 | Нет | 21026-12 | Нет | Нет | Изготовитель: Фирма "APLISENS S.A.", Польша
300138108180 | 4601 | Преобразователь давления измерительный | АИР-20/М2 | АИР-20/М2-Н, АИР-20/М2-МВ | Верхние пределы измерений или диапазоны измерений: избыточного давления 0,16 кПа…100 МПа; абсолютног | Пределы допускаемой основной приведенной погрешности, %: ±0,075; ±0,1; ±0,15; ±0,2; ±0,25; ±0,3; ±0, | 60 | 4870 | Нет | 63044-16 | Нет | Нет
320275124106 | 4601 | Камера тепловизионная портативная | FLIR | С2 | -10 °С ... 150 °С |  | 12 | 26008 | Нет | 61858-15 | Нет | Нет
292157113038 | 4601 | Манометр дифференциальный сильфонный самопишущий и показывающий | ДСС-711Ин |  | Предельный номинальный перепад давления от 6,3 до 630 кПа | ± 1 % | 12 | 1607 | Нет | 8315-81 | Нет | Нет
300138108182 | 4601 | Преобразователь избыточного давления | ПД-Р |  | Верхние пределы измерений, МПа 0,25; 0,4; 0,6; 1,0; 1,6; 2,5; 4,0; 6,0; 10,0; 16,0; 25,0; 40,0. | ± от 0,25 до 1,0 % | 24 | 3278 | Нет | 40260-11 | Нет | Нет
300128123018 | 4601 | Манометр грузопоршневой | МП | МП-600, МП-2500 | от 1 до 250 МПа | ± 0,05 % (2 разряд) | 24 | 7686 | Нет | 23094-07 | Нет | Нет | Дополнительно в счет вставлять позицию код 140408 1 чел/час. СИ принимаются в поверку только при предоставлении паспорта или предыдущего протокола поверки, а так же ПОЛНОГО НАБОРА ГРУЗОВ. Если груза в ЕДИНИЦАХ ДАВЛЕНИЯ - выставляется ОТДЕЛЬНЫЙ СЧЕТ на их взвешивание по коду 300119107000. Если груза в ЕДИНИЦАХ МАССЫ взвешивание по коду 280220750039 на отдел 4301.
320275124108 | 4601 | Термометр радиационный | Raynger MX4 |  | Диапазон измеряемых температур, °C -50…900. | КТ 1,0 | 24 | 12034 | Нет | 18128-03 | Нет | Нет
320275124109 | 4601 | Термометр радиационный | Raynger | MX2, MX4, IP, ST2, ST3, ST6, ST8, MT, ST20, ST30, ST60, ST80 | °С, -32…1100 °С | Погрешность ±2 %. | 24 | 8477 | Нет | 18128-07 | Нет | Нет
300127112017 | 4601 | Манометр газовый грузопоршневой | МГП | МГП-1, МГП-2.5, МГП-4, МГП-В, МГП-10, МГП-25, МГП-100, МГП-160 | от минус 0,1 до плюс 16 МПа | КТ: 0,01; 0,02 | 24 | 28047 | Нет | 52506-16 | Нет | Нет | Дополнительно в счет вставлять позицию по коду 140408 (1 чел/ч). СИ принимаются в поверку только при предоставлении паспорта или предыдущего протокола поверки, СЕРТИФИКАТА НА НАБОР ГРУЗОВ. Если груза в ЕДИНИЦАХ ДАВЛЕНИЯ - выставляется ОТДЕЛЬНЫЙ СЧЕТ на их взвешивание по коду 300119107000. Если груза в ЕДИНИЦАХ МАССЫ взвешивание по коду 280220750039 на отдел 4301.
320275124110 | 4601 | Пирометр | Marathon | MMG5L, MMG5H, MR1SA, MR1SB, BGNMR1SC, BGH MR1SB, BL8MR1SC, FR1B, FR1C, BG3FR1B, BG7FR1ASF, CABFR1A, CABFR1B | от 250 °С до 2500 °С | от ± 1,0 % | 24 | 11226 | Нет | 52656-13 | Нет | Нет
300179102014 | 4601 | Измеритель давления газа | ФД-09 |  | от 0 до 20 кПа | ± 1 %; ± 2 % | 12 | 1464 | Нет | 47780-11 | Нет | Нет
300149109047 | 4601 | Преобразователь давления измерительный | PSD-10, PSD-30, PSD-31, PSA-31 |  | от -0,1 до 60 МПа | КТ 0,25; 0,5; 1,0; 1,5 | 24 | 2762 | Нет | 55745-13 | Нет | Нет
320275124111 | 4601 | Тепловизор инфракрасный | Testo 868, Testo 871, Testo 872 | Testo 868, Testo 871, Testo 872 | -30 °С ... 650 °С | ±2% | 12 | 28725 | Нет | 67099-17 | Нет | Нет
320275124112 | 4601 | Пирометр инфракрасный | Fluke | 63, 65, 66, 68 | -40 °С ... 760 °С |  | 12 | 8477 | Нет | 31422-06 | Нет | Нет
320275124113 | 4601 | Тепловизор | FLUKE | Fluke Ti100, Fluke Ti105, Fluke Ti110, Fluke Тi125, TiR105, TiR110, TiR125 | от -10 … 350.°С | ПГ ±2 % | 12 | 28725 | Нет | 52095-12 | Нет | Нет
300118124022 | 4601 | Калибратор давления | CPC6050 |  | от минус 0,1 до плюс 10 МПа | КТ: 0,01 | 12 | 32234 | Нет | 70999-18 | Нет | Нет | Поверка на воздухе (азоте) до 10 МПа. Стоимость поверки за калибратор с одним модулем давления. За каждый следующий модуль стоимость как за калибратор. При поверке предоставление паспорта, руководства по эксплуатации, блока питания, комплекта переходников и шлангов высокого давления для подключения к ГПМ обязательно. Изготовитель: Фирма "WIKA Alexander Wiegand SE & Co. KG", Германия
320275124114 | 4601 | Пирометр инфракрасный | Fluke | 566, 568 | -40 °С ... 800 °С |  | 12 | 8477 | Нет | 38174-08 | Нет | Нет
320275124115 | 4601 | Тепловизор инфракрасный | Fluke | Ti300+, Ti401 PRO | Диапазон измерений температуры, °С -20…650. | Пределы допускаемой абсолютной погрешности измерений температуры в диапазоне -20…100°С включ., °С ±2 | 12 | 28725 | Нет | 77281-20 | Нет | Нет
300138108183 | 4601 | Датчик давления | Агат-100 М | 1041, 1050, 1051, 1052, 1060, 1061, 1062, 1141, 1142, 1150, 1151, 1152, 1160, 1161, 1162, 1170, 1171, 1341, 1350, 1351, 1352 | от 25 кПа до 100 МПа | от ± 0,1 % до ± 1,0 % | 36 | 5677.62 | Да | 54971-13 | Нет | Нет | Кроме датчиков абсолютного давления с верхним пределом ниже 4 кПа. Изготовитель: ООО "НПО "АГАТ", г.С.-Петербург
300168109054 | 4601 | Манометр деформационный образцовый с условными шкалами | МО |  | от 0 до 60 МПа | КТ 0,4 | 12 | 1360 | Нет | 59554-14 | Нет | Нет
300152201020 | 4601 | Комплект измерительный «Смарт-зонд Testo» | Testo | Testo 510 i , Testo 549 i | от (0-150) гПа ; от 0 до 60 бар |  | 12 | 3591.26 | Да | 66510-17 | Нет | Нет
300138108184 | 4601 | Преобразователь давления измерительный | С-2, АС-1, R-1, MHS-1, MG-1, P-30, P-31, DPT-10 |  | от -0,1 МПа до 16 МПа | ± 2,0 % | 24 | 5677.62 | Да | 54410-13 | Нет | Нет
300138108185 | 4601 | Датчик давления | ДМ5007 | ДМ5007-ДИ, ДМ5007A-ДИ, ДМ5007Ex-ДИ, ДМ5007AEx-ДИ, ДМ5007A-ДА, ДМ5007Ex-ДА, ДМ5007AEx-ДА, ДМ5007A-ДД, ДМ5007Ex-ДД, ДМ5007AEx-ДД, ДМ5007A-ДВ, ДМ5007Ex-ДВ, ДМ5007AEx-ДВ, ДМ5007A-ДВИ, ДМ5007Ex-ДВИ, ДМ5007AEx-ДВИ | от минус 0,1 до плюс 250 МПа | от ± 0,25 до ± 1,0 % | 36 | 5677.62 | Да | 14753-11 | Нет | Нет
300163121038 | 4601 | Измеритель артериального давления мембранный | ИАДМ-01-Медтехника |  | Диапазон измерений избыточного давления в манжете, кПа, (мм рт.ст.) 2,67…40 (20…300). | Погрешность, кПа (мм рт.ст) ±0,4 (±3). | 12 | 2142 | Нет | 23208-05 | Нет | Нет
300158101150 | 4601 | Модуль давления эталонный | Additel |  | абсолютное давление | КТ 0,02 - 0,04 | 12 | 10605 | Нет | 54357-13 | Нет | Нет | Поверка в комплекте с калибратором Additel.
300117109008 | 4601 | Калибратор многофункциональный цифровой | Additel |  | от минус 0,1 до плюс 100 МПа | КТ: от 0,02 до 0,04 (по давлению) | 12 | 8884 | Нет | 54357-13 | Нет | Нет | Стоимость поверки за калибратор с одним модулем избыточного давления, разности давлений. За каждый следующий модуль стоимость как за какалибратор, с учетом точности и вида давления.
300118124023 | 4601 | Калибратор давления | DPI 611 |  |  |  |  | 22320 | Нет |  | Да | Нет | Аккредитованная калибровка с расчетом неопределенности
300125104020 | 4601 | Преобразователь давления измерительный пневматический | 11GM-CS1 |  | от 0 до 2,8 МПа | ± 0,5 % | 12 | 7216 | Нет | 59054-14 | Нет | Нет
300125104021 | 4601 | Преобразователь давления измерительный пневматический | 11GM-DM1-OS-W |  | от 0 до 7,0 МПа | ± 0,5 % | 12 | 7216 | Нет | 58989-14 | Нет | Нет
300118124024 | 4601 | Манометр грузопоршневой | МП | МП-6, МП-60, МП-100, МП-250, МП-400, МП-600 | ВПИ до 60 МПа | от ± 0,02 % (1 разряд) | 24 | 17487 | Нет | 44230-10 | Нет | Нет | Дополнительно в счет включаются услуги подготовки к поверке и взвешивания грузов
300128123019 | 4601 | Манометр грузопоршневой | МП | МП-6, МП-60, МП-100, МП-250, МП-400, МП-600 | Верхний предел измерений, МПа (кгс/см2) 0,6(6), 6(60), 10 (100), 25 (250), 40 (400), 60 (600) | Класс точности 0,02 | 24 | 17619 | Нет | 44230-10 | Нет | Нет | Дополнительно в счет включаются услуги подготовки к поверке и взвешивания грузов
300128123020 | 4601 | Манометр грузопоршневой | МП | МП-6, МП-60, МП-100, МП-250, МП-400, МП-600 | Верхний предел измерений, МПа (кгс/см2) 0,6(6), 6(60), 10 (100), 25 (250), 40 (400), 60 (600) | Класс точности 0,05 | 24 | 7686 | Нет | 44230-10 | Нет | Нет | Дополнительно в счет включаются услуги подготовки к поверке и взвешивания грузов
320275124116 | 4601 | Тепловизор инфракрасный | Seek Thermal Reveal PRO |  | от -40°С до +330 °С |  |  | 25996 | Нет |  | Да | Нет
320275124117 | 4601 | Тепловизор инфракрасный | FLIR | i5 | от 0 … 250.°С | ПГ ±2 % | 12 | 25996 | Нет | 41736-09 | Нет | Нет
320275124118 | 4601 | Пирометр инфракрасный | КЕЛЬВИН | Компакт 600, Компакт 600 Д, Компакт 1000, Компакт 1200, Компакт 1200 Д, ПЛЦ 600 | от минус 50 °С до плюс 1200 °С | ± (0,01Т+1°С) | 24 | 10723 | Нет | 58744-14 | Нет | Нет
320275124119 | 4601 | Камера инфракрасная портативная | BALTECH | BALTECH TR-0110, BALTECH TR-0120, BALTECH TR-0140, BALTECH TR-0150, BALTECH TR-0170, BALTECH TR-0180 | -40..+700 | ПГ 2% | 12 | 25996 | Нет | 67262-17 | Нет | Нет
320275124120 | 4601 | Пирометр инфракрасный | Fluke | 572, 574, 576 | Диапазон измеряемых температур, °С -30…900. |  | 12 | 12034 | Нет | 31423-06 | Нет | Нет
300128123021 | 4601 | Манометр грузопоршневой переносной класса точности 0,05 | МПП-60М |  | Пределы измерений 0,04…6 МПа. | КТ ±0,05 | 24 | 7686 | Нет | 9655-89 | Нет | Нет | Дополнительно в счет вставлять позицию код 140408 1 чел/час. СИ принимаются в поверку только при предоставлении паспорта или предыдущего протокола поверки, а так же ПОЛНОГО НАБОРА ГРУЗОВ. Если груза в ЕДИНИЦАХ ДАВЛЕНИЯ - выставляется ОТДЕЛЬНЫЙ СЧЕТ на их взвешивание по коду 300119107000. Если груза в ЕДИНИЦАХ МАССЫ взвешивание по коду 280220750039 на отдел 4301.
300163121040 | 4601 | Измеритель артериального давления и частоты пульса полуавтоматический | OMRON M1 (HEM-422 C2-E) |  | Диапазон измерений: - давления воздуха в манжете 0…280 мм рт.ст.; - частоты пульса 40…200. | Погрешность ±2 %, ±5 %. | 24 | 2142 | Нет | 32292-06 | Нет | Нет
300138108186 | 4601 | Датчик давления | ЭЛЕМЕР-100 | -ДИ, -ДА, -ДВ, -ДИВ, -ДД, -ДГ | от минус 0,1 до плюс 100 МПа | от ± 0,1 % до ± 1,0 % | 36, 60 | 5677.62 | Да | 39492-18 | Нет | Нет | Выдан до: 04.12.2023 /Назначение и область применения прибора: Для непрерывного преобразования значений избыточного давления, разрежения, избыточного давления-разрежения, абсолютного давления, разности давлений и гидростатического давления (уровня) жидких и газообразных, в том числе агрессивных, сред, газообразного кислорода и кислородосодержащих газовых смесей в унифицированный выходной токовый сигнал и (или) цифровой сигнал на базе HART-протокола, или цифровой сигнал на базе интерфейса RS 485 с протоколами обмена ICP или Modbus. Применяются в системах автоматического контроля, регулирования и управления технологическими процессами. /Изготовитель: ООО НПП "ЭЛЕМЕР", г.Москва 124460 Зеленоград, корп.1145, н.п.1 Тел. (495) 925-51-47, Факс (499) 710-00-01, www.elemer.ru, E-mail: elemer@elemer.ru /Испытания провер: ООО "Испытательный центр разработок в области метрологии" (158) (311390 РА)
300188115681 | 4601 | Манометр | FESTO |  | от -0,1 до 60 МПа | КТ 2 | 12 | 1166 | Нет |  | Да | Нет
300172340011 | 4601 | Мановакуумметр V-образный стеклянный | МВ |  | (0-2500) Па | ± 30 Па | 12 | 3139 | Нет | 1846-63 | Нет | Нет
300149109048 | 4601 | Преобразователь давления измерительный | PC и PR | PC-SG-25, PC-SG-25S, PC-28, PC-28P, PR-28,APC-2000, APR-2000, APR-2000G, APR-2000Y, APR-2200, APR-2200D, PC-SG-25.Smart, PC-SG-25S.Smart |  | КТ от 0,2 до 2 | 24 | 2707 | Нет | 29147-11 | Нет | Нет
300152201021 | 4601 | Измеритель расхода воздуха | Fluke 922 |  | канал давления от 0 до 4 кПа |  | 48 | 1464 | Нет | 59452-14 | Нет | Нет | Позиция по давлению. Изготовитель: Фирма "Fluke Corporation", США
320275124121 | 4601 | Тепловизор | U5855A, U5856A |  | от минус 20 °С до плюс 650 °С |  | 12 | 28725 | Нет | 66095-16 | Нет | Нет | Изготовитель: Фирма «Keysight Technologies Malaysia Sdn.Bhd.», Малайзия
302281200003 | 4601 | Барометр-анероид |  |  | от 1,4 до 1200 кПа |  |  | 36228 | Нет |  | Да | Нет | Аккредитованная калибровка.
300138108187 | 4601 | Датчик давления | ЭнИ-100 (СУЭР-100) | мод. ЭнИ-100-ДИ (СУЭР-100-ДИ) | от 0 до 100 МПа | ± 0,075% ; 0,1%; 0,15%; 0,2%; 0,25%; 0,5 % | 36; 48; 60 | 5677.62 | Нет | 71842-18 | Нет | Нет | ООО "Инженерно-техническая компания ББМВ", г.Челябинск
300158101151 | 4601 | Калибратор давления | PACE | PACE1000, PACE5000, PACE6000 | от минус 0,1 до плюс 10 МПа | КТ: от 0,01 до 0,4 | 12 | 14876 | Нет | 72120-18 | Нет | Нет | Стоимость поверки за калибратор с одним модулем давления. За каждый следующий модуль стоимость как за калибратор, с учетом точности и вида давления. Изготовитель: Фирма "WIKA Alexander Wiegand SE & Co. KG", Германия
320275124122 | 4601 | Пирометр | Sight | MS, MSPlus, MSPro, LS | -32…420; -12…510; -32…720; -35…900 °С |  | 12 | 8477 | Нет | 30745-05 | Нет | Нет
320275124123 | 4601 | Тепловизор инфракрасный | Testo 885, Testo 890 | Testo 885-2, Testo 890-2 | -20 … 1200 °С | ПГ±2 °С | 12 | 32811 | Нет | 49766-12 | Нет | Нет
300127112018 | 4601 | Манометр грузопоршневой | МП-60М | МП-60М | 6 (60). МПа (кгс/см2) | ПГ ±0,01; 0,02 % | 24 | 19235 | Нет | 23092-07 | Нет | Нет | Дополнительно в счет вставлять позицию по коду 140408 (1 чел/ч). СИ принимаются в поверку только при предоставлении паспорта или предыдущего протокола поверки, СЕРТИФИКАТА НА НАБОР ГРУЗОВ. Если груза в ЕДИНИЦАХ ДАВЛЕНИЯ - выставляется ОТДЕЛЬНЫЙ СЧЕТ на их взвешивание по коду 300119107000. Если груза в ЕДИНИЦАХ МАССЫ взвешивание по коду 280220750039 на отдел 4301.
320275124124 | 4601 | Пирометр портативный | IMPAC | IGA 15 plus, IS 8 pro, IS 8-GS pro, IGA 8 pro | от 250 °С до 2500 °С | от ± 1,0 % | 24 | 11226 | Нет | 60790-15 | Нет | Нет
300129107014 | 4601 | Термоманометр погружной | КВСМ-1 | КВСМ-1 ГТДТ-К, КВСМ-1 ГТДТ-К-А | от 0,1 до 100 МПа | ± 0,02 % | 36 | 8148 | Нет | 81852-21 | Нет | Нет | МПИ: для модификаций А - 3 года, для остальных - бессрочно. Изготовитель: ЗАО "Геоптикс", г.Екатеринбург
302182102003 | 4601 | Вакуумметр сопротивления | APG | APG-M; APG-MP; APGX-M; APGX-MP; APG100-XM; APG-L; APGX-L; APGX-LT; APG100-XLC; APGX-H | от 1•10^(-2) до 1•10^3 Па | ±20 % | 12 | 8153 | Нет | 44391-10 | Нет | Нет
300116106021 | 4601 | Калибратор давления пневматический | Метран-504 Воздух | Метран-504 Воздух-I | от 3 до 400 кПа | КТ: 0,01; 0,015 | 12 | 26176 | Нет | 31057-09 | Нет | Нет | Один комплект грузов. Предоставление паспорта, руководства по эксплуатации, копии свидетельства о предыдущей поверке, приложение о маркировке грузов обязательно.
320275124125 | 4601 | Тепловизор инфракрасный | Guide | B160V, B256V, B320V, T120, T120V | Диапазон измерений температуры, °С -20…650. | Пределы допускаемой абсолютной погрешности измерений температуры в диапазоне -20...100 °С включ., °С | 12 | 28725 | Нет | 81577-21 | Нет | Нет
300138108188 | 4601 | Измеритель давления многофункциональный | ПРОМА-ИДМ-016 | ПРОМА-ИДМ-016-ДВ, ПРОМА-ИДМ-016-ДИ, ПРОМА-ИДМ-016-ДИВ, ПРОМА-ИДМ-016-ДД, ПРОМА-ИДМ-016-ДА | от - 100 кПа 4000 кпа | ±0,5 ; ±1,0 | 36 | 7349 | Нет | 67108-17 | Нет | Нет
284960160246 | 4601 | Установка поверочная | ГВП Фантом-Спиро |  | Диапазон воспроизведения объема воздуха, дм3 (л) 0,4…5. | Пределы допускаемой относительной погрешности при измерении объема воздуха, % ±0,5. | 12 | 15191 | Нет | 52463-13 | Нет | Нет
300168109056 | 4601 | Преобразователь давления измерительный | PR, PA, PAA, PRD, PD, DCX |  | от 0,01 до 200 МПа | ±0,05 ±0,1 ±0,25 | 12- для преобразователей с пределами допуск. осн. привед. погрешности ±0,01 %, ±0,025 %, ±0,05 %; 24 | 6662 | Нет | 49250-16 | Нет | Нет
300163121041 | 4601 | Прибор для измерения артериального давления механический | APEXMED | AT-10, AT-11, AT-12, AT-13, AT-20, AT-21, AT-22, AT-30, AT-31, AT-41 | Диапазон измерений давления воздуха в манжете, мм рт.ст. 0…300. | Пределы допускаемой абсолютной погрешности при измерении давления воздуха в манжете, мм рт.ст. ±3 | 24 | 2142 | Нет | 78049-20 | Нет | Нет
284960160247 | 4601 | Установка поверочная | ГВП Фантом-Спиро М | ГВП Фантом-Спиро М1, ГВП Фантом-Спиро М2 | Диапазон воспроизведения объема воздуха, дм3: 0 … 5: 0 … 8. | Пределы допускаемой: абсолютной погрешности установки при воспроизведении объема воздуха в диапазоне | 12 | 15191 | Нет | 60925-15 | Нет | Нет
440080420101 | 4601 | Измеритель цифровой | ЦИ5003 |  |  | ± 0,05 %; ± 0,1 % | 24 | 4635 | Нет | 31156-12 | Нет | Нет | ОАО "Манотомь", г.Томск
440080420103 | 4601 | Прибор автоматический | КСМ3 |  |  | 0,5% | 12 | 1998 | Нет | 3030-72 | Нет | Нет
300168109057 | 4601 | Манометр образцовый показывающий | MO 160 |  | от -0,1 до 60 МПа | КТ 0,4 | 12; 24 | 1171 | Нет | 47322-11 | Нет | Нет
300163121043 | 4601 | Прибор для измерения артериального давления и частоты пульса цифровой | LD | LD1, LD2, LD3, LD3a, LD3s, LD4, LD5, LD5a, LD6, LD7, LD8 | Диапазон измеряемых значений давления в манжете 40…260 мм рт.ст.; частоты пульса 40…160 1/мин. | Погрешности ±3 мм рт.ст.; ±5 %. | 24 | 2142 | Нет | 36549-07 | Нет | Нет
300163121044 | 4601 | Сфигмоманометр | ВК | ВК2010 | от 20 до 300 мм рт. ст. | ± 3 мм рт. ст. | 12 | 2142 | Нет | 29359-05 | Нет | Нет
320275124126 | 4601 | Пирометр | Compact | CT 1MH1, CT 2MH1, CT 3MH2, CT 3MH3, CT G5H, CT G5L, CTLaser G7, CTLaser 1MH, CTLaser 2MH, CTLaser 1MH1, CTLaser 2MH1, CTLaser 3MH2, CTLaser 3MH3, CTLaser G5H, CTLaser G5L, CTLaser G5HF, CTLaser G5H1F, CTLaser MT, CTLaser F2, CTLaser F6, CTLaser MTH, CTLaser F2H, CTLaser F6H, CTLaser 05M, CTratio, CT XL 3MH2, CT XL 3MH3 | от 100 °C до 2500 °C | от ± 1,0 % | 12 | 11226 | Нет | 54688-13 | Нет | Нет
300163121045 | 4601 | Прибор для измерения артериального давления механический | Апексмед |  | Диапазон измерения давления воздуха в манжете, мм рт.ст. 0…300. | Погрешность, мм рт.ст. ±3. | 12 | 2142 | Нет | 29875-11 | Нет | Нет
440026121050 | 4601 | Прибор регистрирующий | μR10000, μR20000 |  |  |  | 12 | 6946 | Нет | 16519-12 | Нет | Нет
300168109058 | 4601 | Прибор для измерения артериального давления и частоты пульса цифровой | LD | LD1, LD2, LD3, LD3a, LD3s, LD4, LD5, LD5a, LD6, LD7, LD8, LD11, LD30 | Диапазон измеряемых значений давления в манжете 40…260 мм рт.ст.; частоты пульса 40…160 1/мин. | Погрешности ±3 мм рт.ст.; ±5 %. | 24 | 2142 | Нет | 36549-10 | Нет | Нет
300125104022 | 4601 | Датчик давления | 1000 |  | от 0 до 170 МПа |  |  | 7216 | Нет |  | Да | Нет | Калибровка
320275124127 | 4601 | Пирометр инфракрасный | АТТ-2508 |  | от -10 до +300 °С |  |  | 5954 | Нет |  | Нет | Нет | Калибровка
300188115685 | 4601 | Манометр дифференциальный | АТТ-4007 |  | от 0 до 7000 mbar |  |  | 3139 | Нет |  | Нет | Нет | Калибровка
440080420105 | 4601 | Измеритель-регулятор универсальный восьмиканальный | ТРМ138 |  |  | 0,25 ... 0,5 % | 24 | 4635 | Нет | 17023-08 | Нет | Нет | До 4 каналов, свыше 4 каналов - за каждый канал 0,5 чел/часа. Предоставление руководства по экслуатации обязательно.
440080420106 | 4601 | Измеритель ПИД-регулятор универсальный программный | ТРМ151 |  |  | 0,25 ... 0,5 % | 24 | 4635 | Нет | 32481-06 | Нет | Нет | До 4 каналов, свыше 4 каналов - за каждый канал 0,5 чел/часа. Предоставление руководства по экслуатации обязательно.
300179102015 | 4601 | Напоромер | любой |  |  | КТ 1,5; 2,5 |  | 1464 | Нет |  | Да | Нет | Калибровка
300158101152 | 4601 | Датчик избыточного давления | UNIPRES 81 |  | от минус 0,1 до плюс 60 МПа (избыточное давление) |  |  | 8884 | Нет |  | Да | Нет
300116106022 | 4601 | Манометр грузопоршневой | МП-60М | МП-60М, МП-60М2, МП-60М3. | Пределы измерений давления, МПа (кгс/см2) 0,1 (1)…6 (60); 0,04 (0,4)…6 (60). | ПГ ±0,05; ±0,2 % | 24 | 7686 | Нет | 23092-02 | Нет | Нет | Дополнительно в счет вставлять позицию код 140408 1 чел/час. СИ принимаются в поверку только при предоставлении паспорта или предыдущего протокола поверки, а так же ПОЛНОГО НАБОРА ГРУЗОВ. Если груза в ЕДИНИЦАХ ДАВЛЕНИЯ - выставляется ОТДЕЛЬНЫЙ СЧЕТ на их взвешивание по коду 300119107000. Если груза в ЕДИНИЦАХ МАССЫ взвешивание по коду 280220750039 на отдел 4301.
300124103010 | 4601 | Измеритель давления цифровой | ИДЦ |  | верхний предел диапазона от 5 до 160 кПа |  |  | 21392 | Нет |  | Да | Нет | Стоимость калибровки за один диапазон.
300163121046 | 4601 | Измеритель артериального давления и частоты пульса автоматический | OMRON | M6 (HEM-7322-ALRU), 711 (HEM-8712-CM2), 717 (HEM-8712-CM), 737 (HEM-8713-CM) | Диапазон измерений давления воздуха в манжете, мм рт.ст. 0…299. | Пределы допускаемой абсолютной погрешности при измерении давления воздуха в компрессионной манжете, | 24 | 2142 | Нет | 61703-15 | Нет | Нет
300138108189 | 4601 | Преобразователь давления измерительный | LMP, LMK | LMK 331, LMK 351, LMK 306, LMK 307, LMK 309, LMK 457, LMK 458, LMK 358, LMK 358H, LMK 858, LMP 331, LMP 331i, LMP 307i, LMP 308i, , LMP 305, LMP 305М, LMP 307, LMP 307М, LMP 308, LMP 808 | от 4 до 6000 кПа | ПГ ±0,1....±0,5 | 60 | 6625 | Нет | 75926-19 | Нет | Нет
320275124128 | 4601 | Пирометр инфракрасный | TemPro 900 |  | от -50°С до +900°С | ПГ ± 1.5 °С |  | 9599 | Нет |  | Да | Нет
300128123022 | 4601 | Манометр грузопоршневой | МП-60М |  | Верхний предел измерения (воспроизведения) размера единицы давления, МПа (кгс/см2) 6 (60). | Класс точности 0,05; 0,2 | 24 | 7686 | Нет | 23092-07 | Нет | Нет | Дополнительно в счет включаются услуги подготовки к поверке и взвешивания грузов
320174752090 | 4601 | Термометр цифровой | Testo 104-IR BT | Testo 104-IR BT | от минус 30 °С до плюс 250 °С | ± 1,5 % | 12 | 5954 | Нет | 64813-16 | Нет | Нет | Стоимость поверки инфракрасного канала измерений.
300158101153 | 4601 | Контроллер программируемый логический | DELTA | DVP | 20 мА | 0,5% | 24 | 9001 | Нет | 44942-10 | Нет | Нет
300138108190 | 4601 | Измеритель давления | Testo 550 |  | от -1 до 60 бар |  |  | 4675 | Нет |  | Да | Нет | Цена за один диапазон.
300125104023 | 4601 | Преобразователь давления | SmartLine | ST 700 и ST 800 | от -0,1 до 69 МПа | КТ от 0,035 до 0,075 | 60 | 7216 | Нет | 67892-17 | Нет | Нет
300127112019 | 4601 | Манометр избыточного давления грузопоршневой классов точности 0,05 | МП-6 |  | Пределы измерений 0,04…0,6 МПа (0,4…6,0 кгс/см2) | Погрешность ±0,02 % (класс точности 0,02), ±0,05 % (класс точности 0,05). | 24 | 7686 | Нет | 16115-97 | Нет | Нет | Дополнительно в счет включаются услуги подготовки к поверке и взвешивания грузов
300128123023 | 4601 | Манометр избыточного давления грузопоршневой | МП-2,5 |  | ВПИ 0,25 МПа | Класс точности 0,05; 0,2 | 24 | 7686 | Нет | 17973-98 | Нет | Нет | Дополнительно в счет включаются услуги подготовки к поверке и взвешивания грузов
320275124130 | 4601 | Термодетектор | GIS 1000 C |  | от- 40 до 1000 °C | ПГ ±2,5 % | 12 | 10723 | Нет | 68627-17 | Нет | Нет | По инфракрасной температуре
300168109059 | 4601 | Манометр, вакуумметр, мановакуумметр, напоромер | МТ и НТ | МТИ | от -0.1 до 160 МПа | 0,4; 0,6; 1 | 24 | 1171 | Нет | 78836-00 | Нет | Нет
300158101154 | 4601 | Модуль давления эталонный | Метран-518 | А160К, А1М, А6М | от 0 до 6 МПа (абсолютное давление) | КТ: от 0,025 до 0,1 | 12 | 10605 | Нет | 39152-08 | Нет | Нет | Предоставление паспорта обязательно. Изготовитель: ЗАО "Промышленная группа "Метран", г.Челябинск
300149109049 | 4601 | Манометр электронный | ЭКМ | ЭКМ-1005-ДА, ЭКМ-2005-ДА, ЭКМ-1005-ДИ, ЭКМ-2005-ДИ, ЭКМ-1005-ДД, ЭКМ-2005-ДД, ЭКМ-1005-ДИВ, ЭКМ-2005-ДИВ, ЭКМ-1005-ГД, ЭКМ-2005-ГД | от 0 до 100 МПа | КТ 0,25; 0,5; 1,0; 1,5 | 36 | 2762 | Нет | 40713-09 | Нет | Нет
320275124131 | 4601 | Тепловизор инфракрасный | Thermacam PM 575, Thermacam PM 595, Thermacam SC 2000 | Thermacam PM 575, Thermacam PM 595, Thermacam SC 2000 | от минус 40 °С до плюс 2000 °С | от ± 2,0 % | 12 | 28713 | Нет | 18905-99 | Нет | Нет | от минус 20 °С до плюс 350 °С, до 1000 °С с фильтром (THERMA CAM PM 575); от минус 40 °С до плюс 500 °С, до 2000 °С с фильтром (THERMACAM PM 595, THERMA CAM SC 2000)
440080420110 | 4601 | Измеритель-регулятор универсальный 8-канальный | ТРМ 138 |  |  | ПГ ± 0,25 %; 0,5 % | 24 | 9930 | Нет | 25941-03 | Нет | Нет
440080420111 | 4601 | Измеритель-регулятор универсальный 6-канальный | ТРМ136 |  |  | 0,25%; 0,5% | 36 | 9930 | Нет | 52364-13 | Нет | Нет
300128123024 | 4601 | Манометр грузопоршневой кл.0,05 | МП-2,5 |  | от 0 до 0,25 МПа | КТ 0,05 | 12 | 7686 | Нет | 1716-62 | Нет | Нет | Дополнительно в счет вставлять позицию по коду 140408 (1 чел/ч). СИ принимаются в поверку только при предоставлении паспорта или предыдущего протокола поверки, СЕРТИФИКАТА НА НАБОР ГРУЗОВ. Если груза в ЕДИНИЦАХ ДАВЛЕНИЯ - выставляется ОТДЕЛЬНЫЙ СЧЕТ на их взвешивание по коду 300119107000. Если груза в ЕДИНИЦАХ МАССЫ взвешивание по коду 140408 на отдел 4301 (1 чел/ч за груз).
300128123025 | 4601 | Калибратор давления автоматический | ЭЛЕМЕР-АКД-12К, ЭЛЕМЕР-АКД-12КИ | 031, 131, 132, 151, 161, 162, 171,172, 171Е, 172Е, 321, 351, 352, 851, 852, 861, 862 | от -0,1 до 10 МПа | КТ 0,05 (индекс модели В) | 12 | 7587 | Нет | 64273-16 | Нет | Нет | По каналам давления. Стоимость поверки за 1 диапазон (для моделей с двумя диапазонами берется двойная цена). Изготовитель: ООО НПП "ЭЛЕМЕР", г. Москва
300128123027 | 4601 | Калибратор давления автоматический | ЭЛЕМЕР-АКД-12К, ЭЛЕМЕР-АКД-12КИ | 031, 131, 132, 151, 161, 162, 171,172, 171Е, 172Е, 321, 351, 352, 851, 852, 861, 862 | от -0,1 до 10 МПа | КТ 0,025 (индекс модели А) | 12 | 13267 | Нет | 64273-16 | Нет | Нет | По каналам давления. Стоимость поверки за 1 диапазон (для моделей с двумя диапазонами берется двойная цена). Изготовитель: ООО НПП "ЭЛЕМЕР", г. Москва
300138108191 | 4601 | Датчик избыточного давления | ДМ5007 | - | 0,1…250 МПа | ±0,25; ±0,5 %; ±1,0. | 12 | 5677.62 | Нет | 14753-01 | Нет | Нет
320275124132 | 4601 | Термометр инфракрасный | Testo 835-T2 | Testo 835-T2 | от минус 10 °C до плюс 1500 °C | ± 1,5 % (± 2,0 °C) | 12 | 11226 | Нет | 51475-12 | Нет | Нет | Бесконтактное измерение температуры. Измерение температур измерительным преобразователем берется дополнительно
320275124133 | 4601 | Пирометр | Sight | MSPro | -40 °С ... 760 °С | КТ 1 | 12 | 8477 | Нет | 45009-10 | Нет | Нет
320275124134 | 4601 | Камера тепловизионная (тепловизор) | FLIR | E4, Е5, Е6, Е8 | Диапазон измерений температуры, °С 0…250. | Пределы допуск. абс. погрешности измерений температуры в рабочих условий применения, °С в диапазоне | 12 | 25996 | Нет | 79822-20 | Нет | Нет
320275124135 | 4601 | Тепловизор инфракрасный | Fluke | Ti200, Ti300 | Диапазон измеряемых температур, °С -20…650 | Пределы допускаемой погрешности (при температуре 20±5 °С) ±2 % (от измеряемой величины) или ±2 берут | 12 | 25996 | Нет | 56816-14 | Нет | Нет
320275124136 | 4601 | Тепловизор инфракрасный | Fluke | Ti400 | от минус 20 °C до плюс 1200 °C | ± 2 % (от измеряемой величины) или ± 2 °C, принимается большее значение | 12 | 32811 | Нет | 56816-14 | Нет | Нет
320275124137 | 4601 | Камера инфракрасная портативная | FLIR | T460, T660 | от минус 40 °C до плюс 2000 °C | ± 1 °C или ± 1 % (в диапазоне от 5 °C до 120 °C), ± 2 °C или ± 2 % (в остальном диапазоне) | 12 | 32811 | Нет | 61853-15 | Нет | Нет
300138108192 | 4601 | Преобразователь давления измерительный | ДД-И-1,00 |  | от 0 до 1000 кПа | от ± 0,15 % до ± 0,5 % | 60 | 5677.62 | Нет | 19935-11 | Нет | Нет
300138108193 | 4601 | Измеритель давления | АДМ | АДМ-100.Х-Y (Z) | 0…0,25; 0…0,4; 0…0,6; 0…1,0; 0…1,6; 0…2,5; 0...4,0; 0...6,0 МПа | ПГ ± 1,5 %; ± 2,5% | 24 | 2743 | Нет | 73396-18 | Нет | Нет | Принимаются в поверку в чистом виде
300158101155 | 4601 | Преобразователь многопараметрический | 3051SMV |  | от минус 0,1 до 13,79 МПа; от минус 200 до 850 °С | давление от ± 0,025 %; температура ± 0,37 °С; ± 0,005 %; | 12 | 10397 | Нет | 46317-10 | Нет | Нет
300138108194 | 4601 | Преобразователь давления измерительный | F-10, F-11, IF-10, IF-11, C-10, P-10, P-11, D-10, D-11, DP-10, SL-1, SH-1, M-10, M-11, D-10-7, D-11-7, D-10-8, D-11-8, D-10-9, D-11-9, SA-11, SD-10, HP-1 |  | Верхние пределы измерений: - избыточного давления, МПа 0,0025…0,006; 0,01…400; 0,025…100; 0,00006…0, | Погрешности, % ±0,1; ±0,25; ±0,5; ±1,0. | 12 | 5677.62 | Нет | 15146-03 | Нет | Нет
320275124138 | 4601 | Тепловизор инфракрасный | Testo | Testo 890-2AT | Диапазон измеряемой температуры, °С -30…350 | Пределы допускаемой абсолютной погрешности, °С ±2. | 12 | 28725 | Нет | 79705-20 | Нет | Нет
320165300017 | 4601 | Термометр электронный медицинский инфракрасный | CS Medica KIDS CS-88 |  | от 32,0 до 42,0 °С | ±0,2 | 12 | 953 | Нет | 65858-16 | Нет | Нет
300129107015 | 4601 | Манометр | PZ8001-A |  | от 0 до 2 МПа |  |  | 8148 | Нет |  | Да | Нет | только калибровка
302174100005 | 4601 | Измеритель проницаемости вакуумный | ВИП-1 | ВИП-1.1, ВИП-1.2, ВИП-1.3 | от 10 до 65 кПа | 2,0 кПа | 12 | 6460 | Нет | 53692-13 | Нет | Нет
300149109050 | 4601 | Датчик давления | ИД |  | от 0,4 до 2,5 МПа | ПГ ±0,25%, ±0,5%, ±1,0% | 24 | 2843 | Нет | 23992-02 | Нет | Нет
300128123028 | 4601 | Манометр грузопоршневой | МП | МП-6, МП-60,МП-100, МП-250, МП-400, МП-600, МП-1000 | от 1 до100 МПа | ± 0,05 % (2 разряд) | 24 | 7686 | Нет | 58794-14 | Нет | Нет | Дополнительно в счет включаются услуги подготовки к поверке и взвешивания грузов
440080420114 | 4601 | Прибор регистрирующий многоканальный | ГСП. РП 160 |  | Число каналов 1…12. Период регистрации, с: 3, 6, 12, 24, 48. | ± 0,25 % | 12 | 2802 | Нет | 10397-86 | Нет | Нет
300149109051 | 4601 | Преобразователь давления измерительный | ДД-И |  | от 60 кПа до 100 МПа | ± 0,1; 0,15; 0,25; 0,5 % | 60 | 2707 | Нет | 65794-16 | Нет | Нет | Изготовитель: ЗАО "НПК "ВИП", г.Екатеринбург
300185101004 | 4601 | Прибор для измерения артериального давления и частоты пульса | A-21, A-23, A-27, MED-51, MED-53, MED-55, MED-57, MED-59, PRO-30, PRO-33, PRO-35, PRO-36, PRO-39 |  | 20…280 мм рт. ст. | ±3 мм рт.ст. | 24 | 2198 | Нет | 66709-17 | Нет | Нет | Изготовитель: Фирма "Andon Health Co., Ltd.", Китай
300149109052 | 4601 | Датчик давления малогабаритный | КОРУНД | ДД, -ДДИ, -ДДА, -ДДР, -ДДР (мод.101), -ДД-Н, -ДИ-001, ДА-001, ДР-001, ДИВ-001 | от 0 до 160 МПа | ± 0,15 %; ± 0,25 %; ± 0,5 %; ± 1,0 % | 24; 48 | 2707 | Нет | 47336-16 | Нет | Нет | Изготовитель: ООО "СТЭНЛИ", г.Москва
320275124139 | 4601 | Комплект измерительный «Смарт-зонд Testo» | Testo | Testo 805I | от -30 °С до +250 °С | ПГ ± 2.5 C | 12 | 5954 | Нет | 66510-17 | Нет | Нет | Бесконтактное измерение температуры. Testo 805i
320275124140 | 4601 | Пирометр | DIT-500 | DIT-500 | от минус 50 °C до плюс 1600 °C | ± 7 °C (от минус 50 °C до минус 30 °C); ± 2,5 °C (от минус 29,9 °C до плюс 20 °C); ± (1 % * tизм + 1 | 12 | 11226 | Нет | 50912-12 | Нет | Нет | Также необходима поверка по ТП каналу
440026121055 | 4601 | Преобразователь измерительный | Ш932 | Ш932,1; Ш932.2; Ш932.7; Ш932.9/1; Ш932.9М; Ш932.9Д; Ш932.9ВА; Ш932.9А; Ш932.9КС | от -200 °С до 2500 °С |  | 24 | 6946 | Нет | 66651-17 | Нет | Нет | До 4 каналов, свыше 4 каналов: за каждый канал дополнительно 0,5 чел/часа
300116106024 | 4601 | Калибратор-контроллер давления | PPC | РРСЗ, РРСК+, RPM4 | ВПИ 10 МПа | от 0,01 до 0,02 % | 12 | 32891 | Нет | 27758-04 | Нет | Нет | Стоимость поверки за один модуль с одним типом давления. Рабочая среда - газ. При поверке предоставление паспорта, руководства по эксплуатации, блока питания, комплекта переходников и шлангов высокого давления для подключения к ГПМ обязательно. Поверка калибратора с модулями с кодами -s и -f. Изготовитель: Фирма "DH Instruments, Inc.", США
300149109053 | 4601 | Прибор контроля пневматический | ПК | ПКП.1Т; ПКП.1ПТ; ПКП.1ЭТ; ПКП.2Т; ПКР.1Т; ПКР.2Т | от 20 до 100 кПа | ± 0,5 %; ± 1,0 % | 24 | 2707 | Нет | 83257-21 | Нет | Нет
300125201001 | 4601 | Мановакуумметр | МВП-2,5 |  | Верхний предел измерения давления равен 2,5 кгс/см2. Верхний предел измерения разрежения определяетс | Погрешность измерения давления и разрежения при значениях измеряемой величины более 0,1 кгс/см2 не п | 24 | 6080 | Нет | 1652-62 | Нет | Нет | Дополнительно в счет вставлять позицию по коду 140408 (1 чел/ч). СИ принимаются в поверку только при предоставлении паспорта или предыдущего протокола поверки, СЕРТИФИКАТА НА НАБОР ГРУЗОВ. Если груза в ЕДИНИЦАХ ДАВЛЕНИЯ - выставляется ОТДЕЛЬНЫЙ СЧЕТ на их взвешивание по коду 300119107000. Если груза в ЕДИНИЦАХ МАССЫ взвешивание по коду 280220750039 на отдел 4301.
300138108195 | 4601 | Преобразователь давления измерительный | ИЗМЕРКОН | ИЗМЕРКОН-ДА, ИЗМЕРКОН-ДАк, ИЗМЕРКОН-ДИ, ИЗМЕРКОН-ДИ/Г, ИЗМЕРКОН-ДИР, ИЗМЕРКОН-ДР, ИЗМЕРКОН-ДД | Диапазоны измерений (ДИ) давления, МПа 0...100, 0…60, 0...2,5, -0,1...0,9. | Пределы допускаемой основной приведенной погрешности), % от ДИ ±0,025; ±0,05; ±0,1; ±0,25; ±±0,5 | 24 | 6625 | Нет | 72109-18 | Нет | Нет
300138108196 | 4601 | Преобразователь давления | МПД, МПУ, МП-РС, МПДД |  | от 0,025 до 100 МПа | ±0,25 % | 24 | 6625 | Нет | 60011-15 | Нет | Нет
300138108197 | 4601 | Уровнемер гидростатический | КЕДР-ДМZ |  | от 0,05 до 334 м | ±0,25 % | 36 | 7013 | Нет | 67375-17 | Нет | Нет
320275124141 | 4601 | Тепловизор инфракрасный | Fluke | Ti400 PRO, Ti450 PRO, Ti450 SF6 | от минус 20 °C до плюс 1500 °C | ± 2 °C (в диапазоне от минус 20 °C до плюс 100 °C), ± 2 % (в остальном диапазоне) | 12 | 32811 | Нет | 73326-18 | Нет | Нет
440026121056 | 4601 | Регистратор технологический | КС-1Е, КС-2Е | КС-1Е, КС-2Е | -200..2500 °С; 0..20мА; 0..100 мВ; 0..320 Ом |  | 36; 48; 60 | 6946 | Нет | 57945-14 | Нет | Нет
440067106048 | 4601 | Преобразователь аналоговых сигналов измерительный | НПТ | - | - | ±0,25; ±0,5 | 24 | 2336 | Нет | 44045-10 | Нет | Нет
300138108198 | 4601 | Преобразователь давления измерительный | Deltabar | Deltabar M PMD55, Deltabar S PMD75, Deltabar S FMD77, Deltabar S FMD78 | от 0,001 до 4 МПа | ±0,075 до ± 0,1 | 60 | 7587 | Нет | 72796-18 | Нет | Нет
300179102016 | 4601 | Манометр электронный для точных измерений | МТИ-100 | МТИ-100/М1, МТИ-100/М2, МТИ-100/М2НГ, МТИ-100/М3, МТИ-100/М4, МТИ-100/М4НГ | Верхние пределы измерений или диапазоны измерений: избыточного давления 10 кПа … 60 МПа; абсолютного | от ±0,1 % до ±0,6 % | 36 | 3503 | Нет | 61041-15 | Нет | Нет
300168109061 | 4601 | Термоманометр показывающий | F+R818, F+R828, TIM-ABS, TIRM-ABS |  | 0…0,6 МПа; 0...120 °С | ±2,5 %; ±2,0 % | 24 | 1171 | Нет | 48969-12 | Нет | Нет
320275124142 | 4601 | Тепловизор | R550 | R550Pro-R4 | от 0 °C до 2000 °C | ± 2 % | 12 | 32811 | Нет | 77178-19 | Нет | Нет
300138108199 | 4601 | Датчик давления | CROCUS M, CROCUS L |  | от 0,1 до 40 МПа | от ±0,075 до ±0,5 % | 36, 60 | 5677.62 | Нет | 63673-16 | Нет | Нет
320275124143 | 4601 | Пирометр инфракрасный визуальный | Fluke серии VT | VT02, VT04 | от -10…250 °С | ± 2 % | 12 | 5954 | Нет | 55247-13 | Нет | Нет | Изготовитель: Фирма "Fluke Corporation", США
300138108200 | 4601 | Преобразователь давления измерительный | НТ |  | от 0 до 2,5 МПа | ± 0,25 %; ± 0,5 %; ±1 %. | 12 | 4870 | Нет | 26817-04 | Нет | Нет | Изготовитель: ООО "ИНТЭП", Беларусь
320275124144 | 4601 | Тепловизор инфракрасный | CONDTROL | IR-CAM1, IR-CAM2, IR-CAM3, IR-CAM4 | -30 °С + 600 °С | ±2,0 % | 12 | 28725 | Нет | 76058-19 | Нет | Нет
300138108201 | 4601 | Прибор цифровой для измерения давления | DPI | DPI104, DPI142, DPI145, DPI150, DPI270, DPI271, DPI272, DPI273, DPI280, DPI281, DPI282, DPI283, DPI284, DPI285, DPI530, DPI705, DPI740 |  |  | 12 | 5600 | Нет | 43560-10 | Нет | Нет | Обязательно при сдаче паспорт на СИ
300138108202 | 4601 | Преобразователь измерительный | Сапфир-22М, Сапфир-22МТ, Сапфир-22Ех-М |  | верхний предел абсолютного давления от 2,5 кПа до 100 МПа | от ± 0,15 до ± 0,5 % | 24 | 4870 | Нет | 44236-10 | Нет | Нет | Для датчиков с верхним пределом 2,5 кПа до 10 кПАа погрешность 0,5 %. Изготовитель:ООО Энгельсское ПО "Сигнал", г.Энгельс 413119, Саратовская обл
300138108203 | 4601 | Преобразователь давления измерительный | Сапфир-22МПС | 2051, 2151, 2161, 2171, 2351; 2050, 2150, 2160, 2170, 2350; 2030, 2040, 2120, 2130, 2140, 2220, 2230, 2240, 2320, 2330, 2340, 2420, 2430, 2434, 2440, 2444, 2450, 2460; 2110, 2210, 2310, 2410; 2520, 2530, 2540, 2521, 2531, 2541 | от минус 0,1 до 100 МПа | ± 0,2 % ; ± 0,25 %; ± 0,5 % | 36, 60 | 4870 | Нет | 66504-17 | Нет | Нет
300118124025 | 4601 | Преобразователь давления измерительный | IDOS, MCX-PM, PM620 |  | от минус 0,1 до 100 МПа | от ± 0,015 % | 12 | 14599 | Нет | 40755-09 | Нет | Нет | Поверка совместно с калибраторами серии DPI 800, MCX-IIR и DPI 620 соответственно. Изготовитель: Фирма "GE Sensing", Великобритания
320275124145 | 4601 | Тепловизор инфракрасный | Testo | Testo 870-1, Testo 870-2 | от – 20 до + 280.°С | ПГ ±2 % | 12 | 27283 | Нет | 55785-13 | Нет | Нет
300138108204 | 4601 | Преобразователь давления | Сапфир-22Р |  | от минус 0,1 до плюс 100 МПа | от ± 0,1 % до ± 0,5 % | 24 | 5677.62 | Нет | 21091-06 | Нет | Нет
300138108205 | 4601 | Преобразователь давления измерительный | АИР-20/М2 | АИР-20/М2-ДА, АИР-20/М2-ДИ, АИР-20/М2-ДВ, АИР-20/М2-ДИВ, АИР-20/М2-ДГ; АИР-20/М2-ДД | избыточного давления, разности давлений от 0,16 кПа до 60 МПа | ± от 0,1 до 3,0 % | 24; 60 | 3342 | Нет | 30402-05 | Нет | Нет | Предоставление паспорта обязательно. Изготовитель: ООО НПП "ЭЛЕМЕР", г.Москва
295713101258 | 4601 | Измеритель комбинированный | Testo 400 |  | от 0 до +200 гПа | ±(0,003+0,01·Pизм) (от 0 до +25 гПавключ.) ±(0,1+0,015·Pизм) (св. +25 до +200 гПа) | 12 | 2202.64 | Нет | 77857-20 | Нет | Нет | Канал Разности давления
300138108206 | 4601 | Преобразователь измерительный взрывозащищенный | Сапфир-22-Вн | .Сапфир-22-Вн-Вн-АС, Сапфир-22-Вн-Вн-А, Сапфир-22-Вн-Ех-АС, Сапфир-22-Вн-Ех-А | от минус 0,1 до плюс 100 МПа | ±0,15 %; ±0,2 %; ±0,5 %; ±1,0 % | 60 | 5677.62 | Нет | 33932-13 | Нет | Нет | Кроме датчиков абсолютного давления с верхним пределом ниже 4 кПа. АО "Теплоконтроль", г.Казань 420054, ул.Фрезерная, 1
300149109054 | 4601 | Манометр деформационный показывающий | Media 05, Media 5, Media 6 |  | от 0 до 360 кПа | КТ 1,0; 1,6; 2,5 | 12 | 2762 | Нет | 53843-13 | Нет | Нет
300149109055 | 4601 | Датчик давления | VPRT |  | от 0 до 0,5 МПа | ± 0,3 % | 24 | 2707 | Нет | 75009-19 | Нет | Нет
284960160268 | 4601 | Спирометр | Спиро С-100 |  | от 0,1 до 12,0 л/с | ± 0,075 л/с (от 0,1 до 1,5 л/с); ± 5 % ( от 1,5 до 12,0 л/с) | 12 | 8477 | Нет | 22775-18 | Нет | Нет | Изготовитель: ООО "Альтомедика", г.Москва; ООО "Альтоника", г.Москва
300152201022 | 4601 | Манометр цифровой | Meriam | М202-R, M200-R, M201-R | Диапазон измерений разности давлений, кПа 0…7; 34; 100; 200; 500. | Пределы основной приведенной погрешности измерений, % ±0,25. | 12 | 3591.26 | Нет | 49868-12 | Нет | Нет
300127112020 | 4601 | Преобразователь давления эталонный | ПДЭ-010, ПДЭ-010И |  | от минус 0,1 до 60 МПа (изб.), от 0 до 2,5 МПа (абс.) | КТ: 0,05 (В) | 12 | 7587 | Нет | 33587-06 | Нет | Нет | обязательно наличие паспорта, инструкции по эксплуатации, ПО (либо вторичный прибор) для ПДЭ-010. Изготовитель: ООО НПП "ЭЛЕМЕР", г. Москва
300149109056 | 4601 | Преобразователь давления измерительный | PC и PR | PR мод. PC-28, PC-28G, PC-50, APC-2000, РС-26Е, РС-26ED, PC-16ED, PC-28.Smart, РС-28В, РС-28.Modbus, АРС-100М, PC-SG-25, PC-SG-16, PC-SG-25S, РС-SG-25.Smart, PC-SG-25S.Smart, PC-28P, PC-SP-50, PC-SG-25.Modbus, PC-SG-25S.Modbus | - | ± 0,1; 0,16; 0,2; 0,25; 0,4; 0,5; 1; 1,5 % | 72 | 2707 | Нет | 29147-16 | Нет | Нет
300158101156 | 4601 | Калибратор давления | HPC G | HPC500 G, HPC502 G, HPC600 G, НРС550Ех G, НРС552Ех G | -0,9 до 70 МПа | ±0,025 % | 6 - для калибраторов с внешним модулем АРМ-Н с погрешностью ±0,01 % ВП; 12 - для остальных калибрато | 9099 | Нет | 49698-12 | Нет | Нет | Избыточное/абсолютное давление
349000099200 | 4601 | Калибратор давления | HPC G | HPC500 G, HPC502 G, HPC600 G, НРС550Ех G, НРС552Ех G | 0...24 мА, 0...30 В, | ±0,015 % | 6 - для калибраторов с внешним модулем АРМ-Н с погрешностью ±0,01 % ВП; 12 - для остальных калибрато | 7698 | Нет | 49698-12 | Нет | Нет | Электрические параметры
300138108207 | 4601 | Преобразователь давления | Сапфир-22Р | - | от минус 0,1 до плюс 100 МПа | от ± 0,1 % до ± 0,5 % | 24 | 5677.62 | Нет | 21091-03 | Нет | Нет
440080420117 | 4601 | Измеритель ПИД-регулятор универсальный программный | ТРМ151 | ТРМ 151 | от 0 до 100 % | 0,25 ... 0,5 % | 36 | 4635 | Нет | 51098-12 | Нет | Нет | До 4 каналов, свыше 4 каналов - за каждый канал 0,5 чел/часа.
300138108208 | 4601 | Датчик давления | DMP, DMD, XMD, DS, DMK, x¦act, DM, Baroli, DPS, XMP, HU, 17.600G, 17.609G, 18.600G, 18.601G, 18.605G, 26.600G, 30.600G | DMP, DMD, XMD, DS, DMK, x¦act, DM, Baroli, DPS, XMP, HU, 17.600G, 17.609G, 18.600G, 18.601G, 18.605G, 26.600G, 30.600G | от минус 0,1 до плюс 250 МПа | от± 0,05 до ±2 % | 60 | 5677.62 | Нет | 55983-13 | Нет | Нет
320275124147 | 4601 | Тепловизор | BALTECH TR | BALTECH TR-01100, BALTECH TR-01400 | Диапазон измерений температуры, °С -20…250; -20…1250. | Погрешность ±2 %. | 12 | 28725 | Нет | 40159-08 | Нет | Нет
320275124148 | 4601 | Пирометр инфракрасный | Raytek MI3 | Raytek MI3 | -40C - +600C | КТ 2 | 12 | 8477 | Нет | 12348-12 | Да | Нет
300138108209 | 4601 | Датчик давления | PIEZUS | APZ, ALZ, AMZ, ASZ, Octo | от -100 до 250000 кПа | КТ от 0,075 до 3 | 24,36 | 5013 | Нет | 83205-21 | Нет | Нет
320275124149 | 4601 | Пирометр инфракрасный | M90 | M90R-1, M90Q, M90E, M90E-1, M90D, M90D-1, M90L, M90IN, M90QFO | от 250 °C до 2500 °С | ± 0,7 %; ± (0,5 % + 1 °C); ± 1 % | 24 | 11226 | Нет | 16041-08 | Нет | Нет
300116106025 | 4601 | Манометр цифровой | МТ | МТ110, МТ120, МТ210, МТ210F, МТ220 | абсолютного давления от 0 до 130 кПа, разности давлений от 0 до 700 кПа | ± 0,02 % | 24 | 12755 | Нет | 72213-18 | Нет | Нет | Изготовитель: фирма "Yokogawa Electric Corporation", Япония
292157113053 | 4601 | Дифманометр-уровнемер сильфонный показывающий | ДСП-УС | - | от 0 до 32 МПа | КТ 1; 1,5 | 12 | 1607 | Нет | 5514-76 | Нет | Нет | Цена за одну шкалу. Изготовитель: ОАО "Теплоконтроль", г. Казань
320275124150 | 4601 | Тепловизор инфракрасный | THERMACAM PM 695, THERMACAM SC 300, THERMACAM SC 500, THERMACAM SC 3000 | THERMACAM PM 695, THERMACAM SC 300, THERMACAM SC 500, THERMACAM SC 3000 | от минус 40 °C до плюс 2000 °C | ± 2 °С (до 100 °C) / ± 2 % (свыше 100 °С) | 12 | 32811 | Нет | 21773-01 | Нет | Нет
300177105002 | 4601 | Преобразователь измерительный малогабаритный (датчик) с компенсацией магнитных потоков | ДМЭ-МИ, ДМЭУ-МИ, ДМЭР-М, ДМЭР-МИ, ДСЭ-МИ, ДСЭР-М, ДСЭН-МИ, ДСЭТ-МИ, ДСЭР-МИ, МНЭ-МИ, ДМЭ-МИ-К, ДМЭР-М-К, МПЭ-МИ-К | - | от 0 до 60 МПа | от ± 0,6 % до ±1,5 % | 12 | 2707 | Нет | 7266-99 | Нет | Нет | Изготовитель: ПО "Теплоконтроль", г.Казань
300119107006 | 4601 | Манометр грузопоршневой | МП-600, МП-2500 | МП-600, МП-2500 | ВПИ до 250 МПа | КТ: 0,01; 0,02 | 24 | 19235 | Нет | 23094-07 | Нет | Нет | Дополнительно в счет включаются услуги подготовки к поверке и взвешивания грузов
300179102017 | 4601 | Манометр цифровой | A-Flow серии G | G80, G81, G82, G83, G85 | от минус 0,1 до плюс 100 МПа | от ± 0,05 до ± 1 % | 12 | 2707 | Нет | 64811-16 | Нет | Нет | Изготовитель: ООО "Мониторинг Вентиль и Фитинг", Москва; Фирма "A-FLOW", Тайвань
320275124151 | 4601 | Преобразователь температуры первичный измерительный по инфракрасному излучению | Thermalert | GP | от минус 18 до плюс 538 °С | ± 1 % ( ± 1 °С) | 24 | 6946 | Нет | 18129-00 | Нет | Нет | Изготовитель: Фирма "Raytek GmbH", Германия
320275124152 | 4601 | Термограф компьютерный портативный | ИРТИС -200 М, ИРТИС -2000 | - | -20 ...200 °С | ± 2 % | 12 | 16790 | Нет | 23742-02 | Нет | Нет
320275124153 | 4601 | Термограф компьютерный портативный | ИРТИС-200, ИРТИС-200 М, ИРТИС-2000 | - | Диапазоны измерения, °С: -20…1300; -20…200. | Погрешности: - в диапазоне свыше 100 °С ±2,0 %; - в диапазоне -20…100 °С ±2 °С. | 12 | 16790 | Нет | 23742-07 | Нет | Нет
320275124154 | 4601 | Преобразователь изображения пирометрический | SAT | SAT-HY 6700; SAT-HY 6800; SAT-HY 6900; SAT-S160 | -20 … 600 °С | КТ 2 | 12 | 28725 | Нет | 32482-06 | Нет | Нет
300163121047 | 4601 | Прибор для измерения артериального давления и частоты пульса цифровой | модели UA-911BT UA-911BT-C | обозначение отсутствует | давление от 20 до 280 мм рт. ст.; частота от 40 до 200 1/мин | давление ± 3 мм рт. ст.; частота ± 5% | 24 | 2142 | Нет | 69151-17 | Нет | Нет | Изготовитель: Фирма "A&D Company, Ltd.", Япония; Производственная площадка A&D Electronics (Shenzhen) Co., Ltd.", Китай
300138108210 | 4601 | Датчик давления | CROCUS | CROCUS-D, CROCUS-G , CROCUS-А | от 0,1 до 60 МПа | от ±0,075 до ±0,5 % | 36 | 5677.62 | Нет | 52560-13 | Нет | Нет
302182102005 | 4601 | Датчик вакуумный комбинированный | VSM77DL | - | от 1•10^(-3) до 1•10^3 Па | ±50 % |  | 8153 | Нет | 78823-20 | Да | Нет
300152201023 | 4601 | Комплект измерительный | Testo | Testo 440 Testo 440 dP | (-150-150) гПа (700-1100) гПа | 2% | 12 | 3591.26 | Нет | 75219-19 | Нет | Нет
300138108211 | 4601 | Преобразователь давления измерительный с измерителем температуры | МТУ-04 | - | от 0 до 100 МПа | ± 0,25 % | 12 | 5677.62 | Нет | 26974-09 | Нет | Нет
300138108212 | 4601 | Преобразователь давления и температуры измерительный | МТУ | - | от 0 до 100 МПа | от ± 0,1 % до ± 0,5 % | 12 | 5677.62 | Нет | 60177-15 | Нет | Нет
300138108213 | 4601 | Преобразователь давления и температуры измерительный автономный | АМТ-10 | - | от 0 до 100 МПа | от ± 0,1 % до ± 0,5 % | 12 | 5677.62 | Нет | 57505-14 | Нет | Нет
300138108214 | 4601 | Преобразователь давления и температуры измерительный автономный | АМТ-08 | - | от 0 до 100 МПа | ± 0,25 % | 12 | 5677.62 | Нет | 22436-02 | Нет | Нет
300138108215 | 4601 | Преобразователь давления измерительный | 3051S, мод. 3051SC, 3051ST, 3051SL и 3051SF | - | - | - | 48 | 5677.62 | Нет | 24116-08 | Нет | Нет | Изготовитель: Фирма "Rosemount Inc.", США
300127112021 | 4601 | Манометр-термометр автономный цифровой устьевой | АЦМ | АЦМ-6У, АЦМ-7У, АЦМ-6УР, АЦМ-7УР, АЦМ-6УИ, АЦМ-7УИ, АЦМ-6УИТ, АЦМ-7УИТ, АЦМ-6УИР, АЦМ-7УИР, АЦМ-6УИРТ, АЦМ-7УИРТ | от 0 до 100 МПа | КТ от 0,05 до 0,15 | 36 | 7587 | Нет | 81091-20 | Нет | Нет | Позиция только по давлению.
300163121048 | 4601 | Измеритель артериального давления и частоты пульса цифровой автоматический | UB | 401, 402, 403, 202, 203 | от 20 до 280 мм рт. ст. | ± 3 мм рт. ст. | 12 | 2142 | Нет | 19905-04 | Нет | Нет
300163121049 | 4601 | Тонометр медицинский с речевым выходом | BL-W928 | - | от40 до 280 мм рт. ст. | ± 3 мм рт. ст. | 12 | 2142 | Нет | 68040-17 | Нет | Нет
300158101157 | 4601 | Модуль давления к калибратору | ЭЛМЕТРО-Паскаль | А, Б, В, Г, Д | от 0,1 до 0 МПа | КТ 0,025-0,06 | 12 | 8884 | Нет | 43456-09 | Нет | Нет | Цена за модуль разряжения, если есть поддиапазон избыточного давления то дополнительно в счет вставлять позицию 300158101071
320275124155 | 4601 | Тепловизор инфракрасный | Fluke | TiX500, TiX520, TiX560 | от -20 °C до +1200 °C | ±2 °C (в диапазоне от -20 °C до 100 °C), ±2 % (в остальном диапазоне) | 12 | 34452 | Нет | 64011-16 | Нет | Нет
300158101158 | 4601 | Преобразователь давления эталонный | ЭЛМЕТРО-Паскаль-04, Паскаль-04 | 160К,160КР, 1М, 1МР | от минус 0,1 до 1 МПа (избыточное давление) | КТ: 0,01 | 12 | 14876 | Нет | 77090-19 | Нет | Нет | Стоимость поверки за один поддиапазон. Изготовитель: ООО "ЭлМетро Групп", г.Челябинск
320275124156 | 4601 | Термометр радиационный | Marathon | MR1S, FA1, FA2, FR1, MM1, MM | от минус 40 °С до плюс 2500 °С | ± (0,5 %Tизм + 2) °C; ± (0,3 %Tизм + 2) °С | 24 | 11226 | Нет | 18126-05 | Нет | Нет
320275124157 | 4601 | Пирометр инфракрасный тепловизионный | FLIR | TG297 | от -25 °С до +1030 °С | ±3,0 °С | 12 | 8477 | Нет | 79162-20 | Нет | Нет
320275124158 | 4601 | Пирометр инфракрасный | Impac | ISQ5 | от 600 до 1250 °C | - |  | 12031 | Нет |  | Да | Нет | Калибровка
300138108216 | 4601 | Преобразователь давления измерительный | АИР-10 | АИР-10L, АИР-10LH, АИР-10H, АИР-10SН | от минус 0,1 до плюс 100 МПа (верхний предел абсолютного давления от 4 кПа до 2,5 МПа) | от ± 0,1 % до ± 3,0 % | 36; 60 | 3342 | Нет | 31654-19 | Нет | Нет | Стоимость поверки преобразователя для конкретного диапазона измерений с унифицированным аналоговым выходным сигналом (сокращённый объём) и для преобразователей с цифровым выходным сигналом HART. При необходимости поверки преобразователя во всех диапазонах измерений (полный объём) берётся тройная цена. Предоставление паспорта обязательно. Изготовитель: ООО НПП "ЭЛЕМЕР", г. Москва
300188115707 | 4601 | Манометр, вакуумметр, мановакуумметр показывающий виброустойчивый | ДМ 8008-ВУ, ДМ 8008А-ВУ, ДМ 8008А-Кс-ВУ, ДВ 8008-ВУ, ДВ 8008А-Кс-ВУ, ДА 8008-ВУ, ДА 8008А-ВУ, ДА 8008А-Кс-ВУ | - | от минус 0,1 до 160 МПа; от минус 1 до 1600 кг/см2 | КТ 1,5 | 12 | 171.01 | Нет | 55366-13 | Нет | Нет | Изготовитель: ЗАО "Сектор-М", г.Томск Принимаются в поверку в чистом виде.
320275124159 | 4601 | Камера тепловизионная | FLIR | FLIR Т530, FLIR Т540 | -20....1500 °С | ±2,0 | 12 | 34452 | Нет | 74847-19 | Нет | Нет
320174752109 | 4601 | Пирометр инфракрасный | TROTEC | BP5F | -40 до +280 °С | ±2,0 | 12 | 5954 | Нет | 83405-21 | Нет | Нет | Так же необходима поверка по контактной температуре (если имеется такая опция)
300168109063 | 4601 | Прибор для измерения артериального давления и частоты пульса цифровой | LD | LD12, LD12S, LD22, LD23, LD23A, LD23L, LD51, LD51A, LD51U, LD51S | от 40 до 260 мм рт. ст.; от 40 до 160 1/мин | ± 3 мм рт. ст.; ± 5 % | 36 | 2142 | Нет | 73107-18 | Нет | Нет
300163121051 | 4601 | Прибор для измерения артериального давления и частоты пульса автоматический | МТ | МТ-30, МТ-40, МТ-45, МТ-50, МТ-55, МТ-60, МТ-65 | от 0 до 300 мм рт. ст.; от 30 до 180 1/мин | ± 3 мм рт. ст.; ± 5 % | 24 | 2142 | Нет | 77656-20 | Нет | Нет
300138108217 | 4601 | Датчик давления | ST3000 | STD, STF, STR, STG, STA | Пределы измерений: избыточного давления 0…30 кПа…0.. .69 МПа, абсолютного давления 0…6,7 кПа…0…3,5 М | от 0,075 до 0,2 | 36 | 5677.62 | Нет | 44955-10 | Нет | Нет
320174752110 | 4601 | Тестер батарей | Fluke | BT521 | ИК: 0 до 60 °С | ± 2 °С | 12 | 5954 | Нет | 60138-15 | Нет | Нет | Поверка по каналу измерений температуры бесконтактным способом.
440080420123 | 4601 | Потенциометр автоматический следящего уравновешивания | КПП-1 | - | 0-20 мА | КТ 0,5 % | 12 | 4635 | Нет | 2932-81 | Нет | Нет
440080420124 | 4601 | Потенциометр | КПП-1, КПУ1 | - | 0-20 мА | КТ 0,5 % | 12 | 4635 | Нет | 26864-04 | Нет | Нет
300138108218 | 4601 | Преобразователь давления измерительный | IS-20-S, IS-20-F, IS-20-H, IS-21-S иIS-21-F | - | ВПИ до 250 МПа | Приведенная погрешность от диапазона измерений ±0,25; ±0,5 | 12 | 4870 | Нет | 49944-12 | Нет | Нет
300117109010 | 4601 | Манометр цифровой эталонный | ЭЛЕМЕР-МЦЭ-040 | - | от минус 0,1 до 1,6 МПа (изб.), от 0 до 1,6 МПа (абс.) | КТ: от 0,02 до 0,04 | 12 | 13267 | Нет | 73547-18 | Нет | Нет
320275124160 | 4601 | Комплекс двухдиапазонный измерительный на базе тепловизора | Барьер Термо ТМЮ-320 (комплекс) COX CG320-IP (тепловизор) | Барьер Термо ТМЮ-320 (комплекс) COX CG320-IP (тепловизор) | от 0 °С до 120 °С | ± 2,0 °С; ± 2,0 % | 12 | 27283 | Нет | 73466-18 | Нет | Нет | Изготовитель: ООО "Телеком-Монтаж-Юг", г.Ростов на Дону
300119107007 | 4601 | Манометр грузопоршневой | 5000 | 5304 | от 0 до 100 МПа | КТ: 0,02 | 24 | 19235 | Нет | 15486-08 | Нет | Нет | Дополнительно в счет включаются услуги подготовки к поверке и взвешивания грузов
320275124161 | 4601 | Камера тепловизионная портативная | HIKMICRO HM-TP | HM-TP31-3AUF-E1L, HM-TP51-3AXF/W-B1L, HM-TP52-3AQF/W-B20, HM-TP21-6VF/W-M10, HM-TP23-10VF/W-M30, HM-TP74-25SVF/W-G40, HM-TP76-25SVF/W-G60 | Диапазон измерений температуры, °С -20…150; 100…550. | Пределы допускаемой абсолютной погрешности измерений температуры в диапазоне -20…100°С включ., °С ±2 | 12 | 25996 | Нет | 85485-22 | Нет | Нет
320275124162 | 4601 | Тепловизор инфракрасный | CEM DT | DT-9897, DT-9897H, DT-9875, DT-9887, DT-867, DT-982, DT-983 | -320 °С ... 1500 °С | ±2% | 12 | 28725 | Нет | 86940-22 | Нет | Нет
300149109058 | 4601 | Манометр, вакуумметр, мановакуумметр, дифманометр показывающий и сигнализирующий | МП, НП, ЭКН и ЭКМ, ВП, ТП, ЭКТ и ЭКВ, МВП, ТНП, ЭКТН и ЭКМВ, ДП и ЭКД | - | от 250 до 600 МПа (2500- 6000 кгс/см2) | КТ 1,0; 1,5 | 24 | 3591.26 | Нет | 59554-14 | Нет | Нет | Манометры сверхвысокого давления
300188115710 | 4601 | Манометр технический показывающий в корпусе диаметром 60 мм | МТ | - | от 0 до 60 МПа | КТ 1,5 | 12 | 171.01 | Да | 3383-72 | Нет | Нет
320275124163 | 4601 | Камера тепловизионная | FLIR C | C5; C3-X | 0 °С ... 400 °С | ±3,0 % | 12 | 26008 | Нет | 82211-21 | Нет | Нет
300182308033 | 4601 | Напоромер, тягомер, тягонапоромер показывающий деформационный | ДМ | ДМ30, ДМ31, ДМ32, ДМ33 | от минус 60 до 60 кПа | ± 0,6 %, ± 1,0 %, ± 1,5 %, ± 2,5 % | 24 | 460 | Нет | 56494-14 | Нет | Нет
320275124164 | 4601 | Тепловизор инфракрасный | Testo 883 | - | Диапазон измерений температуры, °С -30…650. | Пределы допускаемой абсолютной погрешности измерений температуры, °С -30…100 °С включ. ±2. Пределы д | 12 | 28725 | Нет | 82422-21 | Нет | Нет
300188115711 | 4601 | Манометр показывающий | ИНКО | ИНКО-0,4А; ИНКО-4А; ИНКО-2,5К; ИНКО-25К; ИНКО-0,6П; ИНКО-1У; ИНКО-25У | от 0 до 25 МПа | КТ 2,5 | 24 | 171.01 | Нет | 82437-21 | Нет | Нет | Принимаются в поверку в чистом виде.
284960160299 | 4601 | Установка поверочная | ГВП Фантом-Спиро М | ГВП Фантом-Спиро М8, ГВП Фантом-Спиро М10 | Диапазон воспроизведения объема воздуха, дм3: 0 … 8: 0 … 10 | Пределы допускаемой: абсолютной погрешности установки при воспроизведении объема воздуха в диапазоне | 12 | 15191 | Нет | 60925-21 | Нет | Нет
300149109059 | 4601 | Преобразователь давления измерительный сигнализирующий | ПД150 | ПД-150-ДА, ПД-150-ДИ, ПД-150-ДД, ПД-150-ДГ, ПД-150-ДВ, ПД-150-ДИВ | от -0,01 до 60 МПа | ПГ 0,15, ±0,25, ±0,5, ±1,0, ±1,5, ±2,0, ±2,5 | 60 | 2843 | Нет | 60192-15 | Нет | Нет
320275124165 | 4601 | Пирометр инфракрасный | MLG | 35 Fix, 36.6 Double, 50 Profi | от минус 50 до 500 °С | 2 % | 12 | 6946 |  | 76709-19 | Нет | Нет
300138108219 | 4601 | Датчик давления | ST3000 | STD, STF, STR, STG, STA | - | - | 36 | 5013 |  | 44955-10 | Нет | Нет
300138108220 | 4601 | Преобразователь давления измерительный | 3051 | - | - | - | 60 | 5677.62 | Да | 14061-15 | Нет | Нет
284960160300 | 4601 | Спирометр компьютерный для диагностики нарушений вентиляционной способности легких | Спиро-Спектр | - | от 0 до 15 л/с, от 0,1 до 8,0 л | ± 3 % | 12 | 8477 | Нет | 27178-15 | Нет | Нет | Обязательное предоставление ключа на флешке. Изготовитель: ООО «Нейрософт», г. Иваново
320275124166 | 4601 | Термограф-тепловизор портативный (с полным комплектом ноутбук (телефон), ПО, РЭ) | ИРТИС | 2000 СВ-1, 2000 СВ-2, 2000 СН, 2000 МЕ | - | - | 12 | 34452 |  | 56578-14 | Нет | Нет
300142101001 | 4601 | Манометр, вакуумметр и мановакуумметр специальный | ФТс | МПф; МПф Кс; МПф Ву; МПф Ву Кс; МТПСф; МТПСф Кс; МТПСф Ву; МТПСф Ву Кс; МП-2ф; ВПф; ВПф Кс; ВПф Ву; ВПф Ву Кс; ВТПСф; ВТПСф Кс; ВТПСф Ву; ВТПСф Ву Кс, МВПф; МВПф Кс; МВПф Ву; МВПф Ву Кс; МВТПСф; МВТПСф Кс; МВТПСф Ву; МВТПСф Ву К | Диапазон измерений -100…120,0 МПа. | Класс точности 1,0; 1,5;2,5 | 24 | 171.01 | Нет | 83493-21 | Нет | Нет
300188115712 | 4601 | Манометр, мановакуумметр корабельный показывающий | МКр-60, МВКр-60 | - | от 1 до 250 кгс/см2 | ± (2,5; 4,0) | 24 | 171.01 | Нет | 22880-07 | Нет | Нет | Принимаются в поверку в чистом виде
300108101001 | 4601 | Манометр грузопоршневой | МП-60; МП-100; МП-160; МП-250; МП-400; МП-600 | - | Верхний предел измерений, МПа (кгс/см2) 6 (60), 10 (100), 16 (160), 25 (250), 40 (400), 60 (600). | Класс точности 0,01; 0,02 | 24 | 19235 | Нет | 75900-19 | Нет | Нет | Требуется предоставление паспорта или предыдущего протокола поверки на манометр. При отсутствии сертификата / градуировочной таблицы на груза выставляется дополнительный счет на их взвешивание. Также обязательно проводится подготовка к поверке.
300108101002 | 4601 | Манометр грузопоршневой | МП-60; МП-100; МП-160; МП-250; МП-400; МП-600 | - | Верхний предел измерений, МПа (кгс/см2) 6 (60), 10 (100), 16 (160), 25 (250), 40 (400), 60 (600). | Класс точности 0,05 | 36 | 7686 | Нет | 75900-19 | Нет | Нет | Требуется предоставление паспорта или предыдущего протокола поверки на манометр. При отсутствии сертификата / градуировочной таблицы на груза выставляется дополнительный счет на их взвешивание. Также обязательно проводится подготовка к поверке.
399000114012 | 4601 | Датчик давления | Grundfos | ISP40/44 | от 0 до 60 МПа | ± 1,5 % | 12 | 4450 | Нет |  | Да | Нет
320275124167 | 4601 | Тепловизор инфракрасный | RGK | TL-160; TL-400 | от -20 … 650.°С | ПГ ±2 % | 12 | 25996 | Нет | 86495-22 | Нет | Нет
364472109009 | 4601 | Измеритель-регулятор микропроцессорный | ТРМ500 | - | Диапазон измерений, °С -99,9…1800. | Пределы допускаемой основной приведенной погрешности, % ±0,25; ±0,5. | 36 | 4635 | Нет | 59058-14 | Нет | Нет
300152201024 | 4601 | Газоанализатор | АГМ-510 | АГМ-510, АГМ-510-01, АГМ-510-02 | от 80 до 110 кПа (абс.); от минус 2,5 до плюс 2,5 кПа (изб. и разн.) | ± 1 кПа (абс.); ± 0,05 кПа/5 % (изб.); ± 0,025 кПа (разн.) | 12 | 2277 | Нет | 87886-22 | Нет | Нет | Стоимость поверки за один канал давления (максимальное количесво каналов давления: 3 канала (абсолютное давление; разность давлений; избыточное давление). Изготовитель: ООО "НПЦ "Аналитех", г. Нижний Новгород
300152201025 | 4601 | Газоанализатор | АГМ-510 | АГМ-510 | от 80 до 110 кПа (абс.); от минус 2,5 до плюс 2,5 кПа (изб. и разн.) | ± 2,5 кПа (абс.); ± 0,05 кПа/5 % (изб.); ± 0,025 кПа (разн.) | 12 | 2277 | Нет | 46395-11 | Нет | Нет | Стоимость поверки за один канал давления (максимальное количесво каналов давления: 3 канала (абсолютное давление; разность давлений; избыточное давление). Изготовитель: ООО "НПЦ "Аналитех", г. Нижний Новгород
300138108221 | 4601 | Преобразователь давления измерительный | 3051S | 3051S, 3051SAL, 3051SAM | - | - | 36; 60 | 5677.62 | Нет | 24116-13 | Нет | Нет
300149109060 | 4601 | Преобразователь давления измерительный ПЦ | ПД | ПД-А, ПД-И, ПД-Д, ПД-Г | от 1 кПа до 100 МПа | ±0,15; ± 0,25; ± 0,5; ± 1,5 | 36 | 2762 | Нет | 88396-23 | Нет | Нет
300163121067 | 4601 | Измеритель артериального давления и частоты пульса | BP N1 Basic, BP N2 Plus, BP A1 Easy, BP A1 Basic, BP A2 Easy, BP A2 Basic, BPA3 Basic, BP A3 PC, BP A3L PC, BP A3L Basic, BP A6 PC, BP A150, BP A150 Afib, BP A200, BP A200 Afib, BP 3AG1 | - | от 20 до 280 мм рт. ст.; от 40 до 200 1/мин | ± (3) мм рт. ст.; ± 5 % | 24 | 2142 | Нет | 63422-16 | Нет | Нет
300138108222 | 4601 | Преобразователь давления измерительный | ДД-И-1,00 | - | от 0 до 1000 кПа | от ± 0,15 % до ± 0,5 % | 12 | 5677.62 | Нет | 19935-05 | Нет | Нет
300188115713 | 4601 | Манометр показывающий деформационный | A-Flow | G10, G12.1, G13, G14, G20, G21, G22, G30, G31, G32, G33, G40, G41, G42, G43, G50, G70, G72, G74, G75, G76, G77 | от минус 1 до 2500 бар | ± 1 %; ± 1,6 %; ± 2,5 % | 24 | 171.01 | Нет | 83238-21 | Нет | Нет | Изготовитель: Компания "A FLOW", Китай; ООО "Мониторинг Вентиль и Фитинг", г.Москва
300188115714 | 4601 | Манометр шинный ручного пользования | МД214; МД14; МД209; МД227; МД231 | - | 50-300 (0,5-3,0); 300-900 (3,0-9,0); 40-400 (0,4-4,0); 300-900 (3-9); 200-700 (2-7) кПа (кгс/см2) | ±10 ( ± 0,1); ±25 ( ± 0,25); ±15 ( ± 0,15); ±25 ( ± 0,25); ±20 ( ± 0,2) кПа (кгс/см2) | 12 | 171.01 | Нет | 2499-89 | Нет | Нет | Принимаются в поверку в чистом виде. Изготовитель: ПО "Точмаш", г.Владимир, ОАО АК "АПри", г.Октябрьский, ПО "Автоприбор", г.Октябрьский
300149109061 | 4601 | Преобразователь давления | APC-2000, APR-2000, APR-2200, PC-28, PC-50, PR-28, PR-50, PR-54, SG-16, SG-25 | - | - | - | 3 года; 1 год - для преобразователей с пределами допускаемой основной погрешности ± 0,025 %; 2 года | 5013 | Нет | 79947-20 | Нет | Нет
300152201026 | 4601 | Газоанализатор | АНКАТ-310 | исп. АНКАТ-310-01, АНКАТ-310-02, АНКАТ-310-03, АНКАТ-310-04, АНКАТ-310-05, АНКАТ-310-06 | 0...200 гПа, -200...200 гПа | 0,1 | 12 | 1464 | Нет | 29681-05 | Нет | Нет | Канал измерения дифференциального давления
300158101159 | 4601 | Регистратор данных | Cello | Cello, Cello meter Reader, Cello 6W | 20 мА | 0,5% | 24 | 9001 | Нет | 58777-14 | Нет | Нет
399000114013 | 4601 | Вакуумметр термопарный | ВТ-3 | - | от 0,1 до 700 Па | 30 % | 12 | 6460 | Нет | 1582-72 | Нет | Нет
300138108223 | 4601 | Преобразователь измерительный давления | ЗОНД-20 | ЗОНД-20-АД, ЗОНД-20-ДД , ЗОНД-20-ГД , ЗОНД-20-ДГ | от 0,02 до плюс 100 МПа | от ± 0,1-2,5 % | 24, 36, 60 | 5677.62 | Нет | 66467-17 | Нет | Нет
300138108224 | 4601 | Преобразователь давления измерительный | СДВ-SMART | 1041, 1050, 1051, 2050, 1060, 1061, 2060, 1141, 1150, 1151, 2150, 1160, 1161, 2160, 1171, 2170, 1341, 1350, 1351, 2350 | от 4 кПа до 100 МПа | от ± 0,075 % до ± 0,5 % | 60 | 5677.62 | Нет | 61936-15 | Нет | Нет
300188115715 | 4601 | Манометр, вакуумметр | МП5, ВП5, МВП5 | - | от -100 кПа до 160 МПа | КТ 0,6, 1, 1,6 | 12 | 171.01 | Да | 2260-67 | Нет | Нет | Принимаются в поверку в чистом виде
300185101005 | 4601 | Прибор для измерения артериального давления и частоты пульса цифровой | DS-10, DS-10a, DS-11, DS-11a, WS-1011 | DS-10, DS-10a, DS-11, DS-11a, WS-1011 | от 40 до 250 мм рт. ст.; от 40 до 160 1/мин | ± 3 мм рт. ст.; ± 5 % | 36 | 2227 | Нет | 66704-17 | Нет | Нет | Изготовитель: Фирма "NISSEI PRECISION INSTRUMENTS (SUZHOU) CO., LTD", Китай
300168109064 | 4601 | Преобразователь давления измерительный | PR, PA, PAA, PD, DCX | РАA-21C, РR-21С, РA-21С, РАA-21G, РR-21G, РA-21G, РАA-21Y, РR-21Y, РA-21Y, РАA-21PY, РA-21PY, PAA-22DT, PR-22DT, PA-22DT, PAA-22M(S), PR-22M(S), PA22M(S), РАA-23, РАA-25, РR-23, РR-25, РA-23, РA-25, PD-23, РАA-23Y, РАA-25Y, РR-23Y, РR-25Y, РA-23Y, РA-25Y, РАA-23SY, PR-23SY, PA-23SY, PAA-25F, PR-25F, PA-25F, PAA-26Y, РR-26Y, PA-26Y, PAA-26W, PR-26W, PAA-27W, PR-27W, PA-27W, PAA-33X, PAA-35X, PR-33X, PR-35X, PA-33X, PA-35X, PD-33X, PAA-35XHTС, PR-35XHTC, PA-35XHTC, PAA-35XHT(T), PR-35XHT(T), PA-35XH(T), PAA-36XS, PR-36XS, PA-36XS, PAA-36XW, PR-36XW, PA-36XW, PD-39X, РАA-41X, РR-41X, РD-41X, PR-46X, DCX-XX, DCX-XX SG, DCX-XX VG, DCX-18 ECO, DCX-22 AA | от минус 0,1 до плюс 200 МПа | от ± 0,05 % до ± 1,0 % | 12; 24 | 6662 | Нет | 49250-12 | Нет | Нет | Изготовитель: Компания “KELLER AG für Druckmesstechnik”, Швейцария
300138108225 | 4601 | Преобразователь давления измерительный | РПД-И, РПД-В, РПД-ИВ, РПД-Д | 1, 2, 3, 4, 5, 6, 7, 8, 9, 10, 11, 12, 13, 14, 15, 16, 17, 18, 19 | от минус 0,1 до плюс 100 МПа | от ± 0,075 % до ± 2,5 % | 24 | 5677.62 | Нет | 44954-10 | Нет | Нет | Изготовитель: ЗАО "РОСМА", г.С.-Петербург
300149109062 | 4601 | Датчик давления ЭД | ЭД | ЭД, ЭДА, ЭДИ, ЭДП | от 0 до 60 МПа | КТ 0,5; 1,0; | 24 | 2762 | Нет | 62927-15 | Нет | Нет | -
330173500003 | 4601 | Генератор сигналов пациента | ProSim 4 и ProSim 8 | - | от 20 до 400 мм рт.ст.; | ± 0,5 %; ± 1,0 %. | 12 | 2202.64 | Нет | 49808-12 | Нет | Нет | только каналы давления
300168109065 | 4601 | Термоманометр показывающий | MFT, 100 | - | -0,1…100 МПа | КТ ±4,0 | 24 | 1171 | Нет | 62933-15 | Нет | Нет
300158101160 | 4601 | Датчик избыточного, вакуумметрического, абсолютного и дифференциального давления с электрическим выходным сигналом | ДДМ-03-МИ-Ех | мод. ДДМ-03-ДИ (ДА, ДВ, ДИВ)-Ех, ДДМ-03-ДД-Ех, ДДМ-03-ДИ (ДА, ДВ, ДИВ)-МИ-Ех, ДДМ-03-ДД-МИ-Ех | до 100 МПа | КТ 0,25; 0,5 | 36 | 5677.62 | Нет | 82248-21 | Нет | Нет
300149109063 | 4601 | Преобразователь измерительный давления | ЗОНД-10 | ЗОНД-10-ИД, ЗОНД-10-АД, ЗОНД-10-ДД, ЗОНД-10-ГД | от 0 до 100 МПа | ± 0,1; 0,15; 0,25; 0,5; 1 % | 24 | 2707 | Нет | 15020-95 | Нет | Нет
300175102002 | 4601 | Преобразователь измерительный | Сапфир-22М, Сапфир-22МТ, Сапфир-22-Ex-М | 2020, 2030, 2040, 2050, 2051, 2060, 2061,2110, 2120, 2130, 2140, 2150, 2151, 2160, 2161, 2170, 2171, 2210, 2220, 2230,2240,2310, 2320, 2330, 2340, 2350, 2351,2410, 2420, 2430, 2434, 2440, 2444, 2450, 2460 | от 0 до 100 МПа | - | 36 | 4870 | Нет | 78837-20 | Нет | Нет
300188115716 | 4601 | Манометр, вакуумметр и мановакуумметр показывающий электроконтактный | М-3Сг, В-3Сг, МВ-3Сг | - | от минус 0,1 до плюс 160 МПа | КТ 1; 1,5 | 12 | 171.01 | Нет | 11310-88 | Нет | Нет
300138108226 | 4601 | Датчик давления | VMP | VMP ДД, VMP ДИ, VMP ДА, VMP ДВ, VMP ДГ, VMP ДИВ | 0…100 МПа; -100…0 кПа, 0…250 м вод. ст., -0,05…2,4 МПа | %: ±0,075; ±0,1; ±0,15; ±0,25; ±0,5 | 60; 12 ( ±0,075 %) | 5677.62 | Нет | 67675-17 | Нет | Нет | ООО "ВакууммашЭлектро", г.Ижевск
300149109064 | 4601 | Преобразователь давления измерительный | EDS 31XX, EDS 33XX, EDS 34XX | EDS 3116, EDS 3146, EDS 3196, EDS 3118, EDS 3148, EDS 3198,EDS 3316, EDS 3346, EDS 3396, EDS 3318, EDS 3348, EDS 3398 , EDS 3446, EDS 3448, 3496, 3498 | от -0,01 до 100 МПа | ПГ ±1,0% | 12 | 2843 | Нет | 61747-15 | Нет | Нет
300138108227 | 4601 | Преобразователь давления измерительный | 3051S | 3051SC, 3051ST, 3051SL | - | - | 24 | 5677.62 | Нет | 24116-02 | Нет | Нет
399000114014 | 4601 | Газоанализатор | ДАГ-500 | - | от минус 50 до плюс 50 гПа | ±0,2 гПа (от 0 до 4 гПа); ± 5 % (от 4 до 50 гПа) | 12 | 1464 | Нет | 18225-99 | Нет | Нет | канал давления
300188115718 | 4601 | Манометр, вакуумметр и мановакуумметр показывающий деформационный | ЭКОМЕРА МД | МД01, МД02, МД04, МД90, МД93 | - | КТ 1 - 4 | 24 | 171.01 | Нет | 73683-18 | Нет | Нет | Манометры принимаются в поверку в чистом виде. Изготовитель: ООО "Сантехническая Компания "ЭКОМЕРА", г.Москва
300188115719 | 4601 | Манометр промышленный | MS-63, MS-100, MS-160 | - | Диапазоны измерений давления, МПа (0…0,1); (0…0,16); (0…0,25); (0…0,4); (0…0,6); (0…1,0); (0…1,6); (0…2,5); (0…4); (0…6); (0…10); (0…16); (0…25); (0…40); (0,1…0); (-0,1…0,06); (-0,1…0,15); (-0,1…0,5); | Класс точности 1,0; 1,6; 2,5 | 24 | 171.01 | Нет | 69199-17 | Нет | Нет | Принимаются в поверку в чистом виде. Изготовитель: Фирма "Aplisens", Польша
300110201001 | 4601 | Задатчик разрежения | Метран-503 Воздух | Метран-503 Воздух | от минус 63 до минус 0,25 кПа | КТ: 0,05 | 12 | 20769 | Нет | 25940-03 | Нет | Нет | Один комплект грузов. Предоставление паспорта, руководства по эксплуатации, копии свидетельства о предыдущей поверке, приложение о маркировке грузов обязательно. Изготовитель: ЗАО "Промышленная группа "Метран", г.Челябинск
300124103011 | 4601 | Калибратор давления с внешними модулями давления | Crystal | M1, WT, XP2i, XP2i-DP, 31, 33, nVision, HPC41, HPC41-BARO, HPC42, HPC42-BARO | от минус 0,1 до плюс 100 МПа (избыточное и разность давлений) | КТ: 0,05 и грубее | 12 | 5337 | Нет | 64480-16 | Нет | Нет | Стоимость поверки за калибратор с одним модулем избыточного давления. За каждый следующий модуль стоимость как за калибратор, с учетом точности и вида давления. Изготовитель: Фирма "AMETEK Test and Calibration Instruments, division Crystal Engineering", США
300138108228 | 4601 | Датчик давления интеллектуальный | ZET 7012 и ZET 7112 | - | от 0,0 до 60 МПа | КТ ± 0,1 % | 12 | 5677.62 | Нет | 55763-13 | Нет | Нет
300149109065 | 4601 | Преобразователь давления измерительный | НТ | - | МПа 0,1; 0,16; 0,25; 0,4; 0,6; 0,63; 1,0; 1,6; 2,5. | ±0,25; ±0,5; ±1 % | 12 - для исполнений с допуск. осн. погрешностью ±0,25 % и ±0,5 %; 48 - для исполнений с допуск. осн. | 3591.26 | Нет | 26817-08 | Нет | Нет | Изготовитель: ООО "ИНТЕП", Беларусь, г.Новополоцк
300189102001 | 4601 | Преобразователь давления измерительный | Cerabar M PMP51, Cerabar M PMP55, Cerabar M PMC51, Cerabar S PMP71, Cerabar S PMP75, Cerabar S PMC71 | - | от - 0,1 до 100 МПа | КТ 0,075 | 60 | 4870 | Нет | 71892-18 | Нет | Нет
300138108229 | 4601 | Преобразователь давления измерительный | APC-2000 PZ | - | от 0 до 100 МПа | - | - | 6625 | Нет | - | Да | Нет | Только калибровка
300147102002 | 4601 | Преобразователь давления измерительный | 40 | 4327, 4380, 4390, 4704, 4753 | Верхние пределы измерения давления, МПа: - абсолютное 0,06…2,5; - избыточное 0,025…60; -0,1…70; - гидростатическое 0,025…2,5. | ±0,1; ±0,5 % | 24 | 2707 | Нет | 19423-03 | Нет | Нет
300188115720 | 4601 | Манометр показывающий | AFC-160-25 | - | от 0 до 1,1 МПа | КТ 2 | 12 | 171.01 | Нет | 60464-15 | Нет | Нет
300163121069 | 4601 | Измеритель артериального давления | ИАД-01-"Адъютор" | ИАД-01-1-"Адъютор", ИАД-01-2А-"Адъютор", ИАД-01-2В-"Адъютор" | от 20 до 300 мм рт. ст. | ± 3 мм рт. ст. | 12 | 2142 | Нет | 81267-21 | Нет | Нет | Изготовитель: ООО "Адъютор", г.С.-Петербург
300135105014 | 4601 | Манометр деформационный | PG23HP-P, PG23HP-S | - | от 0 до 600 МПа | Пределы основной допускаемой приведенной погрешности, % от диапазона измерений ±0,6; ±1; ±1,5; ±1,6 | 24 | 4450 | Нет | 79231-20 | Нет | Нет
300187106002 | 4601 | Манометр сверхвысокого давления | СВ | - | от 0 до 4000 кг/см2 | КТ 1,0 | 12 | 3591.26 | Нет | 4842-75 | Нет | Нет | СИ принемается в поверку только при наличии переходника с резьбы манометра на М20*1,5
300163121070 | 4601 | Измеритель артериального давления механический | CS HEALTHCARE | CS-105, CS-106, CS-107 | от 20 до 300 мм рт. ст. | ± 3 мм рт. ст. | 24; с 2006 г. - 12 | 2142 | Нет | 29003-05 | Нет | Нет
300138108230 | 4601 | Преобразователь измерительный | Сапфир-22МПС | 2051, 2151, 2161, 2171, 2351; 2050, 2150, 2160, 2170, 2350; 2030, 2040, 2120, 2130, 2140, 2220, 2230, 2240, 2320, 2330, 2340, 2420, 2430, 2434, 2440, 2444, 2450, 2460; 2110, 2210, 2310, 2410; 2520, 2530, 2540, 2521, 2531, 2541 | от минус 0,1 до 100 МПа | ± 0,2 % ; ± 0,25 %; ± 0,5 % | 24, 36 | 4870 | Нет | 27304-05 | Нет | Нет
300138108231 | 4601 | Измеритель давления | Testo 550 | 550s, 557s, 550i | от -100 до 6000 кПа | ± 0,5 % | 24 | 5600 | Нет | 83278-21 | Нет | Нет | Изготовитель: Фирма "Martel Electronics", США
300124103012 | 4601 | Калибратор давления многопредельный | МКД | 80-9/1, 80-9/2, 80-9/3, 80-9/4, 80-9/5, 80-9/6, 80-9/7 | от 0 до 25 МПа | ± 0,1 %; ± 0,15 %; ± 0,2 % | 12 | 4489 | Нет | 14210-94 | Нет | Нет | Изготовитель: ЗАО "ЦКПБ "Теплоприбор", г. Казань
349200000061 | 4601 | Калибратор давления многопредельный | МКД | 80-9/1, 80-9/2, 80-9/3, 80-9/4, 80-9/5, 80-9/6, 80-9/7 | от 0 до 20 мА | ± 0,05 %; ± 0,1 % | 12 | 3165 | Нет | 14210-94 | Нет | Нет | Эл. параметры. Изготовитель: ЗАО "ЦКПБ "Теплоприбор", г. Казань
320165300019 | 4601 | Тепловизор инфракрасный | ThermaCAM™ E 300, ThermaCAM™ E 320 | ThermaCAM™ E 300, ThermaCAM™ E 320 | -10…250 °C; -40…500 °C | ±2 % | 12 | 34452 | Нет | 35000-07 | Нет | Нет | Выдан до: 01.06.2012 /Изготовитель: Фирма "FLIR Systems", Швеция
399000114015 | 4601 | Газоанализатор | ДАГ-16 | - | от минус 20 до плюс 20 гПа | ± 5 % | 12 | 1464 | Нет | 15306-01 | Нет | Нет | канал давления
399000114018 | 4601 | Комплект измерительный «Смарт-зонд Testo» | Смарт-зонд Testo 552i | - | от 0,001 до 100000 Па | ±(0,02·НПИ+0,15·ИВ) | 12 | 6460 | Нет | 66510-17 | Нет | Нет
302182102006 | 4601 | Вакуумметр комбинированный | PCG | - | Диапазон измерений абсолютного давления, Па 0,05…1,0*10^(5). | Пределы допускаемой относительной погрешности, % в диапазоне 0,05…0,1 Па включ. ±50; в диапазоне св. | 12 | 8153 | Нет | 67379-17 | Нет | Нет
300188115721 | 4601 | Преобразователь давления измерительный | LMP 3XX, LMP 8XX, LMK 3XX, LMK 4XX, LMK 8XX | - | Диапазон измерений избыточного давления, МПа 0,004…3,5. | Пределы допускаемой основной погрешности, % от диапазона измерений ±0,1…±0,5 (в зависимости от модел | 4 года - для преобразователей точнее ±0,1 % при отсутствии корректировок нулевого значения выходного | 3591.26 | Нет | 56797-14 | Нет | Нет
320275124168 | 4601 | Камера тепловизионная | FLIR E | - | от -20 до +650 °C | ±2,0 | 12 | 34452 | Нет | 82793-21 | Нет | Нет
320165300020 | 4601 | Термометр медицинский инфракрасный | AMRUS | AMIT-100, AMIT-110, AMIT-120, AMIT-130, AMIT-140 | от +32,0 до +42,9 | ПГ ±0,2 | 12 | 953 | Нет | 83574-21 | Нет | Нет
320275124169 | 4601 | Пирометр инфракрасный | С-210 | - | -20…600 °С | ±2 °С (-20...100 °С); ±(1 °С + 1%) (свыше 100 °С) | 12 | 6946 | Нет | 19641-00 | Нет | Нет | Выдан до: 01.10.2010
300177105003 | 4601 | Датчик избыточного давления | СТЭК-1 | - | до 2,5 МПа | 0,4 %, 0,5 % | 24 | 2762 | Нет | 19600-05 | Нет | Нет
300177105004 | 4601 | Датчик избыточного давления | СТЭК-1 | - | от 0 до 1,0 МПа | 0,5 %, 1,0 % | 24 | 2762 | Нет | 14509-95 | Нет | Нет
300177105005 | 4601 | Датчик избыточного давления | СТЭК-1 | - | до 2,5 МПа | 0,5% | 24 | 2762 | Нет | 19600-00 | Нет | Нет
320165300021 | 4601 | Термометр бесконтактный инфракрасный | QY-EWQ-01 | - | (32-43) °С | ПГ. ±0,1 | - | 953 | Нет | - | Да | Нет
300158101161 | 4601 | Калибратор многофункциональный | MCX-IIR | - | от минус 0,1 до плюс 35 МПа | КТ: от 0,05 до 0,1 (по давлению) | 12 | 8884 | Нет | 21591-07 | Нет | Нет | Стоимоcть поверки за калибратор с одним модулем избыточного давления, разности давлений. За каждый следующий модуль стоимость как за калибратор, с учетом точности и вида давления. Изготовитель: Фирма "BEAMEX OY AB", Финляндия.
300152201027 | 4601 | Манометр абсолютного давления | VA-MN8070 | - | (300-1200) гПа | ±4 гПа | 12 | 3591.26 | Нет | 86974-22 | Нет | Нет
300129107016 | 4601 | Манометр грузопоршневой | МП | МП-6, МП-60, МП-600, МП-2500, МПП-60, МПП-600 | Пределы измерений избыточного давления, МПа (кгс/см2) 0,04 (0,4)… 250 (2500). | ±0,05 | 24 | 7686 | Нет | 82360-21 | Нет | Нет
300128123029 | 4601 | Манометр грузопоршневой | МП | МП-6, МП-60, МП-600, МП-2500, МПП-60, МПП-600 | Пределы измерений избыточного давления, МПа (кгс/см2) 0,04 (0,4)… 250 (2500). | ±0,02 | 24 | 19235 | Нет | 82360-21 | Нет | Нет
300138108232 | 4601 | Датчик давления | ГиперФлоу | ДИ-004, ДА-005, ДИ-006, ДА-007, ДИ-016, ДИ-017, ДА-018, ДА-019, ДИ-008, ДА-009, ДИ-010, ДА-011, ДИ-012, ДА-013, ДИ-014, ДА-015, ДИ-020, ДА-021, ДП-022 | - | - | 36 - для исп. А; 60 - для исп. Б, В | 5677.62 | Нет | 64631-16 | Нет | Нет | Дополнительно услуга подготовка к поверке. код 140408. 10 000 руб.
300188115722 | 4601 | Манометр показывающий деформационный | ДМ, ДМЭ, ТМТБ | ДМ1, ДМ2, ДМ3, ДМ4, ДМ5, ДМ6, ДМЭ, ТМТБ | от 0 до 250 МПа | КТ: от 1,0 до 4,0 | 24 | 171.01 | Нет | 55926-13 | Нет | Нет | Принимаются в поверку в чистом виде. Изготовитель: ООО "БРЕНД девелопмент", г.Москва
300188115723 | 4601 | Вакуумметр показывающий деформационный | ДМ, ДМЭ | ДМ1, ДМ2, ДМ3, ДМ4, ДМ5, ДМ6, ДМЭ | от минус 0,1 до 0 МПа | КТ: от 1,0 до 4,0 | 24 | 171.01 | Нет | 55926-13 | Нет | Нет | Принимаются в поверку в чистом виде. Изготовитель: ООО "БРЕНД девелопмент", г.Москва
300188115724 | 4601 | Мановакуумметр показывающий деформационный | ДМ, ДМЭ | ДМ1, ДМ2, ДМ3, ДМ4, ДМ5, ДМ6, ДМЭ | от минус 0,1 до 2,4 МПа | КТ: от 1,0 до 4,0 | 24 | 171.01 | Нет | 55926-13 | Нет | Нет | Принимаются в поверку в чистом виде. Изготовитель: ООО "БРЕНД девелопмент", г.Москва
300188115725 | 4601 | Манометр авиационный | МА | МА-4; МА-4К; МА-6К; МА-10; МА-10К; МА-40; МА-60; МА-100; МА-100В; МА-250; МА-250М; МА-250К; МА-250КМ; МА-16К; МА-25К; МА-25КМ; МА-60К; МА-160 | ВПИ, МПа: 1; 1,6; 2,5; 4; 6; 10; 25. ВПИ, кПа: 400; 600 | ± 2,5 %, ± 4,0 % | 24 | 171.01 | Нет | 22882-07 | Нет | Нет | Принимаются в поверку в чистом виде
320275124170 | 4601 | Камера тепловизионная | FLIR | А305sc, SC305, A325sc, SC325, A645sc, SC645, A655sc, SC655, T420, T420bx, T440, T440bx, К40, К50 | -20…1200 °С | ±2% | 12 | 27358 | Нет | 54260-13 | Нет | Нет
320275124171 | 4601 | Камера тепловизионная | FLIR | T450sc, T650sc | от -20 до +2000 °C | ±1,0 % | 12 | 34452 | Нет | 54260-13 | Нет | Нет
300122101008 | 4601 | Прибор калибровочный для проверки аппаратов искусственной вентиляции легких | КП-3М | - | от - 1066 до 3200 Па | ПГ=± 4 % | 12 | 6705 | Нет | 88074-23 | Нет | Нет
300182308034 | 4601 | Тягомер, напоромер, тягонапоромер мембранный показывающий | ТмМП-100-М2Р, НМП-100-М2Р, ТНМП-100-М2Р | - | от минус 40 до плюс 40 кПа | КТ: 2,5; 1,5 | 24 | 442 | Нет | 77136-19 | Нет | Нет
399000114022 | 4601 | Прибор для измерения артериального давления и частоты пульса | UM-101, UA-101 | - | 0…300 мм рт.ст. | (в диапазоне 20…280 мм рт.ст.), мм рт.ст. ±3. | 12 | 2142 | Нет | 32226-06 | Нет | Нет
300158101162 | 4601 | Портативный регистратор данных | HMG 3000 | - | избыточное давление | - | - | 8884 | Нет | - | Да | Нет
302281100001 | 4601 | Барометр-анероид метеорологический | МЕГЕОН БАММ-1М | МЕГЕОН БАММ-1М | от 80 до 106 кПа | ± 0,2 кПа | 12 | 5670 | Нет | 90269-23 | Нет | Нет | Обязательно предоставление паспорта. Изготовитель: ООО "МАКСПРОФИТ", г. Королев
300189102002 | 4601 | Преобразователь давления измерительный | Cerabar PMP11, Cerabar PMP21, Cerabar PMP23, Cerabar PMC11, Cerabar PMC21 | - | от минус 0,1 до плюс 40 МПа | ± 0,3 %; ± 0,5 % | 60 | 4870 | Нет | 69234-17 | Нет | Нет
300110201002 | 4601 | Вакуумная установка | ВУ-976 А | - | - | - | - | 5969 | Нет | - | Нет | Да
300170103001 | 4601 | Вакуумметр ионизационно-термопарный | ВИТ-2 | - | Диапазон измеряемых давлений 0,2…10^(-7) мм рт.ст. | Пределы допускаемой основной относительной погрешности измерения, % ±35. | 12 | 9836 | Нет | 1581-72 | Нет | Нет
300170103002 | 4601 | Вакуумметр термопарный, измерительный блок | ВТ-2А, ВТ-2А-П | - | Диапазон измеряемых давлений 0,2…10^(-7) мм рт.ст. | Пределы допускаемой основной относительной погрешности измерения, % ±35. | 12 | 6460 | Нет | 1582-61 | Нет | Нет
300170103003 | 4601 | Вакуумметр ионизационно-термопарный | ВИТ-3 | - | Диапазон измерения давления 0,001…0,0000001 мм рт.ст. и индикация давления сухого воздуха в диапазоне 0,2…0,001 мм рт.ст. | Пределы допускаемой основной относительной погрешности измерения, % ±35. | 12 | 9836 | Нет | 3320-72 | Нет | Нет
300170103004 | 4601 | Вакуумметр ионизационный | ВИ-18 | - | Диапазон измеряемых давлений, Па(мм рт.ст.) 1,3*10^(-5)…8*10^(-1) (1*10^(-7)…6*10^(-3). | Пределы допускаемой основной относительной погрешности измерения, % ±35. | 12 | 9836 | Нет | 37034-08 | Нет | Нет
300170103005 | 4601 | Вакуумметр широкодиапазонный | WRG | - | Диапазон измерений, Па 10^(-7)…10^(3). | Пределы допускаемой относительной погрешности измерений давления, % в диапазоне измерений свыше 10^( | 12 | 9836 | Нет | 31809-13 | Нет | Нет
300170103006 | 4601 | Вакуумметр широкодиапазонный | WRG | - | Диапазон измерений давления, Па 10^(-7)…10^4. | Пределы допускаемой основной относительной погрешности измерения, % ±35. | 12 | 9836 | Нет | 31809-06 | Нет | Нет
300148102001 | 4601 | Манометр цифровой | МО-05М | - | от -0,1 до 100 МПа | КТ от 0,025 до 0,4 | 1 год - для манометров с пределами допуск. погрешности ±0,02; ±0,025; ±0,05 % и для исп. 4МС, 5МС, 6 | 4364 | Нет | 82489-21 | Нет | Нет | Цена за один диапазон по давлению.
320275124172 | 4601 | Пирометр инфракрасный линейно-сканирующий | LANDSCAN LSP-HD | LSP-HD 10, LSP-HD 11 | от 600 до 1500 °C | ПГ ±2 % | 12 | 10723 | Нет | 54701-13 | Нет | Нет
300170103007 | 4601 | Вакуумметр мембранно-емкостный | CMR и CCR | CMR 361, CMR 371, CMR 362, CMR 372, CMR 363, CMR 373, CMR 364, CMR 374, CMR 365, CMR 375, CCR 361, CCR 371, CCR 362, CCR 372, CCR 363, CCR 373, CCR 364, CCR 374, CCR 365, CCR 375 | Диапазон измерений, Па 1*10^(2)…1*10^(5); 10…1*10^(4); 1…1*10^(3); 10^(-1)…1*10^(2); 10^(-2)…10. | ±30...5 | 12 | 6460 | Нет | 63021-16 | Нет | Нет
440026121059 | 4601 | Контроллер логический программируемый | ПЛК 160 | - | - | 0,25% | 24 | 9930 | Нет | 48599-11 | Нет | Нет
399000114030 | 4601 | Тонометр механический | R1-shock proof, minimus II, minimus III, precisa N, e-mega, ri-san, exacta, sphygmotensiophone, big ben, babyphon, sanaphon | - | от 0 до 300 мм рт. ст. | ± 3 мм рт. ст. | 24 | 2142 | Нет | 71163-18 | Нет | Нет | Изготовитель: Фирма "Rudolf Riester GmbH", Германия
399000114031 | 4601 | Измеритель артериального давления и частоты пульса автоматический | OMRON | M3 Comfort (ALRU), M4 Intelli IT (ALRU), M3 Expert (ALRU) | давление от 0 до 299 мм рт. ст.; частота от 40 до 200 1/мин | давление ± 3 мм рт. ст.; частота ± 5% | 24 | 2142 | Нет | 79230-20 | Нет | Нет
300142101002 | 4601 | Измеритель дифференциального давления | СБ-1 | - | от 0 до 10 кПа (диф.); от 80 до 110 кПа (абс.) | ± 1 Па / ± (0,5 + 0,005Р) Па; ± 3 Па / ± (1 + 0,005Р) Па; ± 0,2 кПа | 12 | 7216 | Нет | 91741-24 | Нет | Нет | Цена за прибор. Изготовитель: ООО "СБ-Техника", г. Пермь
300158101164 | 4601 | Преобразователь давления измерительный | 3051 S | - | Избыточного давления:от минус 101,3 до 68947 кПа; абсолютного давления:oт 0 до 68947 кПа | от ±0,04 % до ±1,125 % | 60 | 5677.62 | Нет | 66525-17 | Нет | Нет
300147102003 | 4601 | Датчик давления тензорезистивный | APZ3420 S | - | от -0,1 до 1,6 МПа | …±1 % | 36 | 3591.26 | Нет | 91792-24 | Нет | Нет
399000114033 | 4601 | Прибор цифровой автоматический для измерения артериального давления и частоты пульса | TENSOVAL | Tensoval Compact, Tensoval Comfort | давление от 20 до 280 мм рт. ст.; частота от 40 до 200 1/мин | давление ± 3 мм рт. ст.; частота ± 5% | 24 | 2142 | Нет | 59269-14 | Нет | Нет
300138108233 | 4601 | Преобразователь давления измерительный | 2088, 2090 | 2088, 2090 | от 0 до 27,6 МПа | ± 0,2 %; ± 0,25 % | 12 | 5677.62 | Нет | 16825-97 | Нет | Нет | Изготовитель: Фирма "Fisher-Rosemount", США
300180101001 | 4601 | Вакуумметр тепловой | VSP 3000, VACUU VIEW extended | - | Диапазон измерений абсолютного давления, гПа 1*10^(-3)…1,08*10^(3). | Пределы допускаемой относительной погрешности измерений абсолютного давления, %: в диапазоне 1*10^(- | 12 месяцев | 6460 | Нет | 80636-20 | Нет | Нет
300188115726 | 4601 | Манометр показывающий железнодорожный | ТМ | ТМж, ТМВж, ТМ2ж | Диапазоны измерений 0…16 МПа. | Пределы допускаемой основной приведенной к диапазону измерений погрешности измерений давления, % ±1, | 24 | 171.01 | Нет | 85491-22 | Нет | Нет
300188115727 | 4601 | Манометр показывающий сигнализирующий | Ci-Mansw | - | от 0 до 40 МПа | КТ 1,6 | 24 | 171.01 | Нет | 71204-18 | Нет | Нет | Принимаются в поверку в чистом виде.
300170103008 | 4601 | Вакуумметр электронный со встроенным дисплеем | CC-10 | - | от 1,33·10-7 до 1·105 | Пределы допускаемой основной относительной погрешности измерения, % ±35. | 12 | 9836 | Нет | 65023-16 | Нет | Нет
323120104130 | 4601 | Измеритель аналоговых сигналов универсальный | ИТП-14; ИТП-16 | - | от 0 до 20 мА 0 | 0,25 % | 60 | 4635 | Нет | 70521-18 | Нет | Нет
320275124173 | 4601 | Пирометр миниатюрный серии 300 | - | IS310, IGA310, IS320, IGA320, IGA320-23, IGA320-23-LO, ISR320, IN 300 | от плюс 300 °С до плюс 2500 °С | ± (0,003∙Тизм + 1) | 24 | 10723 | Нет | 61349-15 | Нет | Нет
320275124174 | 4601 | Камера тепловизионная | GUIDE PS | PS400, PS600, PS610, PS800 | от -40 °C до +800 °C (опционально от +700 °C до +2000 °C) | ±2 °C или ±2 % | 12 | 32811 | Нет | 87035-22 | Нет | Нет
300188115728 | 4601 | Манометр избыточного давления, вакуумметр и мановакуумметр показывающий | МП-3Ум, ВП3-Ум, МВП3-Ум,МП-4Ум, ВП4-Ум, МВП4-Ум,МП2-Ум, ВП2-Ум, МВП2-Ум, МП2-Умисп.I ,ДМ8010-Ум, ДВ8010-Ум, ДА8010-Ум | - | от минус 0,1 до 160 МПа | КТ от 1 до 2,5 | 12 | 171.01 | Нет | 92053-24 | Нет | Нет
300188115729 | 4601 | Измеритель артериального давления и частоты пульса автоматический | OMRON M3 Comfort | HEM-7134-ALRU | от 20 до 280 мм.рт.ст. | ± 3 мм.рт.ст. | 24 | 2142 | Нет | 75189-19 | Нет | Нет
297161310457 | 4601 | Пикфлоуметр электронный | PF 200 | PF 200 | от 50 до 900 л/мин | ± 10 % | 12 | 3104 | Нет | 90039-23 | Нет | Нет | Изготовитель: Компания "Microlife AG", Швейцария
320165300022 | 4601 | Термометр инфракрасный бесконтактный | CF-818 | - | от +32,0 до +42,9 °С | ±0,1 | 12 | 953 | Нет | 81843-21 | Нет | Нет
323120104131 | 4601 | Камера тепловизионная | FLIR E75, FLIR E85, FLIR E95 | - | -20 °С ... 1500 °С | ±2% | 12 | 27358 | Нет | 73381-18 | Нет | Нет
300138108234 | 4601 | Преобразователь давления измерительный | Deltabar S | PMD, FMD | от 0 до 4 МПа | ± 0,05 %; ± 0,075 %; ± (0,1- 1) % | 12 | 7587 | Нет | 16781-04 | Нет | Нет | Изготовитель: Фирма "Endress+Hauser GmbH + Co. KG", Германия
399000114034 | 4601 | Преобразователь давления измерительный | PPT | PPT-G-HY-006-4-20-2-2, PPT-G-HY-010-0-10-2-2, PPT-G-HY-025-4-20-2-2, PPT-G-HY-100-4-20-2-2, PPT-G-ST-D25-4-20-1-1, PPT-G-ST-006-0-10-2-2, PPT-G-ST-006-4-20-1-1, PPT-G-ST-010-4-20-1-1, PPT-G-ST-016-0-10-2-2, PPT-G-ST-016-4-20-1-1, PPT-G-ST-025-4-20-1-1, PPT-G-ST-100-0-10-2-2, PPT-G-ST-100-4-20-2-2, PPT-A-HY-006-4-20-2-2, PPT-A-HY-025-4-20-2-2, PPT-A-ST-006-4-20-2-2, PPT-A-ST-025-4-20-2-2, PPT-A-ST-025-0-10-2-2, PPT-D-ST-006-4-20-2-2 | от 0 до 10 МПа | ±0,25; ±0,50 | 36 | 3591.26 | Нет | 82499-21 | Нет | Нет
300170103009 | 4601 | Преобразователь давления измерительный | ЭЛЕМЕР-АИР-30М | ЭЛЕМЕР-АИР-30М, ЭЛЕМЕР-АИР-30МЕх, ЭЛЕМЕР-АИР-30МЕхd, ЭЛЕМЕР-АИР-30МЕхdia, ЭЛЕМЕР-АИР-30М (О2) | от 0 до 100 МПа | А00, А01, В02, С04 | 60 | 4870 | Нет | 67954-17 | Нет | Нет | Стоимость поверки преобразователя для конкретного диапазона измерений с унифицированным аналоговым выходным сигналом (сокращённый объём) и для преобразователей с цифровым выходным сигналом HART. При необходимости поверки преобразователя во всех диапазонах измерений с унифицированным аналоговым выходным сигналом (полный объём) берётся тройная цена. Предоставление паспорта обязательно. Изготовитель: ООО НПП "ЭЛЕМЕР", г.Москва
399000114035 | 4601 | Регистратор беспроводной | Testo 191 | Testo191-Р1 | от 1 до 4000 гПа | ±20 гПа | 24 | 6980 | Нет | 82180-21 | Нет | Нет
302288211006 | 4601 | Прибор цифровой для проверки систем воздушных сигналов | ADTS | ADTS 403, ADTS 403 Mk2, ADTS 405, ADTS 405F, ADTS 405 Mk2, ADTS 405F Mk2, ADTS 542F, ADTS 552F, ADTS 553F, ADTS 554F | от 3,5 до 200 кПа | от ± 10 Па | 12 | 29471 | Нет | 65545-16 | Нет | Нет | Цена за один канал. Поверка моделей ADTS 552F, ADTS 553F, ADTS 554F только в качестве СИ. Изготовитель: Фирма "Druck Limited", Великобритания
300138108235 | 4601 | Преобразователь давления измерительный | A-Flow серии PT | P-PT3100, P-PT5000 | от минус 0,1 до плюс 100 МПа | от ± 0,05 % до ± 1,0 % | 24 | 5677.62 | Нет | 64847-16 | Нет | Нет | Изготовитель: ООО "Мониторинг Вентиль и Фитинг", г. Москва; Фирма "A-FLOW", Тайвань
320165300023 | 4601 | Тепловизор | МЕГЕОН | 27711, 27721, 27731 | от минус 20 до плюс 450 °С | ПГ : абсолютной ± 3 °С; относительной: ± 3 %; ± 5 %. | 12 | 27358 | Нет | 88161-23 | Нет | Нет | Изготовитель: ООО "МАКСПРОФИТ" (ООО "МАКСПРОФИТ"), Московская обл., г. Королёв
440080420127 | 4601 | Устройство для измерения и контроля температуры 8-канальное | УКТ38-Щ4 | УКТ38-Щ4.ТС, УКТ38-Щ4.ТП, УКТ38-Щ4.ТПП, УКТ38-Щ4.АТ, УКТ38-Щ4.АН | от минус 90 до плюс 1700 °С; от 0 до 20 мА; от 0 до 1 В | ± 0,5 % | 24 | 4635 | Нет | 26826-04 | Нет | Нет | Изготовитель: ООО "ПО "ОВЕН", г. Москва
300175102003 | 4601 | Дифманометр сильфонный показывающий и сигнализирующий | ДСП-778 | ДСП-778Н, ДСП-778В | от 0 до 1,6 кгс/см²; от 0 до 1600 см | ± 1 %; ± 1,6 % | 12 | 1607 | Нет | 2318-68 | Нет | Нет | Изготовитель: ПО "Теплоконтроль", г. Казань
300175102004 | 4601 | Дифманометр сильфонный показывающий | ДСП-780, ДСП-781 | ДСП-780Н, ДСП-780В, ДСП-781Н, ДСП-781В | от 0 до 1,6 кгс/см²; от 0 до 1600 см | ± 1 %; ± 1,6 % | 12 | 1607 | Нет | 2317-68 | Нет | Нет | Изготовитель: ПО "Теплоконтроль", г. Казань
300175102005 | 4601 | Дифманометр сильфонный самопишущий | ДСС-710, ДСС-712, ДСС-732, ДСС-734 | ДСС-710Н, ДСС-712Н, ДСС-732, ДСС-734, ДСС-710ЧН, ДСС-734ч, ДСС-710В, ДСС-710чВ | от 0 до 1,6 кгс/см²; от 0 до 1600 см | ± 1 %; ± 1,6 % | 12 | 1607 | Нет | 2316-68 | Нет | Нет | Изготовитель: ПО "Теплоконтроль", г. Казань
320165300024 | 4601 | Термометр цифровой комбинированный | IR-95 | IR-95 | от минус 40 до плюс 280 °C | ± 2 % | 12 | 5671 | Нет | 75828-19 | Нет | Нет | Канал измерений ИК-датчиком. Изготовитель: Фирма "Shenzhen Everbest Machinery Industry Co., Ltd.", Китай
399000114037 | 4601 | Датчик давления малогабаритный | ЭМИС -БАР М | 1110, 1120, 1120a, 2012, 2012а, 2012pv, 2012v, 2013, 2013b, 2013k, 2013kn, 2013m, 2013pv, 2015, 2015e, 2015m, 2015pv, 2015un, 2030, 2085, 2085k1, 2085r, 2085rd, 2410, 2410a, 2412, 2422, 3020, 3020a, 3230, 3240, 3410, 3410g, 3410p, 3410r, 3420, 3420a, 3420g, 3420m, 3420s, 3420p, 3420r, 3421, 3720, 3720a, 3721, 3740, 3742, 3820, 3821, 3822, 3824 | от минус 0,1 до плюс 160 МПа | от ± 0,25 % до ± 0,5 % | 60 | 5677.62 | Нет | 75268-19 | Нет | Нет
399000114038 | 4601 | Вакуумметр сопротивления | APG200 | APG200-XM-**, APG200-XMP-**, APG200-LC-**, APG200-XLC-**, APG200-M-**, APG200-MP-** | от 1•10^(-2) до 1•10^3 Па | ±30 % | 12 | 8153 | Нет | 92524-24 | Нет | Нет
399000114039 | 4601 | Вакуумметр | PCR 260 | - | от 5•10^(-2) до 1•10^4 Па | - | - | 8153 | Нет | - | Да | Нет
399000114040 | 4601 | Вакуумметр магнитно блокировочный | ВМБ-14 | - | Диапазон измерения 1*10^(-7)…1 Па | от 40 до 110 % | 12 | 9836 | Нет | 9162-83 | Нет | Нет
320165300025 | 4601 | Мультиметр со встроенной тепловизионной камерой | DT | DT-898, DT-9889 | от минус 20 до плюс 260 °С | ± 3 % ( ± 3 °С) | 12 | 5954 | Нет | 85030-22 | Нет | Нет | по каналу измерения радиационной температуры. Изготовитель: Фирма "SHENZHEN EVERBEST MACHINERY INDUSTRY CO., LTD", КНР
320165300026 | 4601 | Пирометр | TG-2000, TG-1000 | TG-2000, TG-1000 | от минус 50 до плюс 625 °С | ± 4 % ( ± 2 °С) | 12 | 6946 | Нет | 60387-15 | Нет | Нет | Изготовитель: Фирма "Greenlee Textron Inc.", США
320165300027 | 4601 | Преобразователь изображения пирометрический (тепловизор) | ThermoFLEX F50 | ThermoFLEX F50A-BAS, ThermoFLEX F50B-BAS, ThermoFLEX F50A-STD, ThermoFLEX F50B-STD, ThermoFLEX F50A-ONL, ThermoFLEX F50B-ONL | от минус 40 до плюс 400 °С | ± 2 % ( ± 2 °С) | 12 | 25996 | Нет | 78886-20 | Нет | Нет | Изготовитель: Фирма "Nippon Avionics Co., Ltd.", Япония
323120104141 | 4601 | Система измерительная | ЭС-000-002 | - | от 0 до +250 °С; от 0,01 до 10,00 МПа | Δ= ±0,6 °С; Δ= ±0,02 МПа | 12 | 9930 | Нет | 89452-23 | Нет | Нет
300110201003 | 4601 | Задатчик разрежения | Метран-503 Воздух | Метран-503 Воздух | от минус 63 до минус 0,25 кПа | КТ: 0,02 | 12 | 30662 | Нет | 25940-03 | Нет | Нет | Один комплект грузов. Предоставление паспорта, руководства по эксплуатации, копии свидетельства о предыдущей поверке, приложение о маркировке грузов обязательно. Изготовитель: ЗАО "Промышленная группа "Метран", г.Челябинск
399000114041 | 4601 | Преобразователь давления измерительный | PSD-30, PSD-31, PSA-31, PSD-4 | - | от минус 0,1 до плюс 60 МПа | от ± 0,16 % до ± 1 % | 60 | 5677.62 | Нет | 70196-18 | Нет | Нет
399000114042 | 4601 | Датчик давления | HDA 38XX, HDA 41XX, HDA 44XX, HDA 47XX, HDA 48XX, HDA 7446, HDA 8400, HDA 8700 | - | от 0 до 100 МПа | от ±0,3 до …±1 % | 12 | 3591.26 | Нет | 61708-15 | Нет | Нет
320165300028 | 4601 | Камера тепловизионная стационарная | KARNEEV | UR 160 3, UR 160 4, UR 160 6, UR 320 4, UR 320 6, UR 320 7, UR 320 10, UR 320 15, UR 320 25, UR 320 35, UR 320 60, UR 320 10, UR 640 7, UR 640 10, UR 640 15, UR 640 25, UR 640 35, UR 640 100, UR 1024 14, UR 1024 25, UR 1024 35 | от минус 20 до плюс 1800 °C | ± 2 % ( ± 2 °С) | 12 | 32811 | Нет | 87203-22 | Нет | Нет | Изготовитель: ООО "ГИТ Системс", г. Москва; Компания SHENZHEN WENSHENG MOULD PRODUCE CO., LTD, Китай
320275124175 | 4601 | Пирометр | Термоскоп | Термоскоп-200, Термоскоп-600, Термоскоп-800 | от минус 20 °С до плюс 2500 °С | Δ = ± (от 1 до 17,3) °С | 12 | 8464 | Нет | 92892-24 | Нет | Нет
320165300029 | 4601 | Камера тепловизионная | GUIDE | PC210, PC230, D192F, D192M, D384A, D384F, D384M, T120V | от минус 20 до плюс 1500 °С | ± 2 % ( ± 2 °С) | 12 | 27358 | Нет | 87036-22 | Нет | Нет | Изготовиетль: Компания Wuhan Guide Sensmart Technology Co., ltd, Китай
300138108236 | 4601 | Датчик давления | серии АМ-2000 | АМ-2000 AP, АМ-2000 TA, АМ-2000 GP, АМ-2000 TG, АМ-2000 GPIC, АМ-2000 DP, АМ-2000 HP, АМ-2000 DPYC, АМ-2000 LT | от 0 до 42 МПа | от ± 0,1 и грубее | 48; 60 | 5677.62 | Нет | 35035-14 | Нет | Нет | Кроме датчиков абсолютного давления с верхним пределом ниже 4 кПа. Изготовитель: ООО "АМ-Все измерения", г.Челябинск
440080420130 | 4601 | Измеритель-регулятор | PMS | PMS-620,PMS-920, PMS-970,PMS-11 | 4-20, 0-20 мА; 0-5, 1-5, 0-10, 2-10 В | ± 0,25 %, ± 0,1 %, ± 0,2 % | 12 | 4635 | Нет | 39515-08 | Нет | Нет | (мин. срок до 4 каналов); До 4 каналов, свыше 4 каналов - за каждый канал 0,5 чел/часа. Предоставление руководства по экслуатации обязательно.
300138108237 | 4601 | Датчик давления | КУРАНТ | Курант-ДА исп. 2020, 2030, 2040, 2050, 2060; Курант-ДИ 2110, 2120, 2130, 2140, 2150, 2160, 2170, 5110, 5120, 5130; Курант-ДР исп. 2210, 2220, 2230, 2240, 5210, 5220, 5230; Курант-ДИВ исп. 2310, 2320, 2330, 2340, 2350, 5310, 5320, 5330; Курант-ДД 2410, 2420, 2430, 2440, 2450, 2460, 5410, 5420, 5430 | от минус 0,1 до плюс 250 МПа | ± 0,15 %; ± 0,25 %; ± 0,5 %; ± 1,0 % | 24 | 5677.62 | Нет | 75257-19 | Нет | Нет | Изготовитель: ООО "Метроник", г.Москва
300158101165 | 4601 | Установка поверочная преобразователей избыточного давления | УП-ДД | УП-ДД | от 0 до 1 МПа; от 4 до 20 мА; от 0 до 1 В; от 4 до 10 В | ± 0,12 % | 12 | 22488 | Нет | 75107-19 | Нет | Нет | Изготовитель: АО "НПК "ВИП", г. Екатеринбург
320165300030 | 4601 | Камера тепловизионная стационарная | PI, Xi | PI 160TK, PI 200TK, PI 230TK, PI 400iTK, PI 450iTK, PI 450iGTK, Microscope optics PI 640TK, PI 645TK, PI 640G7TK, Xi80TK, Xi400TK, Xi410TK, PI 1MTK, PI 05MTK, PI 08MTK, Xi1MTK | от минус 20 °C до плюс 2450 °C | от ± 1,0 % | 12 | 34452 | Нет | 78610-20 | Нет | Нет | Изготовитель: Фирма "Optris GmbH", Германия
399000114045 | 4601 | Датчик давления | ADZ-SML | - | от -0,01 до 60 МПа | ПГ ±0,5%, ±1,0% | 36 | 2843 | Нет | 78334-20 | Нет | Нет
320165300031 | 4601 | Термометр радиационный | Raynger | 3i2M, 3iG5 | от 150 °С до 1800 °С | ± 1 % ( ± 1 °С) | 24 | 11226 | Нет | 18128-00 | Нет | Нет | Изготовитель: Фирма "Raytek GmbH", Германия
399000114046 | 4601 | Датчик давления | PS, PS+, PC, PT, PT1000 и PT2000 | - | от минус 0,025 МПа до 60 МПа | ПГ ±0,5; 1 ±0,25; ±0,5 ±0,5 ±0,3; ±0,35;±0,5; ±0,6; ±0,7; ±1,2 | 36 | 3278 | Нет | 78997-20 | Нет | Нет
320165300032 | 4601 | Пирометр инфракрасный | Кельвин | RXR-PRO 1600, RXR-PRO 1800, RXR-PRO 2300, RXR-PRO Спектр 2500, RXT-PRO 1600, RXT-PRO 1800, RXT-PRO 2300, RXT-PRO Спектр 2500, RXT-PRO КС, RXT-PRO П, RXT-PRO СП, СМАРТ-П, СМАРТ-СП, СМАРТ-1800 | от 200 °С до 2500 °С | от (± 0,005•Т + 1 °С) до (± 0,01•Т + 2 °С) | 12 | 11787 | Нет | 89209-23 | Нет | Нет | В поверку сдавать в полной комплектации (комплект кабелей для подачи питания и съёма выходного сигнала). Изготовитель: ООО "Евромикс", г. Москва
300168109070 | 4601 | Преобразователь давления измерительный | WU, N, E, 89 | WU-10, WU-15, WU-16, WUC-10, WUC-15, WUC-16, WUD-20, WUD-25, WUD-26, WU-20, WU-25, WU-26, N-10, N-11, E-10, E-11, 890.09.2190, 891.34.1998, 892.34.1998 | - | от ± 0,3 до ± 2,0 % | 24 | 4870 | Нет | 60015-15 | Нет | Нет | Изготовитель: Фирма "WIKA Alexander Wiegand SE & Co. KG", Германия
399000114047 | 4601 | Преобразователь давления | TRAFAG | - | от минус 0,1 до плюс 60 МПа | от ± 0,1 % до ± 0,3 % | 60 | 5677.62 | Нет | 58049-14 | Нет | Нет
399000114048 | 4601 | Измеритель давления газа | ФД-09 | - | от 0 до 20 кПа | ± 1 %; ± 2 % | 12 | 1464 | Нет | 47780-16 | Нет | Нет
300168109071 | 4601 | Манометр, вакуумметр, мановакуумметр показывающий для точных измерений | МПТИ-М1, ВПТИ-М1, МВПТИ-М1 | - | от минус 1 до 600 кгс/см2 | КТ 0,6; 1,0. | 24 | 1171 | Нет | 44641-10 | Нет | Нет
300138108238 | 4601 | Преобразователь давления измерительный | P-10, P-11, DP-10, LH-20 | P-10, P-11, DP-10, LH-20 | от минус 0,1 до плюс 110 МПа | от ± 0,05 % до ± 1,0 % | 12; 24 | 3278 | Нет | 57667-14 | Нет | Нет | Изготовитель: Фирма "WIKA Alexander Wiegand SE & Co. KG", Германия
300138108239 | 4601 | Преобразователь давления измерительный | Сапфир-22ЕМ | - | от минус 0,1 до 100 МПа | ± 0,15 % ; ± 0,25 %; ± 0,5 %; ± 0,8 % ; ± 1,0 %; ± 1,3 % ; ± 2,0 % | 3 года - с погрешностью 0,15 %; 5 лет - с погрешностью 0,25 и 0,5 % | 4870 | Нет | 46376-11 | Нет | Нет | Стоимость поверки преобразователя для конкретного диапазона измерений с унифицированным аналоговым выходным сигналом (сокращённый объём) и для преобразователей с цифровым выходным сигналом HART. При необходимости поверки преобразователя во всех диапазонах измерений (полный объём) берётся тройная цена. Предоставление паспорта обязательно. Изготовитель: ООО НПП "ЭЛЕМЕР", г. Москва
300118124026 | 4601 | Калибратор давления | PACE 5000 | PACE 5000 | от минус 0,1 до плюс 10 МПа | от ± 0,015 % до ± 0,045 % | 12 месяцев | 32891 | Нет | 43709-10 | Нет | Нет | Стоимость поверки за калибратор с одним модулем давления. За каждый следующий модуль стоимость как за калибратор. При поверке предоставление паспорта, руководства по эксплуатации, блока питания, комплекта переходников и шлангов высокого давления для подключения к ГПМ обязательно. Изготовитель: Фирма "GE Sensing", Великобритания
320275124176 | 4601 | Камера тепловизионная портативная | GUIDE P120V | - | от минус 20 до 400 °С | 2 % | 12 | 16790 | Нет | 87033-22 | Нет | Нет
300138108240 | 4601 | Преобразователь давления | TRAFAG | NAT 8252, NAH 8253, NAH 8254, NAE 8256, NSL 8257, NPN 8264, N 8202, ND 8204, NAP 8842, NAP 8843, CMP 8270, NAR 8258, EPN 8288, EPN 8298, EPNCR 8298, ECT 8472, ECL 8438, ECL 8439, EPI 8287, EPR 8293, FPT 8235, ECON 8498, ECT 8473, EXNAL 8858, NAL 8838, EPN-S 8320, ECTN 8477, ECR 8478, DPC 8380, DPS 8381, EXL 8432, EXNT 8292, EXNA 8854, EXNAL 8859 | от минус 0,1 до 250 МПа | от ± 0,1 % до ± 1,0 % | 36 | 4775 | Нет | 58049-20 | Нет | Нет | Наличие паспорта, технической документации обязательно.
300149109066 | 4601 | Преобразователь давления | MBS | MBS 1700R | от 0 до 40 МПа | ПГ ± 0,5 % | 36 | 2762 | Нет | 93276-24 | Нет | Нет
300138108241 | 4601 | Датчик давления | LMP, LMK | ЕМР 331, ЕМР 331i, ЕМР 305, ЕМР 307, ЕМР 308, ЕМР 308i, ЕМР 808, ЕМК 306, ЕМК 307, ЕМК 309, ЕМК 331, ЕМК 351, ЕМК 457, ЕМК 458, ЕМК 358, ЕМК 358H, ЕМК 858 | от 0 до 3,5 МПа | от ± 0,1 % до ± 0,5 % | 24; 60 | 5677.62 | Нет | 44735-10 | Нет | Нет | Изготовитель: ООО "БД Сенсорс РУС", г. Москва
320165300033 | 4601 | Термометр инфракрасный | CEM DT-8806 | CEM DT-8806, CEM DT-8806S, CEM DT-8806H | от 0 до 60 °C; от 32 до 42,5 °C | ± (0,2; 0,3; 2,0) °C | 12 | 953 | Нет | 86724-22 | Нет | Нет
300188115730 | 4601 | Манометр показывающий | A-Flow | - | от минус 0,1 до 250 МПа | от ± 0,25 до ± 4 % | 12 | 171.01 | Нет | 88620-23 | Нет | Нет | Изготовитель: Компания "A FLOW CHINA", Китай
300188115731 | 4601 | Манометр деформационный | PG23LT, PG23CP, PG43SA | PG23LT, PG23CP, PG43SA | от минус 0,1 до 160 МПа | КТ: 1,0; 1,6; 2,5 | 24 | 171.01 | Нет | 63054-16 | Нет | Нет | Принимаются в поверку в чистом виде. Изготовитель: Фирма "WIKA Alexander Wiegand SE & Co. KG", Германия; Фирма "WIKA Polska Spolka z ograniczona odpowiedzialnoscia sp.k.", Польша
300152201028 | 4601 | Манометр цифровой | RGK PM-12 | RGK PM-12 | от 0 до 15 кПа; от минус 15 до плюс 15 кПа | ± 0,5 % | 36 | 3591.26 | Нет | 90132-23 | Нет | Нет | Изготовитель: Компания "UNI-TREND TECHNOLOGY (CHINA) CO., LTD", Китай
320165300034 | 4601 | Пирометр | ТЕРМОКОНТ | ТЕРМОКОНТ-ТЦ2П, ТЕРМОКОНТ-ТЦ4П, ТЕРМОКОНТ-ТВ2П, ТЕРМОКОНТ-ТА3П, ТЕРМОКОНТ-ТН3П/ЧПЛ, ТЕРМОКОНТ-ТН3П/СО2, ТЕРМОКОНТ-ТН5П, ТЕРМОКОНТ-ТН3П/СТ | от 250 до 2000 °С | от ± 0,5 % до ± 2,0 % | 24 | 11226 | Нет | 79087-20 | Нет | Нет | Изготовитель: АНО по исследованию, разработке и внедрению научно-технических приборов "Термоконт", г. Москва
300117109011 | 4601 | Преобразователь давления эталонный | ПДЭ-040, ПДЭ-040И | 100, 110, 120, 120Е, 130, 140, 150, 160, 170, 180, 190, 190Е, 010, 030, 040, 050, 060, 070, 080, 310, 320, 340, 350, 360 | от минус 0,1 до 100 МПа (изб.), от 0 до 16 МПа (абс.) | КТ: от 0,015 до 0,04 | 12 | 13267 | Нет | 86335-22 | Нет | Нет | обязательно наличие паспорта. Изготовитель: ООО НПП "ЭЛЕМЕР", г. Москва
300149109067 | 4601 | Датчик давления | ДАГ-530 | . | от 0 до 1,6 кПа | ± 0,016 кПа | 12 | 2843 | Нет | 21901-01 | Нет | Нет | Изготовитель: Общество с ограниченной ответственностью "Дитангаз" (ООО "Дитангаз"), Нижегородская обл., г. Нижний Новгород;¶ООО "Дитгаз", г.Нижний Новгород
300152201029 | 4601 | Газоанализатор | АГМ-505 | - | ± 5 кПа | ± 0,05 кПа/5 % | 12 | 2277 | Нет | 46396-11 | Нет | Нет | Позиция только за канал давления. Изготовитель: ООО "НПЦ "Аналитех", г. Нижний Новгород
320165300035 | 4601 | Пирометр портативный | ПП-1 | ПП-1-01 | -20...400 °C | ± 4 °С | 12 | 6946 | Нет | 22674-07 | Нет | Нет
320165300036 | 4601 | Пирометр портативный | ПП-1 | ПП-1-03 | 400...2000 °С | ± 1 % | 12 | 11226 | Нет | 22674-07 | Нет | Нет
300138108242 | 4601 | Преобразователь давления измерительный | FCX-AII, FCX-CII | FKC, FKC VG, FDC, FKD, FKD VG, FDD, FKE, FKE VG, FDE, FKG, FKG VG, FDG, FKB, FKB VG, FDB, FKP, FKP VG, FDP, FKA, FKF VG, FDA, FKM, FKM VG, FDM, FKH, FKH VG, FDH | от минус 0,1 до плюс 50 МПа | от ± 0,04 до ± 0,2 % | 24; 48 | 5013 | Нет | 53147-13 | Нет | Нет | Изготовитель: Компания "Fuji Electric France SAS", Франция
300176101001 | 4601 | Измеритель давления для определения водонепроницаемости | АГАМА-2РМ | - | от 0,08 до 0,09 МПа | ± 2 % | 12 | 4029 | Нет | 39624-14 | Нет | Нет | ООО "Внедрение Научно-Исследовательских Разработок - производство", г.Москва
320165300037 | 4601 | Пирометр инфракрасный | Кельвин | ИКС 485-350, ИКС 485-600, ИКС 485-800 | -50...800 °С | Δ = ± (1,5...9,0) °С | 12 | 6946 | Нет | 89209-23 | Нет | Нет
300182308035 | 4601 | Манометр дифференциальный мембранный | МДМ 2000 | - | от минус 1,5 до плюс 30 кПа | КТ 2; 3; 4 | 24 | 440 | Нет | 71292-18 | Нет | Нет | Принимаются в поверку в чистом виде. Изготовитель: Фирма "Dwyer Instruments, Inc.", США
300188115732 | 4601 | Манометр аппаратов дыхательных воздушных изолирующих | - | BD 96, KM | МПа (бар) 0…30 (300) | ±1,6 % | 12 | 171.01 | Нет | 73827-19 | Нет | Нет
300158101166 | 4601 | Калибратор давления портативный | Метран-517 | Метран-517 | от минус 0,1 до 160 МПа | КТ: от 0,02 до 0,1 | 12 | 10605 | Нет | 39151-12 | Нет | Нет | Стоимость поверки с одним мудулем давления. Изготовитель: ЗАО "Промышленная группа "Метран", г.Челябинск
300152201030 | 4601 | Анализатор дымовых газов | Testo | Testo 310 II | от минус10 до плюс 40 гПа | ± 0,5 гПа | 12 | 1464 | Нет | 93325-24 | Нет | Нет | По каналу разности давлений. Изготовитель: Testo SE & Co. KGaA, Германия; Testo Instruments (Shenzhen) Co. Ltd., КНР
300126102001 | 4601 | Преобразователь давления и разности давлений | ST 3000 | STD, YSTD, STF, YSTF, STR, YSTR, STG, YSTG, STA, YSTA, STE, YSTE | от 0 до 69 МПа | от ± 0,075 % до ± 2,5 % | 36 | 5677.62 | Нет | 14250-05 | Нет | Нет
320165300038 | 4601 | Тепловизор инфракрасный | Guide H | H2 | -20 (-40)…650 °C | Δ = ± 2 °C (-40...100 °С); γ = ± 2 % (100...650 °С) | 12 | 28725 | Нет | 91351-24 | Нет | Нет
320165300039 | 4601 | Тепловизор инфракрасный | Guide H | H3, H3+, H4, H6 | -20 (-40)…650 °C (2000 °С - при наличии фильтра) | Δ = ± 2 °C (-40...100 °С); γ = ± 2 % (100...2000 °С) | 12 | 32811 | Нет | 91351-24 | Нет | Нет | у данных моделей возможно наличие высокотемпературного фильтра
300138108243 | 4601 | Калибратор давления пневматический | ЭЛЕМЕР-ПКД-260 | ЭЛЕМЕР-ПКД-260-РБ, ЭЛЕМЕР-ПКД-260Ех-РБ, ЭЛЕМЕР-ПКД-260-РП, ЭЛЕМЕР-ПКД-260Ех-РП | от 0 до 16 МПа | Индексы модели: А; В; С | 12 | 17631 | Нет | 70755-18 | Нет | Нет | Изготовитель: ООО НПП "ЭЛЕМЕР", г.Москва
300188115733 | 4601 | Манометр показывающий | Manox | мод. 420, 421 | от минус 0,1 до плюс 160 МПа | КТ 0,6 - 2,5 | 24 | 171.01 | Нет | 58437-14 | Нет | Нет | Принимаются в поверку в чистом виде.
300135105015 | 4601 | Манометр показывающий, мановакуумметр показывающий, напоромер показывающий, тягонапоромер показывающий | МП, МВП, НП, ТНП | МП-50, МП-63, МП-100, МП-160, МВП-100, МВП-160, НП-63, НП-100, НП-160, ТНП-100, МП100МД/Фз, МП100Н3/Фз, МВП100МД/Фз, МВП100Н3/Фз | 100 кПа…16 МПа | КТ 0,6; 1,0; 1,5; 2,5; 4,0. | 12 | 171.01 | Нет | 90323-23 | Нет | Нет | Принимаются в поверку в чистом виде. Изготовитель: ООО "Завод теплотехнических приборов", Республика Беларусь
290964410009 | 4601 | Спирограф микропроцессорный | СМП-02-Р-Д | СМП-02-«Р-Д»/1, СМП-02-«Р-Д»/2 | от 0,4 до 12 л/с; от 0,2 до 8 л | ± 0,25 л/с / ± 10 %; ± 0,05 л / ± 3 % | 12 | 8477 | Нет | 91480-24 | Нет | Нет | Изготовитель: ООО "НПП "Монитор", г. Ростов-на-Дону
399000114052 | 4601 | Газоанализатор | АГМ-505 | - | ± 5 кПа | ± 0,05 кПа; ± 5 % | 12 | 1464 | Нет | 87009-22 | Нет | Нет | канал давления
300138108244 | 4601 | Преобразователь давления измерительный | 2088 | 2088A, 2088G | от 0 до 27,579 МПа | от ± 0,065 % до ± 0,5 % | 60 | 5677.62 | Нет | 60993-15 | Нет | Нет | Кроме датчиков абсолютного давления с верхним пределом ниже 4 кПа. Изготовитель: АО "Промышленная группа "Метран", г.Челябинск; Фирма "Rosemount Inc.", США; Фирма "Emerson Process Management GmbH & Co. OHG", Германия; Фирма "Beijing Rosemount Far East Instrument Co., Ltd.", Китай; Фирма "Emerson Asia Pacific Private Limited", Сингапур; "Emerson Process Management Asia Pacific Pte Ltd.", Сингапур
399000114053 | 4601 | Датчик перепада давления | QBM3, QBM4 | - | диффиренциального давления, от минус 50 до плюс 2500 Па | ± 0,7 %; ± 1,0 %; ± 3,0 % | 24 | 5013 | Нет | 67936-17 | Нет | Нет
290964410010 | 4601 | Комплекс аппаратно-программный для проведения исследований функциональной диагностики | Валента | ПБС-01.СПИРО | от 0,25 до 10 л/с | ± 10 %/ ± 7 % | 12 | 8477 | Нет | 36778-08 | Нет | Нет | по спирографическому каналу. Изготовитель: ООО "Компания Нео", г. Санкт-Петербург
290964410011 | 4601 | Комплекс аппаратно-программный для проведения исследований функциональной диагностики | Валента | ПБС-01.СПИРО | от 0,25 до 12 л/с | ± 3 % | 12 | 8477 | Нет | 36778-13 | Нет | Нет | по спирографическому каналу. Изготовитель: ООО "Компания Нео", г.С.-Петербург
300138108245 | 4601 | Преобразователь давления измерительный | Deltabar | Deltabar PMD55B, Deltabar PMD75B, Deltabar PMD78B | от минус 0,1 до плюс 25 МПа | от ± 0,035 % до ± 0,2 % | 24; 36 | 7587 | Нет | 85777-22 | Нет | Нет | Изготовитель: Фирма Endress+Hauser SE+Co.KG, Германия; производственные площадки: Endress+Hauser SE+Co.KG, Германия; Endress+Hauser (Suzhou) Automation Instrumentation Co., Ltd., Китай; Endress+Hauser (India) Automation Instrumentation Pvt. Ltd., Индия
300170103010 | 4601 | Вакуумметр тепловой | VD | VD83, VD84 | от 5·10-2 до 1·104 | Пределы допускаемой основной относительной погрешности измерения, % ± (15-100). | 12 | 9836 | Нет | 43629-10 | Нет | Нет
300138108246 | 4601 | Датчик давления | Агат-100МТ | ДИ, ДА, ДВ, ДИВ, ДД, ДГ | от минус 0,1 до плюс 100 МПа | от ± 0,05 % до ± 1,0 % | 60 | 5677.62 | Нет | 74779-19 | Нет | Нет
300118124027 | 4601 | Калибратор давления | АПК | АПК | от минус 0,1 до плюс 10 МПа | КТ: от 0,01 до 0,1 | 12 | 29847 | Нет | 89172-23 | Нет | Нет | Поверка на воздухе (азоте) до 10 МПа. Стоимость поверки за калибратор с одним модулем давления. За каждый следующий модуль стоимость как за калибратор. Изготовитель: ООО "Альфапаскаль", г. Челябинск
300124103013 | 4601 | Измеритель давления цифровой тестовый | OMRON PA350Z | - | от 20 до 300 мм рт.ст | ± 0,6 мм рт.ст. | 24 | 4489 | Нет | 51754-12 | Нет | Нет
320165300040 | 4601 | Тепловизор инфракрасный | BALTECH TR | BALTECH TR-0120, BALTECH TR-0150, BALTECH TR-0102N, BALTECH TR-0140N-1, BALTECH TR-0140N-2, BALTECH TR-0170N, BALTECH TR-0160N, BALTECH TR-0180N, BALTECH TR-0190N | -20…600 °С (опционально: -20…1200 °С, -20…1700 °С) | ∆ = ± 2 °С (-20…100 °С); δ = ± 2 % (св.100…1200 °С); δ = ± 4 % (св.1200...1700 °С) | 12 | 36158 | Нет | 87413-22 | Нет | Нет
320275124177 | 4601 | Пирометр инфракрасный тепловизионный | FLIR TG165-X | - | -25…300 °С | ∆ = ± (1,5...7.5) °С | 12 | 5954 | Нет | 83243-21 | Нет | Нет
399000114054 | 4601 | Манометр деформационный | 632.50.100 | - | от 0 до 1000 кПа | КТ 1 | 12 | 171.01 | Нет | 60465-15 | Нет | Нет
300163121078 | 4601 | Прибор для измерения артериального давления | UA | UA-100, UA-100 SL, UA-100 Эконом, UA-200, UA-200 SL, UA-200 Эконом | от 20 до 280 мм рт. ст | ± 3 мм рт. ст. | 24 | 2142 | Нет | 83283-21 | Нет | Нет | Изготовитель: A&D Company, Limited, Япония
300188115734 | 4601 | Манометр показывающий | ТМТБ | - | от 0 до 2,5 МПа | КТ 2,5 | 24 | 171.01 | Нет | 25913-08 | Нет | Нет | Принимаются в поверку в чистом виде. Изготовитель: ЗАО "Росма", пос.Вырица 188040, Ленинградская обл.
320165300041 | 4601 | Камера тепловизионная | RF | RF630, RF636, RFT630, RFT640, RFT640F, RFT1024 | -40…1200 °С | ∆ = ± 3 °С (-40…150 °С); δ = ± 2 % (св.150…1200 °С) | 12 | 36158 | Нет | 88727-23 | Нет | Нет
320165300042 | 4601 | Тепловизор | ADA TemPro VISION | ADA TemPro VISION 120, ADA TemPro VISION 256 PROFESSIONAL | -20…550 °C | Δ = ± 2 °C (-20...100 °С); γ = ± 2 % (100...550 °С) | 12 | 28725 | Нет | 94798-25 | Нет | Нет
300170103011 | 4601 | Вакуумметр ионизационно-термопарный | ВИТ-1А, ВИТ-1А-П, ВИТ-1А1-ПС | - | от 0,0001 до 13,3 Па | ± (30 - 50) % | 12 | 9836 | Нет | 1581-62 | Нет | Нет
320165300043 | 4601 | Камера тепловизионная | ТЕРМО ПРО | А, А+, М, Е | -20…1200 °С (опционально: -40…2000 °С) | ∆ = ± 2 °С (-40…100 °С); δ = ± 2 % (св.100…2000 °С) | 12 | 36158 | Нет | 89287-23 | Нет | Нет
300138108247 | 4601 | Преобразователь давления измерительный | ДД-И-1,00 | - | от 0 до 1 МПа | от ± 0,5 % до ± 1,5 % | 12 | 5677.62 | Нет | 19935-08 | Нет | Нет
300176101002 | 4601 | Преобразователь давления измерительный | АГАМА-2РМ | - | от -90 до -80 кПа | ± 2 % | 12 | 4029 | Нет | 93281-24 | Нет | Нет
300138108248 | 4601 | Датчик давления | PSE | PSE532 | от 0 до 0,1 МПа | ± 2,0 % | 24 | 5677.62 | Нет | 75826-19 | Нет | Нет | Изготовитель: Фирма "SMC Corporation", Япония
300152201031 | 4601 | Измеритель давления | Testo | Testo 512-1, Testo 512-2 | от 0 до 2000 гПа (разность давлений) | от ± 0,5 % | 24 | 1464 | Нет | 90792-23 | Нет | Нет | Цена только для указанных моделей. Изготовитель: Фирма "Testo SE & Co. KGaA", Германия; "Testo Instruments (Shenzhen) Co., Ltd.", Китай
320165300044 | 4601 | Комплекс программно-аппаратный дистанционного медицинского контроля | ДИМЕКО | - | от 32...42 °С | ∆ = ± 0,5 °С | 12 | 5954 | Нет | 91607-24 | Нет | Нет | Инфракрасный канал температуры / Изготовитель: ООО "Завод Димеко", ООО "Телемедсервис"
300179102001 | 4601 | Измеритель давления многопредельный | АДН, АДР | АДН-10, АДН-50, АДР-0.25 | от 0 до 50 кПа, от минус 0,25 до плюс 0,25 кПа | ± 2 %; ± 3 %; ± 4 % | 24 | 1464 | Нет | 26300-04 | Нет | Нет | В поверку только с паспортом. Без токового выходного сигнала. Изготовитель: ООО "КБ "АГАВА", г.Екатеринбург.
300138108002 | 4601 | Измеритель давления многопредельный | АДН, АДР | АДР-50.2, АДР-10.2, АДР-2.2, АДР-0.5.2, АДР-0.25.2, АДН-2.2, АДН-10.2, АДН-50.2, АДН-100.2, АДР-50.3, АДР-10.3, АДР-2.3, АДР-0.5.3, АДР-0.25.3, АДН-2.3, АДН-10.3, АДН-50.3, АДН-100.3, АДР-50.4, АДР-25.4, АДР-10.4, АДР-5.4, АДР-2.5.4, АДР-2.4, АДР-1.4, АДР-0.5.4, АДР-0.25.4, АДР-0.125.4, АДН-1.4, АДН-2.4, АДН-2.5.4, АДН-5.4, АДН-10.4, АДН-25.4, АДН-50.4, АДН-100.4, АДР-0.25.5, АДР-0.5.5, АДР-1.5, АДР-2.5, АДР-5.5, АДР-10.5, АДР-25.5, АДР-50.5, АДР-100.5 | избыточного давления, разности давлений, разряжения от минус 50 до плюс 100 кПа | ± 1 %; ± 1,5 %; ± 2,5 % | 24 | 2707 | Нет | 26300-08 | Нет | Нет | В поверку только с паспортом. СИ с токовым выходным сигналом. Изготовитель: ООО "КБ "АГАВА", г.Екатеринбург.
316068400001 | 4601 | Барокамера | БКМ-0.07 |  | (1,0÷120,0) кПа |  |  | 13915 | Нет |  | Нет | Да | аттестация
300116106001 | 4601 | Манометр грузопоршневой | МП | МП-6, МП-60, МП-100, МП-250, МП-400, МП-600 | ВПИ до 60 МПа | от ± 0,05 % (2 разряд) | 24 | 14685 | Нет | 52189-12 | Нет | Нет | Дополнительно в счет вставлять позицию по коду 140408 (1 чел/ч). СИ принимаются в поверку только при предоставлении паспорта или предыдущего протокола поверки, СЕРТИФИКАТА НА НАБОР ГРУЗОВ. Если груза в ЕДИНИЦАХ ДАВЛЕНИЯ - выставляется ОТДЕЛЬНЫЙ СЧЕТ на их взвешивание по коду 300119107000. Если груза в ЕДИНИЦАХ МАССЫ взвешивание по коду 280220750039 на отдел 4301.
300118124002 | 4601 | Манометр грузопоршневой | МП | МП-6, МП-60, МП-100, МП-250, МП-400, МП-600 | ВПИ до 60 МПа | от ± 0,01 % до ± 0,02 % (1 разряд) | 24 | 17487 | Нет | 52189-12 | Нет | Нет | Дополнительно в счет вставлять позицию по коду 140408 (1 чел/ч). СИ принимаются в поверку только при предоставлении паспорта или предыдущего протокола поверки, СЕРТИФИКАТА НА НАБОР ГРУЗОВ. Если груза в ЕДИНИЦАХ ДАВЛЕНИЯ - выставляется ОТДЕЛЬНЫЙ СЧЕТ на их взвешивание по коду 300119107000. Если груза в ЕДИНИЦАХ МАССЫ взвешивание по коду 280220750039 на отдел 4301.
300152201001 | 4601 | Измеритель комбинированный | Testo 480 |  | (-25÷25) гПа |  | 12 | 1464 | Нет | 50999-12 | Нет | Нет
300188115019 | 4601 | Мановакуумметр | МВ-20-60 |  | (-1,96 ... 5,88) кПа | 0,196 кПа | 12 | 171.01 | Да | 37666-08 | Нет | Нет | Изготовитель: ОАО "Второй Московский приборостроительный завод", г.Москва
302288211001 | 4601 | Барометр рабочий сетевой | БРС-1М | БРС-1М-1, БРС-1М-2, БРС-1М-3 | от 0,5 до 110 кПа | ± 20 Па; ± 33 Па | 12; 36 | 15435 | Нет | 16006-97 | Нет | Нет | Предоставление паспорта обязательно. Изготовитель: Изготовитель: ООО "Предприятие "Барометр", г. Москва; АО "АП Восход", г. Москва
300152201002 | 4601 | Прибор портативный для измерения давления | Testo 500 | Testo 511 | (300-1200) гПа | ± 5,0 гПа | 12 | 3591.26 | Да | 37737-08 | Нет | Нет
284960160001 | 4601 | Спирометр сухой портативный | ССП |  | от 2,5 до 6,5 л | ± 8 % | 12 | 1047 | Нет | 5247-76 | Нет | Нет | Изготовитель: ПО "Медаппаратура", Украина
284960160002 | 4601 | Спирометр | СП-01 |  | (1-4) л; (4-8) л | ± 0,2 л; ± 5 % | 12 | 8477 | Нет | 13105-91 | Нет | Нет | Изготовитель: НПО "Старт", г.Тула
284960160003 | 4601 | Спирограф микропроцессорный портативный | СМП-21/01-"Р-Д" | СМП-21/01-"Р-Д" | (- 1,5...1,5), (-10…-1,5), (1,5...12)л/с; (0...10) л | ± 0,05 л/с; ± 3%; ± 3% / ± 0,05 л | 12 | 8477 | Нет | 24665-03 | Нет | Нет | Изготовитель: НПП "Монитор", г.Ростов-на-Дону
284960160005 | 4601 | Аппарат для спирометрии и пульсоксиметрии | MIR | Spirobank I, Spirobank G, Spirobank II, Spirodoc, Spirotel, Minispir, Spirolab III | (0,5...10)л; (0,2 до 12,0)л/с | ± 0,05л /± 3%; ± 0,2л/с /± 5 % | 12 | 8477 | Нет | 53882-13 | Нет | Нет | Поверка в части спирометрии. Изготовитель: Фирма "MIR - Medical International Research S.r.l.", Италия
300168109001 | 4601 | Манометр показывающий | KP, RF, HY, HZ, PF | RF40, RF50, HZ50, KP63, RF63, HZ63, KP72, RF72, KP80, RF80, HZ80, KP96, RF96, KP100, RF100, HY100, KP144, RF144, RF130, RF160, KP160, RF250 | от минус 0,1 до 60 МПа | КТ 0,25; 0,5; 0,6 | 24 | 1171 | Нет | 37048-08 | Нет | Нет | Принимаются в поверку в чистом виде. Изготовитель: Фирма "AFRISO-EURO-INDEX GmbH", Германия
300168109006 | 4601 | Манометр показывающий | ТМ |  | -0,1…100 МПа | КТ ±0,25; ± 0,4; ± 0,6 | 24 | 1171 | Нет | 25913-08 | Нет | Нет | Принимаются в поверку в чистом виде. Изготовитель: ЗАО "Росма", пос.Вырица 188040, Ленинградская обл.
300168109007 | 4601 | Манометр показывающий | ТВ |  | -0,1…100 МПа | КТ ±0,25; ± 0,4; ± 0,6 | 24 | 1171 | Нет | 25913-08 | Нет | Нет | Принимаются в поверку в чистом виде. Изготовитель: ЗАО "Росма", пос.Вырица 188040, Ленинградская обл.
300168109008 | 4601 | Манометр показывающий | ТМВ |  | -0,1…100 МПа | КТ ±0,25; ± 0,4; ± 0,6 | 24 | 1171 | Нет | 25913-08 | Нет | Нет | Принимаются в поверку в чистом виде. Изготовитель: ЗАО "Росма", пос.Вырица 188040, Ленинградская обл.
300168109009 | 4601 | Манометр показывающий | ТМТБ |  | -0,1…100 МПа | КТ ±0,25; ± 0,4; ± 0,6 | 24 | 1171 | Нет | 25913-08 | Нет | Нет | Принимаются в поверку в чистом виде. Изготовитель: ЗАО "Росма", пос.Вырица 188040, Ленинградская обл.
300188115250 | 4601 | Манометр показывающий | КM, КВ, КМВ | - | -60…60 кПа | КТ 1,5; 2,5 | 12 | 171 | Нет | 25910-08 | Нет | Нет | Принимаются в поверку в чистом виде. Изготовитель: ЗАО "Росма", пос.Вырица 188040, Ленинградская обл.
300168109010 | 4601 | Манометр показывающий | R | R, RB, RU, RCh, RCha, RK, RSK, RPG, RQ, RSCh, RCaiCh, RF, RFU, RFB, RFCha, RFCh, RFSCh | (-1…0)…(-0,6…0), -0,1…0; -0,06…0; (-1…0,6)…(-1…40), (-0,1…0,06)…(-0,1…4,0), (0…0,6)…(0…700) бар (МПа | КТ 0,25 - 0,6 | 24 | 1171 | Нет | 30885-11 | Нет | Нет | Принимаются в поверку в чистом виде. Изготовитель: Фирма "Manotherm Beierfeld GmbH", Германия
300168109011 | 4601 | Манометр показывающий | METER |  | Диапазон измерений: манометров 0…160(0…1600) МПа (бар); мановакуумметров -0,1…6 (-1…60) МПа (бар); в | КТ 0,4 | 24 | 1171 | Нет | 29403-05 | Нет | Нет | Принимаются в поверку в чистом виде. Изготовитель: Фирма "Meter", Китай
300168109012 | 4601 | Манометр показывающий | MCE |  | ВПИ, МПа (бар) 0,1…100 (1…1000), 0,1…160 (1…1600), 16…160 (160…1600), 0,1…4 (1…40) | КТ 0,1 - 0,25 | 12 | 1171 | Нет | 14145-07 | Нет | Нет | Принимаются в поверку в чистом виде. Изготовитель: Фирма "Nuova Fima S.p.A.", Италия
300168109013 | 4601 | Манометр показывающий | MD |  | ВПИ, МПа (бар) 0,1…100 (1…1000), 0,1…160 (1…1600), 16…160 (160…1600), 0,1…4 (1…40) | КТ 0,1 - 0,25 | 12 | 1171 | Нет | 14145-07 | Нет | Нет | Принимаются в поверку в чистом виде. Изготовитель: Фирма "Nuova Fima S.p.A.", Италия
300168109014 | 4601 | Манометр показывающий | MGS |  | ВПИ, МПа (бар) 0,1…100 (1…1000), 0,1…160 (1…1600), 16…160 (160…1600), 0,1…4 (1…40) | КТ 0,1 - 0,25 | 12 | 1171 | Нет | 14145-07 | Нет | Нет | Принимаются в поверку в чистом виде. Изготовитель: Фирма "Nuova Fima S.p.A.", Италия
300168109015 | 4601 | Манометр показывающий | MN |  | ВПИ, МПа (бар) 0,1…100 (1…1000), 0,1…160 (1…1600), 16…160 (160…1600), 0,1…4 (1…40) | КТ 0,1 - 0,25 | 12 | 1171 | Нет | 14145-07 | Нет | Нет | Принимаются в поверку в чистом виде. Изготовитель: Фирма "Nuova Fima S.p.A.", Италия
300168109016 | 4601 | Манометр показывающий | MS |  | ВПИ, МПа (бар) 0,1…100 (1…1000), 0,1…160 (1…1600), 16…160 (160…1600), 0,1…4 (1…40) | КТ 0,1 - 0,25 | 12 | 1171 | Нет | 14145-07 | Нет | Нет | Принимаются в поверку в чистом виде. Изготовитель: Фирма "Nuova Fima S.p.A.", Италия
300168109017 | 4601 | Манометр показывающий | OM |  | ВПИ, МПа (бар) 0,1…100 (1…1000), 0,1…160 (1…1600), 16…160 (160…1600), 0,1…4 (1…40) | КТ 0,1 - 0,25 | 12 | 1171 | Нет | 14145-07 | Нет | Нет | Принимаются в поверку в чистом виде. Изготовитель: Фирма "Nuova Fima S.p.A.", Италия
300168109018 | 4601 | Манометр показывающий | SP |  | ВПИ, МПа (бар) 0,1…100 (1…1000), 0,1…160 (1…1600), 16…160 (160…1600), 0,1…4 (1…40) | КТ 0,1 - 0,25 | 12 | 1171 | Нет | 14145-07 | Нет | Нет | Принимаются в поверку в чистом виде. Изготовитель: Фирма "Nuova Fima S.p.A.", Италия
300168109019 | 4601 | Манометр показывающий | Bravo |  | ВПИ, МПа (бар) 0,1…100 (1…1000), 0,1…160 (1…1600), 16…160 (160…1600), 0,1…4 (1…40) | КТ 0,1 - 0,25 | 12 | 1171 | Нет | 14145-07 | Нет | Нет | Принимаются в поверку в чистом виде. Изготовитель: Фирма "Nuova Fima S.p.A.", Италия
300168109020 | 4601 | Манометр с трубчатой пружиной | BPG |  | ВПИ, МПа; 0,06…250. | КТ 0,2 - 0,6 | 12 | 1171 | Нет | 37597-08 | Нет | Нет | Принимаются в поверку в чистом виде. Изготовитель: Компания "WAAREE INSTRUMENTS LIMITED", Индия
300168109021 | 4601 | Манометр с трубчатой пружиной | ДМ, ДМЭ |  | (0 - 250) МПа | КТ 0,25 - 0,6 | 12 | 1171 | Нет | 34694-07 | Нет | Нет | Принимаются в поверку в чистом виде. Изготовитель: Компания "BD", Индия
300138108004 | 4601 | Манометр деформационный | 612.11 |  | (0,6 - 40) кПа | КТ 0,1; 0,25 | 12 | 1751 | Нет | 17252-98 | Нет | Нет | Принимаются в поверку в чисто виде, предоставление паспорта обязательно. Изготовитель: Фирма "WIKA Alexander Wiegand", Германия.
300138108005 | 4601 | Манометр деформационный с мембранной коробкой | 612.11 |  | (0,6 - 40) кПа | КТ 0,1; 0,25 | 12 | 1751 | Нет | 17252-03 | Нет | Нет | Принимаются в поверку в чисто виде, предоставление паспорта обязательно. Изготовитель: Фирма "WIKA Alexander Wiegand", Германия.
300138108006 | 4601 | Манометр деформационный | 341.11, 342.11 | 341.11, 342.11 | от 0 до 160 МПа | КТ: 0,1; 0,25 | 12 | 1751 | Нет | 17160-98 | Нет | Нет | Принимаются в поверку в чисто виде, предоставление паспорта обязательно. Изготовитель: Фирма "WIKA Alexander Wiegand", Германия
300138108007 | 4601 | Манометр деформационный | 341.11, 342.11 |  | ВПИ 0,06…160 МПа. | КТ 0,25; 0,1. | 12 | 1751 | Нет | 17160-03 | Нет | Нет | Принимаются в поверку в чисто виде, предоставление паспорта обязательно. Изготовитель: Фирма "WIKA Alexander Wiegand", Германия
300168109023 | 4601 | Манометр показывающий | RF | RFB, RFCh, RFSCh | -0,1…0; -0,06…0; -0,1…0,06…-0,1…1,5; 0…0,6…0…160 МПа | КТ 0,5, 0,6 | 12 | 972 | Нет | 21128-01 | Нет | Нет | Изготовитель: Фирма "Manotherm Beierfeld GmbH", Германия. Принимаются в поверку в чистом виде.
300168109024 | 4601 | Манометр, вакуумметр и мановакуумметр показывающий | KP, RF, HY, HZ, PF, SF, MAG, MF, MFW, RFK |  |  | КТ 0,25 - 0,6 | 24 | 1171 | Нет | 53574-13 | Нет | Нет | Изготовитель: Фирма "AFRISO-EURO-INDEX GmbH", Германия. Принимаются в поверку в чистом виде.
300168109025 | 4601 | Манометр, вакуумметр и мановакуумметр показывающий деформационный | ДМ, ДМЭ, ТМТБ | ДМ1, ДМ2, ДМ5, ДМ6, ДМ3, ДМ4 | ВПИ 0,06 … 250 МПа | КТ 0,4; 0,6 | 24 | 1171 | Нет | 55926-13 | Нет | Нет | Изготовитель: ООО "БРЕНД девелопмент", г.Москва. Принимаются в поверку в чистом виде.
300168109026 | 4601 | Манометр, вакуумметр, мановакуумметр для точных измерений | МТИ, ВТИ |  | 0,6…1600 кгс/см2. | КТ 0,6 | 12 | 1171 | Нет | 1844-63 | Нет | Нет | Изготовитель: ООО "Манометр", г.Энгельс. Принимаются в поверку в чистом виде
300168109027 | 4601 | Манометр, вакуумметр, мановакуумметр показывающий; манометр, вакуумметр, мановакуумметр показы | МП, ВП, МВП, МПТИ, ВПТИ, МВПТИ |  |  | КТ 0,4; 0,6 | 12 | 1171 | Нет | 37047-08 | Нет | Нет | Изготовитель: ООО "НПЦ "Манометр", г.Саранск. Принимаются в поверку в чистом виде
300168109028 | 4601 | Манометр, вакуумметр, мановакуумметр, напоромер, тягомер, тягонапоромер показывающий; манометр | МПю, ВПю, МВПю, НПю, ТПю, ТНПю, ЭкМю, ЭкМВю, ЭкВю |  |  | КТ 0,25 - 0,6 | 24 | 1171 | Нет | 30246-05 | Нет | Нет | Изготовитель: Фирма "ALF Machinery & Instrument (Shangai) Co. Ltd.", Китай. Принимаются в поверку в чистом виде.
300138108008 | 4601 | Преобразователь давления измерительный | ЭЛЕМЕР-АИР-30 | ЭЛЕМЕР-АИР-30, ЭЛЕМЕР-АИР-30Ех, ЭЛЕМЕР-АИР-30Ехd | избыточного давления, разности давлений от 0,025 кПа до 60 МПа | ± 0,075 % | 36 | 4870 | Нет | 37668-13 | Нет | Нет | Поверяется без HART-протокола, только по унифицированному выходному сигналу. Предоставление паспорта обязательно. Изготовитель: ООО НПП "ЭЛЕМЕР", г.Москва
300138108009 | 4601 | Преобразователь давления измерительный | ЭЛЕМЕР-АИР-30 | ЭЛЕМЕР-АИР-30, ЭЛЕМЕР-АИР-30Ех, ЭЛЕМЕР-АИР-30Ехd | избыточного давления, разности давлений от 0,025 кПа до 60 МПа | ± от 0,1 до 0,4 % | 36 | 3342 | Нет | 37668-13 | Нет | Нет | Поверяется без HART-протокола, только по унифицированному выходному сигналу.Предоставление паспорта обязательно. Изготовитель: ООО НПП "ЭЛЕМЕР", г.Москва
300138108010 | 4601 | Преобразователь давления измерительный | АИР-10 | АИР-10/М1, АИР-10/М2, АИР-10S, АИР-10L, АИР-10H, АИР-10SН | от минус 0,1 до плюс 100 МПа (верхний предел абсолютного давления от 4 кПа до 2,5 МПа) | от ± 0,1 % до ± 3,0 % | 36; 60 | 3342 | Нет | 31654-14 | Нет | Нет | Стоимость поверки преобразователя для конкретного диапазона измерений с унифицированным аналоговым выходным сигналом (сокращённый объём) и для преобразователей с цифровым выходным сигналом HART. При необходимости поверки преобразователя во всех диапазонах измерений (полный объём) берётся тройная цена. Предоставление паспорта обязательно. Изготовитель: ООО НПП "ЭЛЕМЕР", г. Москва
300158101001 | 4601 | Модуль давления эталонный | Метран-518 | 2.5К, 6.3К, 25К, 160К, 1М, 6М, 25М, 60М, 160М, D0.63К, D6.3К, D6.3К1, D63К, D63К1, D160К, D1М, D2.5М | от минус 0,1 до плюс 160 МПа (избыточное давление) | КТ: от 0,02 до 0,04 | 12 | 8884 | Нет | 39152-12 | Нет | Нет | Цена за поддиапазон. При поверке ограниченного числа поддиапазонов, требуется письмо об объёме поверки. Предоставление паспорта обязательно. Изготовитель: ЗАО "Промышленная группа "Метран", г.Челябинск
300158101003 | 4601 | Модуль давления эталонный | Метран-518 | А160К, А1М, А6М | от 0 до 6 МПа (абсолютное давление) | КТ: от 0,02 до 0,1 | 12 | 10605 | Нет | 39152-12 | Нет | Нет | Цена за поддиапазон. При поверке ограниченного числа поддиапазонов, требуется письмо об объёме поверки. Предоставление паспорта обязательно. Изготовитель: ЗАО "Промышленная группа "Метран", г.Челябинск
300116106003 | 4601 | Калибратор-контроллер давления | PPC | РРСЗ, РРС4, PPCH-G, RPM4 | ВПИ 10 МПа | от 0,01 до 0,016 % | 12 | 32891 | Нет | 27758-08 | Нет | Нет | Стоимость поверки за один модуль с одним типом давления. Рабочая среда - газ. При поверке предоставление паспорта, руководства по эксплуатации, блока питания, комплекта переходников и шлангов высокого давления для подключения к ГПМ обязательно. Поверка калибратора с модулями с кодами -s и -f. Изготовитель: Фирма "DH Instruments, Inc., a Fluke Company", США
300118124006 | 4601 | Калибратор-контроллер давления | PPC | РРСН, RPM4 | ВПИ до 100 МПа | от 0,01 до 0,02 % | 12 | 32891 | Нет | 27758-08 | Нет | Нет | Стоимость поверки за один модуль с одним типом давления. Рабочая среда - масло. При поверке предоставление паспорта, руководства по эксплуатации, блока питания, комплекта переходников и шлангов высокого давления для подключения к ГПМ обязательно. Изготовитель: Фирма "DH Instruments, Inc., a Fluke Company", США
300114201001 | 4601 | Калибратор давления пневматический | Метран-504 Воздух | Метран-504 Воздух-I, Метран-504 Воздух-II, Метран-504 Воздух-III | от 0,6 до 63; от 3 до 400; от 40 до 1000 кПа | КТ 0,02 | 12 | 26665 | Нет | 31057-09 | Нет | Нет | Дополнительно в счет добавлять позицию 140402 - 8 чел/час (компенсация расходных материалов). Два комплекта грузов. Предоставление паспорта, руководства по эксплуатации, копии свидетельства о предыдущей поверке, приложение о маркировке грузов обязательно. Изготовитель: ЗАО "Промышленная группа "Метран", г.Челябинск
300125104002 | 4601 | Манометр цифровой | ДМ5002Б, ДМ5002Г |  | от 0 до 250 МПа | КТ 0,1; 0,15; 0,2; 0,25; 0,5 | 12, КТ 0,5 | 7216 | Нет | 26407-08 | Нет | Нет | С токовым выходом. Изготовитель: ОАО "Манотомь", г.Томск
349000099021 | 4601 | Калибратор-контроллер давления | ЭЛМЕТРО-Паскаль | - | ВПИ: избыточного 6,3 кПа…3,5 МПа, разрежения 6,3 кПа…0,1 МПа. | 0,025 - 0,06 % | 12 | 19395 | Нет | 43456-09 | Нет | Нет | Предоставление паспорта, руководства по эксплуатации, блока питания, комплекта переходников и шлангов высокого давления.
349000099022 | 4601 | Калибратор-контроллер давления | ЭЛМЕТРО-Паскаль | - | ВПИ: избыточного 6,3 кПа…3,5 МПа | КТ 0,025 - 0,06 | 12 | 10397 | Нет | 43456-09 | Нет | Нет | Обязательно предоставление паспорта, руководства по эксплуатации, блока питания, комплекта переходников и шлангов высокого давления.
300152201003 | 4601 | Измеритель дифференциального давления | TESTO 512, TESTO 312, TESTO 314, TESTO 521, TESTO 526 |  | 0…2; 0…2,5, 0…20, 0…40, 0…200, 0…300, 0…1000, 0…2000, 0…6000 гПа |  | 12 | 1464 | Нет | 47453-11 | Нет | Нет | Изготовитель: Фирма "Testo AG", Германия
300152303001 | 4601 | Интерферометр шахтный | ШИ-10 | - | (0-6) % | ± 0,2 % | 12 | 10490 | Нет | 3613-73 | Нет | Нет | Цена только для Малоистокского ЛПУМГ. Включая техническое обслуживание. Изготовитель: Оптико-механический завод, г.Азов
300152303002 | 4601 | Интерферометр шахтный | ШИ-10 | - | (0-6) % | ± 0,2 % | 12 | 12469 | Нет | 3613-73 | Нет | Нет | Цена только для Малоистокского ЛПУМГ. Включая ремонт с заменой комплектующих. Изготовитель: Оптико-механический завод, г.Азов
300152303003 | 4601 | Интерферометр шахтный | ШИ-11 | - | (0-6) % | ± 0,2 % | 12 | 10490 | Нет | 8728-82 | Нет | Нет | Цена только для Малоистокского ЛПУМГ. Включая техническое обслуживание. Изготовитель: Оптико-механический завод, г.Азов
300152303004 | 4601 | Интерферометр шахтный | ШИ-11 | - | (0-6) % | ± 0,2 % | 12 | 12469 | Нет | 8728-82 | Нет | Нет | Цена только для Малоистокского ЛПУМГ. Включая ремонт с заменой комплектующих. Изготовитель: Оптико-механический завод, г.Азов
302174100001 | 4601 | Вакуумметр комбинированный | Мерадат-ВИТ | Мерадат-ВИТ12Т, Мерадат-ВИТ14Т, Мерадат-ВИТ16Т | от 0,001 до 100000 Па | δ от измеряемой величины, %: от 30 до 10 | 12 | 6460 | Нет | 41616-09 | Нет | Нет
302174100002 | 4601 | Вакуумметр комбинированный | Мерадат-ВИТ | Мерадат-ВИТ19ИТ, Мерадат-ВИТ29ИТ | от 0,001 до 100000 Па | δ от измеряемой величины, %: от 50 до 10 | 12 | 9836 | Нет | 41616-09 | Нет | Нет
300158101005 | 4601 | Калибратор давления | CPH6000, CPH6400, CPH65I0-S1, CPH65I0-S2, CPH6600 |  | от минус 0,1 до плюс 100 МПа (избыточное и разность давлений) | КТ: от 0,02 до 0,04 (по давлению) | 24 | 8884 | Нет | 52030-12 | Нет | Нет | Стоимость поверки за калибратор с одним модулем избыточного давления, разности давлений. За каждый следующий модуль стоимость как за какалибратор, с учетом точности и вида давления. Изготовитель: Фирма "WIKA Alexander Wiegand SE & Co. KG", Германия
300158101006 | 4601 | Калибратор давления | CPH6000, CPH6200-S1, CPH6200-S2, CPH62I0-S1, CPH62I0-S2, CPH6300-S1, CPH6300-S2, CPH6400, CPH65I0-S1, CPH65I0-S2, CPH6600 |  | от минус 0,1 до плюс 250 МПа (избыточное и разность давлений) | КТ: 0,05 и грубее (по давлению) | 24 | 5337 | Нет | 52030-12 | Нет | Нет | Стоимость поверки за калибратор с одним модулем избыточного давления, разности давлений. За каждый следующий модуль стоимость как за какалибратор, с учетом точности и вида давления. Изготовитель: Фирма "WIKA Alexander Wiegand SE & Co. KG", Германия
300158101008 | 4601 | Калибратор давления | CPH6000, CPH6200-S1, CPH6200-S2, CPH62I0-S1, CPH62I0-S2, CPH6300-S1, CPH6300-S2, CPH6400, CPH65I0-S1, CPH65I0-S2, CPH6600 |  | от 0 до 2,5 МПа (абсолютное давление) | КТ: 0,05 и грубее (по давлению) | 24 | 7587 | Нет | 52030-12 | Нет | Нет | Стоимость поверки за калибратор с одним модулем абсолютного давления. За каждый следующий модуль стоимость как за какалибратор, с учетом точности и вида давления. Изготовитель: Фирма "WIKA Alexander Wiegand SE & Co. KG", Германия
300158101009 | 4601 | Калибратор давления | DPI | DPI 320, DPI 325, DPI 330, DPI 335, DPI 515, DPI 605, DPI 610, DPI 610LP, DPI 615, DPI 615LP, DPI 620 | от минус 0,1 до плюс 100 МПа (избыточное и разность давлений) | КТ: от 0,02 до 0,04 (по давлению) | 12 | 8884 | Нет | 16347-09 | Нет | Нет | Стоимость поверки за калибратор с одним модулем избыточного давления, разности давлений. За каждый следующий модуль стоимость как за калибратор, с учетом точности и вида давления. Изготовитель: Фирма "GE Sensing", Великобритания
300158101011 | 4601 | Калибратор давления | DPI | DPI 320, DPI 325, DPI 330, DPI 335, DPI 515, DPI 605, DPI 610, DPI 610LP, DPI 615, DPI 615LP, DPI 620 | от 0 до 100 МПа (абсолютное давление) | КТ: от 0,02 до 0,04 (по давлению) | 12 | 10397 | Нет | 16347-09 | Нет | Нет | Стоимость поверки за калибратор с одним модулем абсолютного давления. За каждый следующий модуль стоимость как за какалибратор, с учетом точности и вида давления. Изготовитель: Фирма "GE Sensing", Великобритания
300158101012 | 4601 | Калибратор давления | DPI | DPI 320, DPI 325, DPI 330, DPI 335, DPI 605, DPI 610, DPI 610LP, DPI 615, DPI 615LP, DPI 620 | от 0 до 100 МПа (абсолютное давление) | КТ: 0,05 и грубее (по давлению) | 12 | 7587 | Нет | 16347-09 | Нет | Нет | Стоимость поверки за калибратор с одним модулем абсолютного давления. За каждый следующий модуль стоимость как за какалибратор, с учетом точности и вида давления. Изготовитель: Фирма "GE Sensing", Великобритания
300158101018 | 4601 | Калибратор давления | FLUKE 717, FLUKE 718 | 717 30G, 718 30G, 717 100G, 718 100G | от минус 0,1 до плюс 0,7 МПа | КТ: 0,05 и грубее (по давлению) | 12 | 5337 | Нет | 28685-05 | Нет | Нет | Стоимость поверки за калибратор с одним модулем давления. За каждый следующий модуль стоимость как за калибратор. Изготовитель: Фирма "Fluke Corporation", США
300158101022 | 4601 | Калибратор многофункциональный | TRX-IIR |  | от минус 0,1 до плюс 70 МПа | КТ: 0,05 и грубее (по давлению) | 12 | 5337 | Нет | 42789-09 | Нет | Нет | Стоимость поверки за калибратор с одним модулем избыточного давления, разности давлений. За каждый следующий модуль стоимость как за калибратор, с учетом точности и вида давления. Изготовитель: Фирма "GE Sensing", Великобритания
300158101024 | 4601 | Калибратор многофункциональный | TRX-IIR |  | от 0 до 7 МПа | КТ: 0,05 и грубее (по давлению) | 12 | 7587 | Нет | 42789-09 | Нет | Нет | Стоимость поверки за калибратор с одним модулем абсолютного давления. За каждый следующий модуль стоимость как за какалибратор, с учетом точности и вида давления. Изготовитель: Фирма "GE Sensing", Великобритания
300158101028 | 4601 | Калибратор многофункциональный | MC3-R, MC5-R, MC5-R-IS | B, B-IS, EXT B, PMB, EXT B-IS | от 80 до 120 кПа | КТ: 0,05 и грубее (по давлению) | 12 | 7587 | Нет | 22237-02 | Нет | Нет | Стоимость поверки за калибратор с одним модулем абсолютного давления. За каждый следующий модуль стоимость как за какалибратор, с учетом точности и вида давления. Изготовитель: Фирма "Oy Beamex AB", Финляндия.
300158101029 | 4601 | Калибратор многофункциональный | MC2-R, MC2-R-IS, MC4-R, MC5-R, MC5-R-IS, MC5P-R | INT10mD, INT100m, INT400mC, INT1C, INT2C, INT6C, INT20C, INT60, INT100, INT160, INT10mD-IS, INT100m-IS, INT400mC-IS, INT1C-IS, INT2C-IS, INT6C-IS, INT20C-IS, INT60-IS, INT100-IS, INT160-IS, EXT10mD, EXT100m, PM100m, EXT400mC, PM400mC, EXT1C, EXT2C, EXT6C, EXT20C, EXT60, EXT100, EXT160, EXT250, EXT600, EXT1000, PM1C, PM2C, PM6C, PM20C, PM60, PM100, PM160, PM250, PM600, EXT10mD-IS, EXT100m-IS, EXT400mC-IS, EXT1C-IS, EXT2C-IS, EXT6C-IS, EXT20C-IS, EXT60-IS, EXT100-IS, EXT160-IS, EXT250-IS, EXT600-IS, EXT1000-IS | от минус 0,1 до плюс 100 МПа | КТ: от 0,02 до 0,04 (по давлению) | 12 | 8884 | Нет | 22237-08 | Нет | Нет | Стоимоcть поверки за калибратор с одним модулем избыточного давления, разности давлений. За каждый следующий модуль стоимость как за калибратор, с учетом точности и вида давления. Изготовитель: Фирма "BEAMEX OY AB", Финляндия.
300158101032 | 4601 | Калибратор многофункциональный | MC2-R, MC2-R-IS, MC4-R, MC5-R, MC5-R-IS, MC5P-R | B, B-IS, EXT B, PMB, EXT B-IS | от 80 до 120 кПа | КТ: 0,05 и грубее (по давлению) | 12 | 7587 | Нет | 22237-08 | Нет | Нет | Стоимость поверки за калибратор с одним модулем абсолютного давления. За каждый следующий модуль стоимость как за какалибратор, с учетом точности и вида давления. Изготовитель: Фирма "BEAMEX OY AB", Финляндия.
300158101036 | 4601 | Калибратор многофункциональный | MC2-R, MC3-R, MC5-R, MC5-R-IS | B, IPMB, B-IS, EXT B, PMB, EXT B-IS | от 80 до 120 кПа | КТ: 0,05 и грубее (по давлению) | 12 | 7587 | Нет | 22237-06 | Нет | Нет | Стоимость поверки за калибратор с одним модулем абсолютного давления. За каждый следующий модуль стоимость как за какалибратор, с учетом точности и вида давления. Изготовитель: Фирма "Oy Beamex AB", Финляндия.
300158101037 | 4601 | Калибратор давления | PC106, PC106P |  | от минус 0,1 до плюс 100 МПа | КТ: от 0,02 до 0,04 (по давлению) | 12 | 8884 | Нет | 14226-99 | Нет | Нет | Стоимость поверки за калибратор с одним модулем избыточного давления, разности давлений. За каждый следующий модуль стоимость как за какалибратор, с учетом точности и вида давления. Изготовитель: Фирма "Beamex AB OY", Финляндия
300158101039 | 4601 | Калибратор давления | PC106, PC106P |  | от 0 до 100 МПа | КТ: от 0,02 до 0,04 (по давлению) | 12 | 10397 | Нет | 14226-99 | Нет | Нет | Стоимость поверки за калибратор с одним модулем абсолютного давления. За каждый следующий модуль стоимость как за какалибратор, с учетом точности и вида давления. Изготовитель: Фирма "Beamex AB OY", Финляндия
300158101041 | 4601 | Модуль давления к калибратору давления портативному | Метран 501-ПКД-Р |  | избыточное давление | КТ 0,04 - 0,1 | 12 | 5440 | Нет | 22307-04 | Нет | Нет | Поверка только в комплекте с калибратором
300158101042 | 4601 | Модуль давления к калибратору давления портативному | Метран 501-ПКД-Р |  | избыточное давление | КТ 0,04 - 0,1 | 12 | 5440 | Нет | 22307-09 | Нет | Нет | Поверка только в комплекте с калибратором
300158101043 | 4601 | Модуль давления к калибратору давления портативному | Метран 501-ПКД-Р |  | избыточное давление | КТ 0,04 - 0,1 | 12 | 5440 | Нет | 22307-01 | Нет | Нет | Поверка только в комплекте с калибратором
300158101044 | 4601 | Модуль давления эталонный | ПКД-10 |  | избыточное давление | КТ 0,05 - 0,1 | 12 | 5337 | Нет | 18469-99 | Нет | Нет | Поверка только в комплекте с калибратором
300158101045 | 4601 | Модуль давления эталонный | ПКД-10 |  | избыточное давление | КТ 0,05 - 0,1 | 12 | 5337 | Нет | 18469-01 | Нет | Нет | Поверка только в комплекте с калибратором
300158101046 | 4601 | Модуль давления эталонный | ПКД-10, ПКД-10М |  | избыточное давление | КТ 0,05 - 0,1 | 12 | 5337 | Нет | 18469-02 | Нет | Нет | Поверка только в комплекте с калибратором
300158101047 | 4601 | Модуль давления эталонный | ПКД-10М |  | избыточное давление | КТ 0,05 - 0,1 | 12 | 5337 | Нет | 18469-04 | Нет | Нет | Поверка только в комплекте с калибратором
300158101048 | 4601 | Модуль давления к калибратору давления портативному | Метран 502-ПКД-10П | - | избыточное давление | КТ 0,05 - 0,1 | 24 | 5440 | Нет | 26014-03 | Нет | Нет | Поверка только в комплекте с калибратором
300158101049 | 4601 | Модуль давления к калибратору давления портативному | Метран 502-ПКД-10П | - | избыточное давление | КТ 0,05 - 0,1 | 24 | 5440 | Нет | 26014-08 | Нет | Нет | Поверка только в комплекте с калибратором
300129107002 | 4601 | Калибратор давления | CPH6000, CPH6400, CPH65I0-S1, CPH65I0-S2, CPH6600 |  | от 0 до 2,5 МПа (абсолютное давление) | КТ: от 0,02 до 0,04 (по давлению) | 24 | 10397 | Нет | 52030-12 | Нет | Нет | Стоимость поверки за калибратор с одним модулем абсолютного давления. За каждый следующий модуль стоимость как за какалибратор, с учетом точности и вида давления. Изготовитель: Фирма "WIKA Alexander Wiegand SE & Co. KG", Германия
290464800060 | 4601 | Установка поверочная преобразователей избыточного давления | УП-ДД |  | ВПИ 1МПа |  | 12 | 22488 | Нет | 47166-11 | Нет | Нет
290672114029 | 4601 | Комплекс обработки диаграмм | АРМ-энерго |  |  |  | 24 | 9666 | Нет | 20683-06 | Нет | Нет
300158101051 | 4601 | Манометр цифровой | ДМ5002М, ДМ5002Вн |  | от минус 0,1 до 250 МПа | от 0,06 % до 0,5% | 12 | 8709 | Нет | 49867-12 | Нет | Нет | Цена если манометр используется как ЭТАЛОН ОДНОПРЕДЕЛЬНЫЙ или как СИ с токовым выходом.
284960160007 | 4601 | Спирометр | Спиро С-100 |  | от 0,1 до 12,0 л/с | ± 0,075 л/с (от 0,1 до 1,5 л/с); ± 5 % ( от 1,5 до 12,0 л/с) | 12 | 8477 | Нет | 22775-02 | Нет | Нет | Изготовитель: ООО "Альтоника", г.Москва
284960160008 | 4601 | Спирометр | Спиро С-100 |  | от 0,1 до 12,0 л/с | ± 0,075 л/с (от 0,1 до 1,5 л/с); ± 5 % ( от 1,5 до 12,0 л/с) | 12 | 8477 | Нет | 22775-07 | Нет | Нет | Изготовитель: ООО "Альтомедика", г.Москва; ООО "Альтоника", г.Москва
300135105002 | 4601 | Манометр цифровой | MP 100 | с модулями давления MDP 500; MDP 2500; MDP 10000; MDP 500 M; MDP 2000 M | измерение дифференциального давления от 0 до ± 1000 Па | ± (0,5 % от изм. зн. + 2 Па) Па | 12 | 2707 | Нет | 53260-13 | Нет | Нет | Изготовитель: Фирма "KIMO Instruments", Франция
300135105003 | 4601 | Манометр цифровой | MP 101 | с модулями давления MDP 500; MDP 2500; MDP 10000; MDP 500 M; MDP 2000 M | измерение дифференциального давления от 0 до ± 1000 мм вод. ст. | ± (0,5 % от изм. зн. + 2 мм вод. ст.) мм вод. ст. | 12 | 2202.64 | Да | 53260-13 | Нет | Нет | Изготовитель: Фирма "KIMO Instruments", Франция
300135105004 | 4601 | Манометр цифровой | MP 105 | с модулями давления MDP 500; MDP 2500; MDP 10000; MDP 500 M; MDP 2000 M | измерение дифференциального давления от 0 до ± 500 мбар | ± (0,5 % от изм. зн. + 0,5 мбар) мбар | 12 | 2202.64 | Да | 53260-13 | Нет | Нет | Изготовитель: Фирма "KIMO Instruments", Франция
300135105005 | 4601 | Манометр цифровой | MP 120 | с модулями давления MDP 500; MDP 2500; MDP 10000; MDP 500 M; MDP 2000 M | измерение дифференциального давления от 0 до ± 1000 Па | ± (0,5 % от изм. зн. + 2 Па) Па | 12 | 2202.64 | Да | 53260-13 | Нет | Нет | Изготовитель: Фирма "KIMO Instruments", Франция
300135105006 | 4601 | Манометр цифровой | MP 130 | с модулями давления MDP 500; MDP 2500; MDP 10000; MDP 500 M; MDP 2000 M | измерение дифференциального давления от 0 до ± 200 мбар | ± (0,3 % от полной шкалы + 0,01 мбар) мбар; ± (0,4 % от полной шкалы + 0,01 мбар) мбар; | 12 | 2202.64 | Да | 53260-13 | Нет | Нет | Изготовитель: Фирма "KIMO Instruments", Франция
300135105007 | 4601 | Манометр цифровой | MP 200 | с модулями давления MDP 500; MDP 2500; MDP 10000; MDP 500 M | измерение дифференциального давления от 0 до ± 500 мбар | ± (0,5 % от изм. зн.) мбар | 12 | 2202.64 | Да | 53260-13 | Нет | Нет | Изготовитель: Фирма "KIMO Instruments", Франция
316068535041 | 4601 | Манометр цифровой | MP 115 | с модулями давления MDP 500; MDP 2500; MDP 10000; MDP 500 M; MDP 2000 M | измерение атмосферного давления от 700 до 1100 мбар | ± 2 мбар | 12 | 2202.64 | Да | 53260-13 | Нет | Нет | Изготовитель: Фирма "KIMO Instruments", Франция
320165300002 | 4601 | Термометр медицинский электронный инфракрасный | WF | WF-3000, WF-4000, WF-5000 | 0...110 °С |  | 12 | 953 | Нет | 55542-13 | Нет | Нет
300163121001 | 4601 | Прибор для измерения артериального давления и пульса полуавтоматический цифровой | DS-105E, DS-130 |  | от 20 до 300 мм рт. ст.; от 40 до 150 1/мин | ± 3 мм рт.ст.; ± 5 % | 12 | 2142 | Нет | 21943-01 | Нет | Нет | Изготовитель: Фирма "Nihon Seimitsu Sokki Co., Ltd.", Япония, Индонезия
300125104006 | 4601 | Манометр цифровой | ДМ5002Б, ДМ5002Г |  | от 0 до 250 МПа | КТ 0,1; 0,15; 0,2; 0,25; 0,5 | 24 | 7216 | Нет | 26407-04 | Нет | Нет | С токовым выходом. Изготовитель: ОАО "Манотомь", г.Томск
300162304001 | 4601 | Манометр дифференциальный | DM-2 |  | от -1150 до 1150 Па | ±(0,15+0,01×ΔP) Па | 12 | 1464 | Нет | 49939-12 | Нет | Нет
316068535043 | 4601 | Газоанализатор кислорода портативный (за 1 параметр) | ПГК-06 |  | от 100 до 800 мм рт.ст.; от 0 до 50 °С | ± 0,5 %; ± 1,0 %. | 12 | 6085 | Нет | 15936-97 | Нет | Нет | Изготовитель: ЗАО "ИНСОВТ", г.С.-Петербург
300163121002 | 4601 | Прибор для измерения артериального давления | LD | LD-60, LD-61, LD-70, LD-70NR, LD-71, LD-71A, LD-80, LD-80 Silver, LD-81, LD-90, LD-91, LD-100 | (20-300) мм рт. ст. | ± 6 мм рт. ст. | 12 | 2142 | Нет | 33650-06 | Нет | Нет
300128123001 | 4601 | Калибратор давления | PPC |  | от 0,085 до 70 МПа | КТ 0,05 | 12 | 4364 | Нет | 14225-94 | Нет | Нет
300124103001 | 4601 | Установка для поверки каналов измерения давления и частоты пульса | УПКД-2 |  | от 20 до 400 мм рт.ст | ±0,5мм рт.ст. | 24 | 4489 | Нет | 44539-10 | Нет | Нет | Поверка по давлению
300124103002 | 4601 | Установка для поверки каналов измерения давления и частоты пульса | УПКД-2 |  | 30;40;60;80;120;160;180;200 Гц | ±0,5% | 24 | 4489 | Нет | 44539-10 | Нет | Нет | Поверка по частоте
440080420013 | 4601 | Измеритель технологический цифровой | ИТЦ 420 | ИТЦ 420/М1, ИТЦ 420/М2, ИТЦ 420/МЗ, ИТЦ 420/М4 | от 4 до 20 мА | 0,1% | 24 | 4635 | Нет | 29086-05 | Нет | Нет
292157113002 | 4601 | Манометр дифференциальный сильфонный самопишущий и показывающий | ДСС, ДСП | ДСС-711Ин-2С-М2, ДСС-711-2С-М1, ДСС-712-2С-М1, ДСС-711Ин-М2, ДСС-711-М1, ДСС-712-M1, ДСП-160-М1, ДСП-УС, ДСП-4Сг-М1 | от 0 до 32 МПа | КТ 1; 1,5 | 12 | 1607 | Нет | 11433-09 | Нет | Нет | Цена за одну шкалу. Изготовитель: ОАО "Теплоконтроль", г. Казань
300116106006 | 4601 | Калибратор давления пневматический | Метран-505 Воздух |  | от 0,4 до 2; от 2 до 25; от 2 до 40 кПа | КТ 0,02 | 12 | 13009 | Нет | 42701-09 | Нет | Нет | Один комплект грузов. Предоставление паспорта, руководства по эксплуатации, копии свидетельства о предыдущей поверке, приложение о маркировке грузов обязательно. Изготовитель: ЗАО "Промышленная группа "Метран", г.Челябинск
300114201003 | 4601 | Калибратор давления пневматический | Метран-505 Воздух |  | от 0,4 до 2; от 2 до 25; от 2 до 40 кПа | КТ 0,02 | 12 | 26665 | Нет | 42701-09 | Нет | Нет | Два комплекта грузов. Предоставление паспорта, руководства по эксплуатации, копии свидетельства о предыдущей поверке, приложение о маркировке грузов обязательно. Изготовитель: ЗАО "Промышленная группа "Метран", г.Челябинск
292157113003 | 4601 | Манометр деформационный дифференциального давления | 7 | 700.02, 711.11, 711.12, 731.12, 713.12, 733.02, 732.02, 762.02, 763.02, 716.05, 716.11, 736.11, 712.25, 732.14,733.14, 752.14,753.14, 762.14, 763.14, 732.18, 733.18, 732.51, 733.51, 732.31, 733.31, 762.51, 763.51, 762.31, 763.31 | от 0 до 250 МПа | КТ:1;1,5;1,6;2,5;4 | 24 | 1607 | Нет | 56418-14 | Нет | Нет
300163121003 | 4601 | Прибор для измерения артериального давления и частоты пульса | WA | WA-22H, WA-33, WA-55, WA-77, WA-88, WA-99 | от 20 до 280 мм рт. ст. | ± 3 мм рт. ст. | 12 | 2142 | Нет | 31358-06 | Нет | Нет
300172340001 | 4601 | Тягонапоромер жидкостный | ТНЖ-Н |  | 250, 400, 630, 1000, 1600 Па | КТ 1,5 | 12 | 2198 | Нет | 188-71 | Нет | Нет | При приеме проверить год выпуска: от 1971 до 2003.
300152201005 | 4601 | Анализатор дымовых газов | Testo 300, Testo 325, Testo 330, Testo 335 | Testo 300 (XXL, M-I, XL-I), Testo 325 (M, XL, -I), Testo 330 (-1, -2. -3, -1LL, -2LL) | 0...200 гПа, -200...200 гПа |  | 12 | 1464 | Нет | 17271-08 | Нет | Нет | Канал измерения дифференциального давления
300175102001 | 4601 | Тягомер, напоромер, тягонапоромер показывающий сигнализирующий | ДТ-С2, ДТ-СН, ДТ-СВ (тягомеры), ДН-С2, ДН-СН, ДН-СВ (напоромеры), ДГ-С2, ДГ-СН, ДГ-СВ (тягонапоромеры) |  | Диапазон измерения -60…60 кПа. |  | 12 | 563 | Нет | 13950-94 | Нет | Нет | Изготовитель: ОАО "Саранский приборостроительный завод", г.Саранск
300138108014 | 4601 | Преобразователь давления измерительный | 2051 | 2051C, 2051T, 2051L | избыточного давления, разности давлений, разряжения от минус 0,1 до 250 МПа | ± от 0,05 до 0,075 % | 36 | 4870 | Нет | 56419-14 | Нет | Нет | Изготовитель: Фирмы "Rosemount Inc."
300138108015 | 4601 | Преобразователь давления измерительный | 2051 | 2051C, 2051T, 2051L | избыточного давления, разности давлений, разряжения от минус 0,1 до 250 МПа | ± от 0,1 до 0,75 % | 36 | 3342 | Нет | 56419-14 | Нет | Нет | Изготовитель: Фирмы "Rosemount Inc."
320165300003 | 4601 | Термометр медицинский инфракрасный | SENSITEC | NF-3101, NF-3102, NF-3103, NB-401, NB-402, ET-211 | 0...60; 0...100 °C | ±(0,2; 0,3; 1,0) °C | 12 | 953 | Нет | 49260-12 | Нет | Нет
300158101054 | 4601 | Модуль давления | Fluke 750 | 750R04, 750R06, 750R27, 750R07, 750R08, 750R29, 750R30, 750R31, 750RD5, 750RD6, 750RD27, 750P04, 750P24, 750PD4, 750PD5, 750PD50, 750PD6, 750PD7, 750PD27, 750P05, 750P06, 750P27, 750P07, 750P08, 750P09, 750P2000, 750P29, 750P30, 750P31, 750P03, 750P23 | от минус 0,1 до плюс 70 МПа | КТ: от 0,02 до 0,04 | 24 | 8884 | Нет | 59867-15 | Нет | Нет | Поверка только в комплекте с калибратором. Изготовитель: Фирма "Fluke Corporation", США
300158101055 | 4601 | Модуль давления | Fluke 750 | 750PD10, 750PD3, 750PV3, 750PV4, 750P02, 750P22, 750PD2, 750P01, 750P00 | от минус 0,1 до плюс 70 МПа | КТ: 0,05 и грубее | 24 | 5337 | Нет | 59867-15 | Нет | Нет | Поверка только в комплекте с калибратором. Изготовитель: Фирма "Fluke Corporation", США
300158101057 | 4601 | Модуль давления | Fluke 750 | 750PA3, 750PA4, 750PA5, 750PA6, 750PA27, 750PA7, 750PA8, 750PA9 | от 0 до 3,5 МПа | КТ: 0,05 и грубее | 24 | 7587 | Нет | 59867-15 | Нет | Нет | Поверка только в комплекте с калибратором. Изготовитель: Фирма "Fluke Corporation", США
300158101058 | 4601 | Модуль давления | Fluke 700Рхх | Fluke 700P23, Fluke 700P24, Fluke 700P24Ex, Fluke 700P04, Fluke 700P05, Fluke 700P05Ex, Fluke 700P06, Fluke 700P06Ex, Fluke 700P27, Fluke 700P27Ex, Fluke 700P07, Fluke 700P08, Fluke 700P09, Fluke 700P09Ex, Fluke 700PD4, Fluke 700PD5, Fluke 700PD6 | от минус 0,1 до плюс 70 МПа | КТ: от 0,02 до 0,04 | 12 | 8884 | Нет | 47782-11 | Нет | Нет | Поверка только в комплекте с калибратором. Изготовитель: Фирма "Fluke Corporation", США
300158101059 | 4601 | Модуль давления | Fluke 700Рхх | Fluke 700P00, Fluke 700P01, Fluke 700P01Ex, Fluke 700P02, Fluke 700P22, Fluke 700P03, Fluke 700P29, Fluke 700P29Ex, Fluke 700P30, Fluke 700P31, Fluke 700PV3, Fluke 700PV4, Fluke 700PD2, Fluke 700PD3, Fluke 700PD7 | от минус 0,1 до плюс 70 МПа | КТ: 0,05 и грубее | 12 | 5337 | Нет | 47782-11 | Нет | Нет | Поверка только в комплекте с калибратором. Изготовитель: Фирма "Fluke Corporation", США
300158101061 | 4601 | Модуль давления | Fluke 700Рхх | Fluke 700PA3, Fluke 700PA4, Fluke700PA4Ex, Fluke 700PA5, Fluke 700PA6 | от 0 до 0,7 МПа | КТ: 0,05 и грубее | 12 | 7587 | Нет | 47782-11 | Нет | Нет | Поверка только в комплекте с калибратором. Изготовитель: Фирма "Fluke Corporation", США
300158101062 | 4601 | Калибратор давления | CPG8000, CPG2500, CPG1000 |  | от минус 0,1 до плюс 250 МПа (избыточное давление) | КТ: 0,05 и грубее | 12 | 5337 | Нет | 54615-13 | Нет | Нет | Стоимость поверки за калибратор с одним модулем избыточного давления. За каждый следующий модуль стоимость как за какалибратор, с учетом точности и вида давления. Изготовитель: Фирма "WIKA Alexander Wiegand SE & Co. KG", Германия
300179102003 | 4601 | Манометр электронный | DMG, FZM, DIM |  | от 0 до 16 МПа | ± 0,5; 1,0; 1,5 % | 12 | 1464 | Нет | 34749-11 | Нет | Нет | Изготовитель: Фирма "AFRISO-EURO-INDEX GmbH", Германия
300135105008 | 4601 | Прибор аналоговый | А100 |  |  | ± 0,06-0,25 % | 12 | 4082 | Нет | 13155-05 | Нет | Нет | Изготовитель: ОАО "Челябинский завод "Теплоприбор", г.Челябинск
300116106007 | 4601 | Манометр цифровой | МТ | МТ110; МТ120 | до 3000 кПа | ± 0,02 % | 12 | 12755 | Нет | 18413-99 | Нет | Нет | Изготовитель: фирма "Yokogawa Electric Corporation", Япония
300149109001 | 4601 | Преобразователь давления измерительный | СДВ |  | от 0 до 100 МПа | КТ 0,25; 0,5; 1,0; 1,5 | 24 | 2762 | Нет | 28313-04 | Нет | Нет | Изготовитель: ЗАО "НПК "ВИП", г.Екатеринбург
300125104007 | 4601 | Манометр цифровой прецизионный | Fluke 700G | Fluke 700G04, Fluke 700G05, Fluke 700G06, Fluke 700G27, Fluke 700G07, Fluke 700G08, Fluke 700G29, Fluke 700G30, Fluke 700G31 | от -0,1 до 70 МПа | КТ 0,1; 0,5 | 24 | 4451 | Нет | 51936-12 | Нет | Нет | Изготовитель: Фирма "Fluke Corporation", США
300138108016 | 4601 | Преобразователь давления измерительный | Cerabar M, Cerabar S, Deltabar М, Deltabar S | PMC41, PMC45, PMC51, PMP41, PMP45, PMP46, PMP48, PMP51, PMP55, PMC71, PMP71, PMP75, PMD55, PMD70, PMD75, PMD76, PMD77, PMD78 | избыточного давления от -0,1 до 70 МПа | КТ 0,05; 0,075; 0,1; 0,2 | 48 | 4870 | Нет | 41560-09 | Нет | Нет | Изготовитель: Фирма "Endress+Hauser GmbH + Co. KG", Германия
302225301001 | 4601 | Манометр абсолютного давления | МПАК-15 |  | от 0,133 до 400 кПа | ± 0,01 % | 24 | 33621 | Нет | 24971-03 | Нет | Нет | Манометры абсолютного давления: Изготовитель: ООО "Шатковский приборостроительный завод", р. п. Шатки.
300125104008 | 4601 | Манометр цифровой | МО-05 | - | от 0 до 100 МПа | КТ от 0,025 до 0,5 | 12- для КТ 0,025; 0,05; 24- для КТ 0,1; 0,15; 36-для КТ 0,25 и выше | 4364 | Нет | 54409-13 | Нет | Нет | Цена за один диапазон.
320275124001 | 4601 | Тепловизор инфракрасный | Testo | 875-1, 875-2, 881-1, 881-2, 881-3 | -20...550 °C |  | 12 | 27354 | Нет | 44367-10 | Нет | Нет
320275124002 | 4601 | Камера инфракрасная | IRISYS | IRI 2010, IRI 2012, IRI 4010, IRI 4011, IRI 4040, IRI 4041, IRI 4015, IRI 4030, IRI 4035, IR 16, IR 32 | -20...900 °C |  | 12 | 31432 | Нет | 31786-12 | Нет | Нет
292157113004 | 4601 | Манометр деформационный дифференциального давления |  |  | от 0 до 10 МПа | КТ:1;1,5;1,6;2,5;4 | 12 | 1607 | Нет |  | Да | Нет | Калибровка, любых манометров с указанными характеристиками
300179102004 | 4601 | Манометр цифровой | LEO, ECO, dV | LEO 1, LEO 2, LEO 3, LEO-5, LEO RECORD, dV-2, ECO 1, dV-2 PS, dV-1, dV-2 Cool | от -0,1 до 200 МПа | ± 0,1; 0,2; 0,5 % | 12 | 2707 | Нет | 53901-13 | Нет | Нет | Изготовитель: Фирма "KELLER AG fur Druckmesstechnik", Швейцария
440080420016 | 4601 | Контроллер | UDC, DCP | UDC 1000, UDC 1500, UDC 2000, UDC 3000, UDC 5000, UDC 6000, DCP 200 DCP 550 |  |  | 24 | 4635 | Нет | 15328-96 | Нет | Нет | (мин. срок до 4 каналов); До 4 каналов, свыше 4 каналов - за каждый канал 0,5 чел/часа. Предоставление руководства по экслуатации обязательно.
300149109002 | 4601 | Преобразователь давления измерительный малогабаритный | Корунд | ДД, -ДДИ, -ДДА, -ДДР, -ДДР (мод.101), -ДД-Н, -ДИ-001, ДА-001, ДР-001, ДИВ-001 | от 0 до 160 МПа | ± 0,15; 0,25; 0,5; 1 | 24 | 2707 | Нет | 14446-09 | Нет | Нет | Изготовитель: ООО "СТЭНЛИ", г.Москва
300138108018 | 4601 | Преобразователь давления и разрежения измерительный с пневматическим аналоговым выходным сигналом | МС-П, МП-П, МАС-П, МВС-П, ВС-П, ТС-П, ТНС-П, НС-П |  | Избыточное давление от 0 до 10 МПа | КТ 0,25; 0,4; 0,5; 0,6; 1; 1,5 | 24 | 5600 | Нет | 25710-03 | Нет | Нет | Изготовитель: ООО "Манометр", г.Энгельс
440026121007 | 4601 | Преобразователь измерительный | Ш932 |  |  |  | 24 | 6946 | Нет | 15634-05 | Нет | Нет | (мин. срок за 1 канал); До 4 каналов, свыше 4 каналов: за каждый канал дополнительно 0,5 чел/часа
300149109003 | 4601 | Преобразователь давления измерительный | ОВЕН ПД100-ДИ | - | до 100 МПа | КТ 0,5; 1 | 24 | 2707 | Нет | 35220-07 | Нет | Нет | -
300179102005 | 4601 | Манометр цифровой |  |  | (0-250) МПа | КТ 1,0; 2,5 | 12 | 1464 | Нет | нет | Да | Нет | Калибровка СИ
300179102006 | 4601 | Компрессометр |  |  | (0-250) МПа | КТ 1,0; 2,5 | 12 | 1464 | Нет | нет | Да | Нет | Калибровка СИ
300168109030 | 4601 | Датчик давления, разрежения и разности давлений | ADZ | SML, SIML, SMH, SIL, SKL, SKE, SMF, SMЕ, SIS, SMC, PS1, DS4 | от 0 до 250 МПа | КТ 0,25; 0,5; 1,0 | 24 | 2707 | Нет | 49870-12 | Нет | Нет | Изготовитель: Фирма "ADZ NAGANO GmbH", Германия
300138108019 | 4601 | Манометр цифровой | BetaGauge PI, BetaGauge PIR |  | Избыточное давление от минус 0,1 до 70 МПа | ± 0,05 % | 12 | 5600 | Нет | 44725-10 | Нет | Нет | Изготовитель: Фирма "Martel Electronics", США
300138108021 | 4601 | Преобразователь давления измерительный | Cerabar Т, Cerabar M, Cerabar S | PMC131, PMP131, PMP135, PMC41, PMC45, PMC51, PMP41, PMP45, PMP46, PMP48, PMP51, PMP55, PMC71, PMP71, PMP75 | верхний предел абсолютного давления от 4 до 70000 кПа | от ± 0,05 до ± 0,5 % | от 36 до 4 | 4870 | Нет | 41560-09 | Нет | Нет | Изготовитель: Фирма "Endress+Hauser GmbH + Co. KG", Германия.
300138108022 | 4601 | Преобразователь давления измерительный | Cerabar | PMC133, PMC430, PMC135, PMC531, PMC532, PMC534, PMC535, PMC536, PMC530 | верхний предел абсолютного давления от 4 до 40000 кПа | от ± 0,2 до ± 1,5 % | 12 | 4870 | Нет | 16778-97 | Нет | Нет | Изготовитель: Фирма "Endress+Hauser", Германия
300138108023 | 4601 | Преобразователь давления измерительный | Cerabar S PMP | PMP635, PMP731 | верхний предел абсолютного давления от 4 до 40000 кПа | ± 0,25 % | 12 | 4870 | Нет | 16779-02 | Нет | Нет | Изготовитель: Фирма "Endress+Hauser GmbH + Co", Германия
300138108024 | 4601 | Преобразователь давления измерительный | Cerabar S PMP | PMP635, PMP731, PMP631, PMP71, PMP72, PMP75 | верхний предел абсолютного давления от 4 до 70000 кПа | от ± 0,05 до ± 0,1 % | 12 | 4870 | Нет | 16779-04 | Нет | Нет | Изготовитель: Фирма "Endress+Hauser GmbH + Co. KG", Германия
300138108025 | 4601 | Преобразователь давления измерительный | Cerabar S PMP | PMP635, PMP731 | верхний предел абсолютного давления от 4 до 40000 кПа | ± 0,25 % | 12 | 4870 | Нет | 16779-97 | Нет | Нет | Изготовитель: Фирма "Endress+Hauser", Германия
300138108026 | 4601 | Преобразователь давления измерительный | Cerabar S PMC | PMC631, PMC731, PMC71 | верхний предел абсолютного давления от 4 до 4000 кПа | от ± 0,05 до ± 0,1 % | 12 | 4870 | Нет | 16780-04 | Нет | Нет | Изготовитель: Фирма "Endress+Hauser GmbH + Co. KG", Германия
300138108027 | 4601 | Преобразователь давления измерительный | Cerabar S PMC | PMC631, PMC731, PMC635 | верхний предел абсолютного давления от 4 до 6000 кПа | ± 0,25 % | 12 | 4870 | Нет | 16780-02 | Нет | Нет | Изготовитель: Фирма "Endress+Hauser GmbH + Co", Германия
300138108028 | 4601 | Преобразователь давления измерительный | Cerabar S PMC | PMC631, PMC731, PMC635 | верхний предел абсолютного давления от 4 до 6000 кПа | ± 0,25 % | 12 | 4870 | Нет | 16780-97 | Нет | Нет | Изготовитель: Фирма "Endress+Hauser", Германия
300138108029 | 4601 | Преобразователь давления измерительный | Cerabar Т | PMC131, PMP131, PMP135 | верхний предел абсолютного давления от 4 до 40000 кПа | ± 0,5 % | 24 | 4870 | Нет | 17713-07 | Нет | Нет | Изготовитель: Фирма "Endress+Hauser GmbH + Co. KG", Германия
300138108030 | 4601 | Преобразователь давления измерительный | Cerabar Т | PMC131, PMP135 | верхний предел абсолютного давления от 4 до 40000 кПа | ± 0,5 % | 24 | 4870 | Нет | 17713-03 | Нет | Нет | Изготовитель: Фирма "Endress+Hauser GmbH + Co", Германия
300138108031 | 4601 | Преобразователь давления измерительный | Cerabar T | PMC131, PMP131 | верхний предел абсолютного давления от 4 до 40000 кПа | ± 0,5 % | 24 | 4870 | Нет | 17713-98 | Нет | Нет | Изготовитель: Фирма "Endress+Hauser GmbH + Co", Германия
300138108032 | 4601 | Преобразователь давления измерительный | Cerabar M PMP | РМР41, РМР45, РМР46, РМР48 | верхний предел абсолютного давления от 4 до 40000 кПа | от ± 0,2 до ± 0,3 % | 24 | 4870 | Нет | 23360-02 | Нет | Нет | Изготовитель: Фирма "Endress+Hauser GmbH + Co", Германия
300138108033 | 4601 | Преобразователь давления измерительный | Cerabar M PMC | РМС41, РМС45 | верхний предел абсолютного давления от 4 до 40000 кПа | от ± 0,2 до ± 0,3 % | 24 | 4870 | Нет | 23361-02 | Нет | Нет | Изготовитель: Фирма "Endress+Hauser GmbH + Co", Германия
300138108034 | 4601 | Измеритель-сигнализатор давления цифровой | Ceraphant T | РТС31, РТР31, РТР35 | верхний предел абсолютного давления от 4 до 40000 кПа | ± 0,5 %; ± 1,0 % | 24 | 4870 | Нет | 34750-07 | Нет | Нет | Изготовитель: Фирма "Endress+Hauser GmbH + Co", Германия
300152201006 | 4601 | Анализатор дымовых газов | Testo 320 |  | 0...200,0 гПа, -200...200 гПа |  | 12 | 1464 | Нет | 52542-13 | Да | Нет | Канал индикации дифференциального давления
300128123002 | 4601 | Калибратор артериального давления и частоты пульса | BP Pump 2 | BP Pump 2L, BP Pump 2М | от 6,7 до 53,3; (от 504 до 400) кПа (мм рт. ст.) | ±0,1 (±0,8) кПа (мм рт. ст.) | 12 | 5869 | Нет | 47048-11 | Нет | Нет | Изготовитель: Фирма "Fluke Biomedical", США
440026121008 | 4601 | Регистратор безбумажный | ЭКОГРАФ-Т |  |  |  | 24 | 6980 | Нет | 32772-11 | Нет | Нет | До 4 каналов, свыше 4 каналов: за каждый канал дополнительно 0,5 чел/часа
300116106008 | 4601 | Калибратор давления пневматический | MC100 | 767401, 767402 | избыточное давление от 0 до 25; от 0 до 200 кПа | ± 0,05 % | 12 | 18271 | Нет | 26574-04 | Нет | Нет | Изготовитель: Фирма "Yokogawa Electric Corporation", Япония
349000099054 | 4601 | Калибратор-контроллер давления | Метран-530 | исп. по конструкции: 1, 2, 3; исп. модуля давления по точности: C, D, E | избыточного давления от минус 0,1 до 2 МПа | ± 0,03; 0,04; 0,05 % | 12 | 19395 | Нет | 43457-09 | Нет | Нет | Предоставление паспорта, руководства по эксплуатации, комплекта переходников и шлангов высокого давления. Изготовитель: ООО НПФ "Специальная Автоматика", г.Челябинск
300149109005 | 4601 | Преобразователь давления измерительный | ECO-1, MH-1, MH-2, C-10, A-10, M-10, M-11, OC-1, OT-1 |  | от минус 0,1 до 160 МПа | ± 0,5; 0,6; 1 | 12 | 2707 | Нет | 39674-08 | Нет | Нет | ЗАО "ВИКА МЕРА" г.Москва
300117109003 | 4601 | Калибратор многофункциональный и коммуникатор | ВЕАМЕХ MC6 (-R) | P10mD, P100m, P250mC, P400mC, P630mC, P1C, P1.6C, P2C, P2.5C, P4C, P6C, P10C, P16C, P20C, P25C, P40, P60, P100, P160, EXT10mD, EXT100m, EXT250mС, EXT400mC, EXT630m, EXT1C, EXT1.6C, EXT2C, EXT2.5C, EXT4C, EXT6C, EXT10C, EXT16C, EXT20C, EXT25C, EXT40, EXT60, EXT100, EXT160, EXT250, EXT400, EXT600, EXT1000 | от минус 0,1 до плюс 100 МПа | КТ: от 0,02 до 0,04 (по давлению) | 12 | 8884 | Нет | 52489-13 | Нет | Нет | Стоимость поверки за калибратор с одним модулем избыточного давления, разности давлений. За каждый следующий модуль стоимость как за какалибратор, с учетом точности и вида давления. Изготовитель: Фирма "BEAMEX OY AB", Финляндия.
300138108046 | 4601 | Преобразователь давления измерительный | EJA | 110, 115, 118, 120, 130, 210, 220, 430, 438, 440, 530 | избыточного давления, разности давлений от -0,1 до 50 МПа | ± от 0,065 до 0,09 % | 36; 60 | 5013 | Нет | 14495-09 | Нет | Нет | Изготовитель: Фирма "Yokogawa Electric Corporation", Япония
300138108047 | 4601 | Преобразователь давления измерительный | EJA | 110, 115, 118, 120, 130, 210, 220, 430, 438, 440, 530 | избыточного давления, разности давлений от -0,1 до 50 МПа | ± от 0,1 до 0,6 % | 36; 60 | 3444 | Нет | 14495-09 | Нет | Нет | Изготовитель: Фирма "Yokogawa Electric Corporation", Япония
300158101066 | 4601 | Калибратор давления | PC6 | РС6-АV, РС6 PRO, РС6 IS | от минус 0,1 до плюс 100 МПа | КТ: от 0,02 до 0,04 (по давлению) | 12 | 8884 | Нет | 21024-07 | Нет | Нет | Стоимость поверки за калибратор с одним модулем избыточного давления, разности давлений. За каждый следующий модуль стоимость как за какалибратор, с учетом точности и вида давления. Изготовитель: Фирма "GE Druck", Великобритания.
300119107001 | 4601 | Калибратор давления | PC6 | РС6-АV, РС6 PRO, РС6 IS | от 0 до 100 МПа | КТ: от 0,02 до 0,04 (по давлению) | 12 | 10397 | Нет | 21024-07 | Нет | Нет | Стоимость поверки за калибратор с одним модулем абсолютного давления. За каждый следующий модуль стоимость как за какалибратор, с учетом точности и вида давления. Изготовитель: Фирма "GE Druck", Великобритания.
300168109032 | 4601 | Преобразователь давления измерительный | S-10, S-11, IS-10, IS-11 |  | избыточного давления от 0,001 до 60 МПа | ±0,5 % | 12 | 2707 | Нет | 24400-03 | Нет | Нет | Изготовитель: Фирма "WIKA Alexander Wiegand GmbH & Co", Германия
440080420018 | 4601 | Контроллер | UDC | UDC100, UDC110, UDC120, UDC700, UDC703, UDC1200, UDC1700, UDI1700, UDC2500, UDC3200, UDC 3500 |  |  | 24 | 4635 | Нет | 19536-13 | Нет | Нет | Предоставление руководства по эксплуатации на русском языке обязательно
300152201007 | 4601 | Анализатор дымовых газов | Testo-350 |  | -200...+200 гПа |  | 12 | 1464 | Нет | 49192-12 | Нет | Нет
300152201008 | 4601 | Анализатор | TESTO 350M, 350XL, 350S (с модулями TESTO 350M/XL.454, TESTO 350S) |  | -200...+200 гПа |  | 12 | 1464 | Нет | 14078-07 | Нет | Нет | Два канала измерения дифференциального давления: газоанализатор и управляющий модуль
300152201009 | 4601 | Газоанализатор | Testo 300 | Testo 300 М, Testo 300 XL | -80...+80 мБар |  | 12 | 1464 | Нет | 17271-98 | Нет | Нет
300152201010 | 4601 | Газоанализатор | Testo 300, Testo 325 | Testo 300M, Testo 300XL | -80...+80 мБар |  | 12 | 1464 | Нет | 17271-01 | Нет | Нет
300152201011 | 4601 | Газоанализатор | Testo 300, Testo 325, Testo 330, Testo 335 | Testo 300-XXL, Testo 300-M-I, Testo 300-XL-I, Testo 325-M, Testo 325-XL, Testo 325-I, Testo 330-1, Testo 330-2, Testo 330-3 | -200...+200 гПа |  | 12 | 1464 | Нет | 17271-05 | Да | Нет | Канал индикации дифференциального давления
295713101223 | 4601 | Газоанализатор | Testo 300, Testo 325, Testo 330, Testo 335 | Testo 300-XXL, Testo 300-M-I, Testo 300-XL-I, Testo 325-M, Testo 325-XL, Testo 325-I, Testo 330-1, Testo 330-2, Testo 330-3 | 600...1100 гПа |  | 12 | 6085 | Нет | 17271-05 | Нет | Нет | Канал индикации атмосферного давления
300138108048 | 4601 | Преобразователь давления измерительный | PS | R, E, L | абсолютного, избыточного, мановакууметрического, гидростатического давления, разности давлений от 0, | ± 0,2; 0,5; 1 % | 24 | 4870 | Нет | 57506-14 | Нет | Нет | Изготовитель: ООО "Промакс", г.Нижний Тагил
300119107002 | 4601 | Калибратор давления | BetaGauge | Betagauge 301, Betagauge 311, Betagauge 321, Betagauge 330, Betagauge II | от 0 до 2 МПа | КТ: от 0,02 до 0,04 (по давлению) | 12 | 10397 | Нет | 44724-10 | Нет | Нет | Стоимость поверки за калибратор с одним модулем абсолютного давления. За каждый следующий модуль стоимость как за калибратор, с учетом точности и вида давления. Изготовитель: Фирма "Martel Electronics", США
302174100003 | 4601 | Вакуумметр тепловой | Мерадат-ВТ | Мерадат-ВТ12ТХ/А, Мерадат-ВТ12СХ/А, Мерадат-ВТ12СТХ/А, Мерадат-ВТ14СТХ/А, Мерадат-ВТ12ТХ, Мерадат-ВТ12СХ, Мерадат-ВТ12СТХ, Мерадат-ВТНСТХ | от 0,001 до 100000 Па | δ от измеряемой величины, %: от 50 до 10 | 12 | 6460 | Нет | 35214-07 | Нет | Нет | Изготовитель: ООО НПП "Системы контроля", г.Пермь
300158101067 | 4601 | Калибратор давления | Fluke 717, Fluke 718 |  | от минус 0,1 до плюс 35 МПа | КТ: 0,05 и грубее (по давлению) | 12 | 5337 | Нет | 47783-11 | Нет | Нет | Стоимость поверки за калибратор с одним модулем давления. За каждый следующий модуль стоимость как за калибратор. Изготовитель: Фирма "Fluke Corporation", США
300168109033 | 4601 | Преобразователь давления измерительный | MBS, EMP 2 | 1200, 1250, 2050, 2250, 3050, 3100, 3000, 3050, 3100, 3150, 3200, 3250, 3207, 3257, 32R, 32, 33, 33М, 4010, 4050, 4201, 4251, 4500, 4510, 4701, 4751, 5050, 5100, 5150 | от 0 до 60 МПа | ± 0,5 %; ± 1 % | 24 | 2707 | Нет | 23068-08 | Нет | Нет | Изготовитель: Фирма "Danfoss A/S", Дания
300118124011 | 4601 | Калибратор многофункциональный | DPI 800 | DPI 800, DPI 802, DPI 811, DPI 812, DPI 820, DPI 821, DPI 822, DPI 832, DPI 841, DPI 842, DPI 880 | от 0 до 70 МПа | от ± 0,02 % | 12 | 14599 | Нет | 36112-07 | Нет | Нет | Стоимость поверки за калибратор с одним преобразователем (модулем) давления. За каждый следующий преобразователь (модуль) стоимость как за калибратор. Изготовитель: Фирма "GE Druck", Великобритания
300125104009 | 4601 | Манометр цифровой | ДМ 5001 | мод. ДМ 5001Г, ДМ 50001Е | от 60 до 250 МПа | ±0,5 %, ±1,0 % | 12 | 7454 | Нет | 13988-10 | Нет | Нет | С токовым выходом. Избыточное давление от 60 до 250 МПа
300138108049 | 4601 | Преобразователь давления измерительный | EJA | EJA 110, 115, 118, 120, 130, 210, 220, 310, 430, 438, 440, 510, 530 | верхний предел абсолютного давления от 2,5 до 50000 кПа | от ± 0,075 до ± 0,6 % | 24 | 5013 | Нет | 14495-00 | Нет | Нет | Для датчиков с верхним пределом от 2,5 до 3,99 кПа погрешность от ± 0,4 до ± 0,6 %. Изготовитель: Фирма "Yokogawa Electric Corporation", Япония
300138108050 | 4601 | Преобразователь давления измерительный | EJA | EJA 310; EJA 510 | верхний предел абсолютного давления от 2,5 до 50000 кПа | от ± 0,065 до ± 0,6 % | 36 | 5013 | Нет | 14495-09 | Нет | Нет | Для датчиков с верхним пределом от 2,5 до 3,99 кПа погрешность от ± 0,4 до ± 0,6 %. Изготовитель: Фирма "Yokogawa Electric Corporation", Япония
300152201012 | 4601 | Анализатор дымовых газов | Testo 327 | 327СО, 327СО2, 327-1, 327-2 | -200...200, -40...40 гПа |  | 12 | 1464 | Нет | 36652-07 | Нет | Нет | Стоимость за 1 диапазон: 327СО, 327СО2, 327-1 1 диапазон (-40...40 гПа); 327-2 - 2 диапазона (-200...200, -40...40 гПа)
300129107009 | 4601 | Комплекс измерительный внутрискважинного мониторинга | КВСМ-1-К |  | 0,1...24 - 100 МПа | КТ 0,05 - 0,1 | 84 | 8148 | Нет | 66223-16 | Нет | Нет
300163121004 | 4601 | Прибор для измерения артериального давления и частоты пульса автоматический | ДЭНАС-01, ДЭНАС-02, ДЭНАС-03, Тифлотон-01 |  | 20…280 мм рт. ст. | 3 мм рт. ст. | 12 | 2142 | Нет | 52544-13 | Нет | Нет
292157113005 | 4601 | Дифманометр показывающий и сигнализирующий | ДП, ЭКД |  | от 0 до 60 МПа | ± 0,6; 1,0; 1,5; 2,5 % | 24 | 1607 | Нет | 59554-14 | Нет | Нет | Изготовитель: ООО НПО "ЮМАС", г.Москва
300149109006 | 4601 | Датчик давления | ИД-И, ИД-А, ИД-В, ИД-ИВ, ИД-Р |  | от 0 до 60 МПа | ±0,25; 0,5; 1,0 % | 24 | 2707 | Нет | 26818-09 | Нет | Нет | Изготовитель: ООО "ПОИНТ", Беларусь, г.Полоцк
300129107010 | 4601 | Калибратор давления | CPC 2090, CPC 2000 |  | от 0 до 0,1 МПа | КТ: 0,05 и грубее | 12 | 8148 | Нет | 42907-09 | Нет | Нет | Стоимость поверки за калибратор с одним модулем давления. За каждый следующий модуль стоимость как за какалибратор. При поверке предоставление паспорта, руководства по эксплуатации, блока питания. Изготовитель: Фирма "WIKA Alexander Wiegand SE & Co. KG", Германия
300118124012 | 4601 | Калибратор давления | CPC 6000, CPC 8000 | CPC 6000, CPC 8000-L, CPC 8000-X, CPC 8000-H | от минус 0,1 до плюс 100 МПа | КТ: 0,01 | 12 | 29847 | Нет | 42907-09 | Нет | Нет | Поверка на воздухе (азоте) до 10 МПа. Стоимость поверки за калибратор с одним модулем давления. За каждый следующий модуль стоимость как за какалибратор. При поверке предоставление паспорта, руководства по эксплуатации, блока питания, комплекта переходников и шлангов высокого давления для подключения к ГПМ обязательно. Изготовитель: Фирма "WIKA Alexander Wiegand SE & Co. KG", Германия
440080420023 | 4601 | Измеритель-индикатор барграфический | DT | DT NAV, DT NDV, DT NV |  |  | 24 | 4635 | Нет | 35544-07 | Нет | Нет
300152201013 | 4601 | Газоанализатор | Optima 7 |  | 0...200,0 гПа, -200...200 гПа |  | 12 | 1464 | Нет | 48157-11 | Нет | Нет | Канал измерения дифференциального давления
300138108051 | 4601 | Преобразователь измерительный | Сапфир-22М, Сапфир-22М-Ex, Сапфир-22-Ex-М | 2020, 2030, 2040, 2050, 2151, 2060, 2061, 2120, 2130, 2140, 2150, 2151, 2160, 2161, 2170, 2171, 2154, 2164, 2174, 2180, 2181, 2210, 2220, 2230, 2240, 2310, 2320, 2330, 2340, 2350, 2351, 2410, 2420, 2430, 2434, 2436, 2440, 2444, 2446, 2450, 2460, 2401 | от минус 0,1 до 250 МПа | от ± 0,2 до ± 1,0 % | 24 | 4870 | Нет | 11964-91 | Нет | Нет | Для преобразователей измерительных абсолютного давления поверка только с верхним пределом измерений от 6 кПа и выше. Изготовитель: ЗАО "Промышленная группа "Метран", г.Челябинск; ООО "Манометр", г.Москва; ГУП "Завод "Прибор", г.Челябинск; ЗАО "Метран-Смарт", г.Челябинск
300138108052 | 4601 | Преобразователь измерительный взрывозащищенный | Сапфир-22М-ДА-Вн | 2020; 2030; 2040; 2050; 2051; 2060; 2061 | верхний предел абсолютного давления от 2,5 до 16000 кПа | от ± 0,25 до ± 1,0 % | 12 | 4870 | Нет | 18257-99 | Нет | Нет | Изготовитель: ЗАО "Промышленная группа "Метран", г.Челябинск; ГУП "Завод "Прибор", г.Челябинск; ЗАО "Метран-Смарт", г.Челябинск
300138108053 | 4601 | Преобразователь измерительный | Сапфир-22М-ДА, Сапфир-22МТ, Сапфир-22-Ех-М-ДА | 2020; 2030; 2040; 2050; 2051; 2060; 2061 | верхний предел абсолютного давления от 2,5 до 16000 кПа | от ± 0,15 до ± 0,5 % | 24 | 4870 | Нет | 42636-09 | Нет | Нет | Для датчиков с верхним пределом 2,5 кПа погрешность 0,5 %. Изготовитель: ООО "Манометр", г.Москва
300135105009 | 4601 | Измеритель цифровой многофункциональный | MP210, AMI310, C310, CA310 | с модулями давления MPR 500; MPR 2500; MPR 10000; MPR 500 M | измерение дифференциального давления от 0 до ± 500 мбар | ± (0,5 % от изм. зн.) мбар | 12 | 2202.64 | Да | 61012-15 | Нет | Нет | Изготовитель: ООО "Евротест", г.Санкт-Петербург
300138108054 | 4601 | Преобразователь давления измерительный | IPT-10, IPT-11 |  | избыточного давления, разности давлений от минус 0,1 до 400 МПа | ± от 0,075 до 0,6 % | 12 | 3278 | Нет | 34690-07 | Нет | Нет | Изготовитель: Фирма "WIKA Alexander Wiegand GmbH & Co. KG", Германия
292157113007 | 4601 | Прибор | КПД1 |  | (0-10) мГн | 1,0 % | 12 | 4690 | Нет | 27017-04 | Нет | Нет | В комплекте с первичным преобразователем
292157113009 | 4601 | Прибор дифференциально-трансформаторный автоматический, вторичный, взаимозаменяемый | КСД2 |  | (0-10) мГн | 1,0 % | 12 | 4686 | Нет | 3233-91 | Нет | Нет | В комплекте с первичным преобразователем
292157113010 | 4601 | Дифманометр стрелочный показывающий | ДСП-80 РАСКО, ДСП-80В РАСКО | - | от 0 до 40 кПа | КТ 1,5; 2,5 | 12 | 1607 | Нет | 37049-08 | Нет | Нет | Изготовитель: ОАО "Саранский приборостроительный завод", г.Саранск
300149109007 | 4601 | Преобразователь давления измерительный | 404304, 401005, 401006, 402051 |  | от 0 до 60 МПа | ± 0,5; 1 % | 12 | 2707 | Нет | 20730-06 | Нет | Нет | Изготовитель: Фирма "JUMO GmbH & Co. KG", Германия
300138108056 | 4601 | Преобразователь давления измерительный | ОВЕН ПД200-ДИВ, ОВЕН ПД200-ДД, ОВЕН ПД200-ДИ, ОВЕН ПД200-ДГ, ОВЕН ПД200-ДВ |  | от минус 0,01 кПа до 100 МПа | ± от 0,1 до 0,25 % | 24 | 3278 | Нет | 44389-10 | Нет | Нет | Поверяется без HART-протокола, только по унифицированному выходному сигналу. Предоставление паспорта обязательно. Изготовитель: ООО "ПО "ОВЕН", г.Москва
300158101068 | 4601 | Цифровой манометр | AIRFLOW |  | абсолютное давление от 0 до 200 кПа | 0,5 % |  | 7587 | Нет |  | Да | Нет | Калибровка
300149109008 | 4601 | Датчик давления коррозионно-стойкий | Метран-49 | - | от 0 до 100 МПа | ± 0,2; 0,25; 0,5 % | 24 | 2843 | Нет | 19396-00 | Нет | Нет
300125104010 | 4601 | Манометр цифровой | D, D2, E, E2, R |  | от 0 до 100 МПа | КТ 0,2 | 12 | 4364 | Нет | 49489-12 | Нет | Нет | Изготовитель: Фирма "SIKA Dr.Siebert & Kuhn GmbH & Co. KG", Германия
300138108057 | 4601 | Преобразователь давления измерительный гидростатический | SG, PC, SP | SG-25, SG-16, SG-25S, SG-25.smart, SG-25S.smart, PC-28P, SP-50 | избыточного давления от 0 до 5000 кПа | ± от 0,1 до 1,5 % | 24 | 3278 | Нет | 21026-06 | Нет | Нет | Изготовитель: Фирма "Aplisens Sp.zo.o.", Польша
300118124013 | 4601 | Калибратор давления | DPI 611, DPI 612 |  | от минус 0,1 до плюс 20 МПа | КТ: от 0,01 до 0,015 (по давлению) | 12 | 14876 | Нет | 63707-16 | Нет | Нет | Стоимость поверки за калибратор с одним модулем давления. За каждый следующий модуль стоимость как за калибратор, с учетом точности и вида давления. Изготовитель: Фирма "Druck Limited", Великобритания
300118124014 | 4601 | Манометр грузопоршневой | P, M, T, A, G, L | P3111 (M1800), P3112 (M4000), P3113 (M2000/H), P3114 (M2200/H), P3115 (M2800/H), P3116 (M2820/H), М3830, L1050, L1300, L1500, L1000, P3012 (T1150), P3013 (T1100), P3014 (T2500), P3015 (T2300), P3016 (T2700), P3031 (T2700L), P3011 (T2600), A6100/L, G6100/L, G6100/M, G6100/H | от минус 0,1 до плюс 100 МПа | от ± 0,01 % до ± 0,025 % (1 разряд) | 24 | 17487 | Нет | 14737-07 | Нет | Нет | Дополнительно в счет вставлять позицию по коду 140408 (1 чел/ч). СИ принимаются в поверку только при предоставлении паспорта или предыдущего протокола поверки, СЕРТИФИКАТА НА НАБОР ГРУЗОВ. Если груза в ЕДИНИЦАХ ДАВЛЕНИЯ - выставляется ОТДЕЛЬНЫЙ СЧЕТ на их взвешивание по коду 300119107000. Если груза в ЕДИНИЦАХ МАССЫ взвешивание по коду 280220750039 на отдел 4301.
300119107003 | 4601 | Манометр грузопоршневой | P | P3011, P3012, P3013, P3014, P3015, P3111, P3112, P3113, P3114, P3123, P3124, P3125, P3211, P3213, P3214, P3223, P3224, P3830, P3840, P3860 | от минус 0,1 до плюс 250 МПа | от ± 0,01 % до ± 0,03 % | 24 | 17487 | Нет | 56428-14 | Нет | Нет | За поверку грузопоршневых манометров с двумя поршневыми парами брётся двойная цена. Дополнительно в счёт вставлять позицию по коду 140408 (1 чел/ч). СИ принимаются в поверку только при предоставлении паспорта или предыдущего протокола поверки, СЕРТИФИКАТА НА НАБОР ГРУЗОВ. Если груза в ЕДИНИЦАХ ДАВЛЕНИЯ - выставляется ОТДЕЛЬНЫЙ СЧЁТ на их взвешивание по коду 300119107000. Если груза в ЕДИНИЦАХ МАССЫ взвешивание по коду 280220750039 на отдел 4301.
300152201014 | 4601 | Анализатор дымовых газов | Testo-340 |  | -200...+200 гПа | ∆ = ± 0,5 гПа, δ = ± 1,5 % | 12 | 1464 | Нет | 47581-11 | Нет | Нет | Канал измерения дифференциального давления
320275124003 | 4601 | Термометр инфракрасный | Testo | Testo 830-Т3, Testo 830-Т4 , Testo 835-Т1, Testo 835-Н1, Testo 845 | от – 35 до + 950 °С | ± 1,5 °C | 12 | 11787 | Нет | 51475-12 | Нет | Нет | Поверка по инфракрасной температуре Дополнительно обьязательна поверка по каналу измерения контактной температуры для Testo 104-IR. Для Testo 830-T3, Testo 830-T4, Testo 835-T1, Testo 835-T2, Testo 835-H1, Testo 845 поверка необходима при наличии зонда температуры
300172340002 | 4601 | Ручной цифровой манометр | 475-000-FM, 475-00-FM, 475-0-FM, 475-1-FM, 475-2-FM , 475-3-FM , 475-4-FM , 475-5-FM , 475-6-FM , 475-7-FM , 475-8-FM |  | до 10,34 бар | 0,5 от ВПИ | 12 | 3139 | Нет |  | Да | Нет | Калибровка
300163121005 | 4601 | Измеритель давления цифровой | PA350E |  | от 0 до 40 (от 0 до 300) кПа (мм. рт. ст.) | ± 0,08 (± 0,6) кПа (мм. рт. ст.) | 24 | 904 | Нет | 28473-04 | Нет | Нет | Изготовитель: Фирма "Omron Medizintechnik Handelsgesellschaft mbH", Германия
300138108059 | 4601 | Преобразователь давления измерительный | P | PA, PC, PD, PE, PF, PG, PH, PI, PL, PM, PN, PP, PQ, PT, PV, PX, PY | избыточного давления от -0,1 до 60 bar | ± 0,2 % | 12 | 4775 | Нет | 48087-11 | Нет | Нет | Наличие паспорта, технической докупентации обязательно. Изготовитель: ALPHA Consulting GmbH, Германия
300149109010 | 4601 | Преобразователь давления измерительный | DMP 3XX, DMP 4XX, DMD 3XX, DS 2XX, DS 4XX, DMK 3XX, DMK 4XX, XACT i, DM 10, DPS 2XX, DPS 3XX, DPS+, HMP 331, HU 300 |  | избыточное давление от 0 до 250 МПа | КТ 0,25; 0,5; 1,0; 1,5 | 60 | 2707 | Нет | 56795-14 | Нет | Нет | Изготовитель: ООО "БД Сенсорс РУС", г.Москва
300138108060 | 4601 | Датчик давления | 415-ДИ, 415-ДИ-Ех, 415-ДИ-Вн |  | от 0,06 до 250 МПа | от ± 0,075 до ± 0,5 % | 36 | 4775 | Нет | 36555-07 | Нет | Нет | Изготовитель: ООО "Пьезоэлектрик", г.Ростов-на-Дону
295713101231 | 4601 | Комплекс измерительно-вычислительный | Вулкан 2005М |  | 0,005...Ратм+0,25 МПа | 1,0 % | 12 | 20793 | Нет | 46126-10 | Нет | Нет | По каналу давления, дополнительно необходима поверка по каналу температуры
300138108061 | 4601 | Преобразователь давления измерительный | APC, PC |  | верхний предел абсолютного давления от 2,5 до 50000 кПа | от ± 0,075 до ± 0,6 % | 36, 60 | 4966 | Нет | 48825-12 | Нет | Нет | Изготовитель: Фирма "APLISENS S.A.", Польша
300179102007 | 4601 | Манометр цифровой | DPG-105 |  | от -0,1 до 100 МПа | ± 0,25 % |  | 1519 | Нет |  | Да | Нет
300172340003 | 4601 | Тягонапоромер дифференциальный жидкостный | ТДЖ |  | 0…1600 Па; 0…6300 Па. | КТ 1,5 | 12 | 2120 | Нет | 1789-89 | Нет | Нет | При приеме проверить год выпуска: от 1989 до 2003 г. Изготовитель: АООТ "Стеклоприбор", пос.Голынки
292157113011 | 4601 | Прибор дифференциально-трансформаторный автоматический, вторичный, взаимозаменяемый | КСД1, КСД2, КСД3 в комплекте с в комплекте с преобразователем измерительным разности давлений ДМ и преобразователями давления МЭД | КСД1, КСД2, КСД3 | от минус 0,1 до плюс 100 МПа | ± 1; 1,5, 2 % |  | 4628 | Нет |  | Да | Нет | Калибровка в комплекте с первичными преобразователями.
300117109004 | 4601 | Преобразователь давления эталонный | ПДЭ-020, ПДЭ-020И |  | от минус 0,1 до 60 МПа (изб.), от 0 до 2,5 МПа (абс.) | КТ: от 0,02 до 0,04 | 12 | 13267 | Нет | 58668-14 | Нет | Нет | обязательно наличие паспорта, инструкции по эксплуатации, ПО (либо вторичный прибор) для ПДЭ-010. Изготовитель: ООО НПП "ЭЛЕМЕР", г. Москва
302182102002 | 4601 | Вакуумметр сопротивления | APG, мод. APG-M; APG-MP; APGX-M; APGX-MP; APG-L; APGX-L; APGX-LT; APGX-H |  | от 1•10^(-2) до 1•10^3 Па | ±15 % |  | 8153 | Нет | 29326-05 | Нет | Нет | Изготовитель: Фирма "Edwards Limited", Великобритания
300172340004 | 4601 | Прибор для измерений давления воздуха | Ф1791 | Ф1791.Х-1, Ф1791.Х-2, Ф1791.Х-3, Ф1791.Х-4 | от минус 6 до 6 кПа | ±1% | 24 | 3264 | Нет | 38492-13 | Нет | Нет | Изготовитель: ОАО "Приборостроительный завод "Вибратор", г.С.-Петербург
300125104011 | 4601 | Измеритель давления цифровой | OMRON PA350E |  | от 0 до 40 (от 0 до 300) кПа (мм рт.ст) | ПГ ±0,08 (±0,6) кПа (мм рт ст) | 24 | 4451 | Нет | 44237-10 | Нет | Нет | Изготовитель: Фирма "Omron Medizintechnik Handelsgesellschaft mbH", Германия
302288211003 | 4601 | Барометр-анероид школьный | БР-52 |  | (96-104) кПа |  |  | 3240 | Нет |  | Да | Нет
300152201015 | 4601 | Газоанализатор | Delta 65, Vario Plus Industrial |  | ± 100 гПа | ± 0,03 гПа или 1 % |  | 1464 | Нет | 56750-14 | Да | Нет | Канал индикации дифференциального давления
320174752039 | 4601 | Измеритель цифровой многофункциональный | FLIR | MR77 | ИК: -20...200 °С |  | 12 | 5954 | Нет | 58839-14 | Нет | Нет | Поверка по каналу измерений температуры бесконтактным способом. Так же необходима поверка каналов измерения температуры и относительной влажности окружающего воздуха
300138108062 | 4601 | Преобразователь давления измерительный | АИР-20/М2 | АИР-20/М2-ДИ, АИР-20/М2-Н-ДИ, АИР-20/М2-МВ-ДИ, АИР-20/М2-ДВ, АИР-20/М2-Н-ДВ, АИР-20/М2-МВ-ДВ, АИР-20/М2-ДИВ, АИР-20/М2-Н-ДИВ, АИР-20/М2-МВ-ДИВ, АИР-20/М2-ДД, АИР-20/М2-Н-ДД, АИР-20/М2-МВ-ДД, АИР-20/М2-ДГ, АИР-20/М2-Н-ДГ, АИР-20/М2-МГ-ДГ | избыточного давления, разности давлений от 0,025 кПа до 60 МПа | ± от 0,1 до 0,4 % | 36 | 3342 | Нет | 46375-11 | Нет | Нет | Поверяется без HART-протокола, только по унифицированному выходному сигналу. Предоставление паспорта обязательно. Изготовитель: ООО НПП "ЭЛЕМЕР", г.Москва
300168109034 | 4601 | Преобразователь давления измерительный | P | PA, PC, PD, PE, PF, PG, PH, PI, PL, PM, PN, PP, PQ, PT, PV, PX, PY | от 0 до 600 бар | ± от 0,5 до 2,5 % | 24 | 2707 | Нет | 48087-11 | Нет | Нет | Изготовитель: Фирма "IFM electronic GmbH", Германия
300163121000 | 4601 | Измеритель артериального давления и частоты пульса автоматический и полуавтоматический | Omron i-Q 142 |  | (0 - 299) мм рт. ст. | ± 3 мм рт. ст. | 24 | 2788 | Нет | 38607-08 | Нет | Нет
300118124001 | 4601 | Манометр грузопоршневой | P, M, T, A, G, L | M1800, M4000, M2000/H, M2200/H, L1050, L1200, L1250, L1300, L1400, L1500, L1000, P3123 (M2000), T1150, T1100, T2400, T2500, T1400, T2300, T2700, T2900, T2600, T3500, A6100/L, G6100/L, G6100/M, G6100/H | от минус 0,1 до плюс 100 МПа | от ± 0,01 % до ± 0,025 % (1 разряд) | 24 | 17487 | Нет | 14737-05 | Нет | Нет | Дополнительно в счет вставлять позицию по коду 140408 (1 чел/ч). СИ принимаются в поверку только при предоставлении паспорта или предыдущего протокола поверки, СЕРТИФИКАТА НА НАБОР ГРУЗОВ. Если груза в ЕДИНИЦАХ ДАВЛЕНИЯ - выставляется ОТДЕЛЬНЫЙ СЧЕТ на их взвешивание по коду 300119107000. Если груза в ЕДИНИЦАХ МАССЫ взвешивание по коду 280220750039 на отдел 4301.
300119107000 | 4601 | Груз грузопоршневого манометра | - | - | с номинальной характеристикой груза, выраженной в "МПа" и "кгс/см2" | в комплекте ГПМ | 24 | 323 | Нет | 16026-97 и др. | Нет | Нет | Цена за 1 груз с номинальной характеристикой выраженной в "МПа" и "кгс/см2". Груза с характеристикой выраженной в "КГ" калибруются отделом 4301 по другой позиции. Операция "Проверка соответствия действительных значений массы грузов расчетным или номинальным значениям" при поверке ГПМ по ГОСТ 8.479-82. Позиция включается в счет при отсутствии действующего сертификата калибровки на набор грузов, входящих в состав ГПМ.
320275101000 | 4601 | ИК-Пирометр | Термоскоп | Термоскоп-200, Термоскоп-600, Термоскоп-800 | от минус 20 °С до плюс 2000 °С | от ± 0,5 % | 12 | 8464 | Нет | 26443-04 | Нет | Нет | Обязательно наличие паспорта для Термоскоп-600 и Термоскоп-800
320275103000 | 4601 | Термометр радиационный | Raynger | 3iLR, 3iLT, 3iLRSCL2, 3i2M, 3iG5 | -30 ... 1800 °C | 1 % | 24 | 11226 | Нет | 18128-07 | Нет | Нет | Бесконтактное измерение температуры. Измерение температур измерительным преобразователем берется дополнительно
320275105000 | 4601 | Пирометр инфракрасный | ПИТОН 101, ПИТОН 102, ПИТОН 103, ПИТОН 104, ПИТОН 105, ПИТОН 201, ПИТОН 202 | ПИТОН-102С, ПИТОН-102А, ПИТОН-102О, ПИТОН-103-1200, ПИТОН-103С, ПИТОН-103А, ПИТОН-103О, ПИТОН-104-1800, ПИТОН-104-2500, ПИТОН-201-1800, ПИТОН-201-2200, ПИТОН-202С, ПИТОН-202А, ПИТОН-202О, ПИТОН-101 | от минус 18 °С до плюс 2500 °С | от ± 1,0 % | 12 | 11226 | Нет | 34729-08 | Нет | Нет
320275108000 | 4601 | Термометр инфракрасный | ТЕРМИКС | Термикс, Термикс К | от 350 °С до 2300 °С | ± 1,0 % | 12 | 11226 | Нет | 29932-05 | Нет | Нет
320275110000 | 4601 | Пирометр инфракрасный | IS 8 plus, IS 8-GS plus, IS 8-K plus, IGA 8 plus, IN 15/5, IN 15/5 plus, IGA 15 plus | IS 8 plus, IS 8-GS plus, IS 8-K plus, IGA 8 plus, IN 15/5, IN 15/5 plus, IGA 15 plus | от 150 °С до 2500 °С | от ± 0,6 % | 24 | 11226 | Нет | 26503-09 | Нет | Нет
320275111000 | 4601 | Пирометр портативный инфракрасный | Cyclops серии L | C055L, C100L, C160L, C390L | от 200 °C до 2500 °C | от ± 0,5 % | 12 | 11226 | Нет | 61014-15 | Нет | Нет
320275114000 | 4601 | Измеритель температуры | CENTER | 350, 352, 358 | -20 ... 500 °С |  | 12 | 6946 | Нет | 27523-04 | Нет | Нет
320275119000 | 4601 | Преобразователь изображения пирометрический (тепловизор) | G30, G100, G120, H2630, R300 | - | -40 ... 2000 °С | ± 2 °Сдо 100 °С± 2 % свыше 100 °С | 12 | 34452 | Нет | 48104-11 | Нет | Нет
320275120000 | 4601 | Тепловизор | SAT | S-180, S-280, S-380, HY-6800, G-90 | от 250 °C до 2000 °C | ± 2,0 % | 12 | 32811 | Нет | 37131-08 | Нет | Нет
320275123000 | 4601 | Преобразователь изображения пирометрический (тепловизор) | Thermo Tracer | TH9260, H2640, TH7716, TS9100, TS9230, TS9260, TVS8500, TVS50SC, TVS200, TVS500, F30, TH9100, TH 7800, TH7700 | -40 ... 500 °С |  | 12 | 28722 | Нет | 40779-09 | Нет | Нет
440080101000 | 4601 | Логометр (вторичный прибор) | Ш6900 |  |  |  | 12 | 1445 | Нет | 4545-74 | Нет | Нет
440080201000 | 4601 | Мост уравновешенный автоматический (вторичный прибор) | КСМ-1 |  |  |  | 12 | 1998 | Нет | 2930-81 | Нет | Нет
440080202000 | 4601 | Мост автоматический регистрирующий одноточечный и многоточечный переменного тока | КСМ2 | КСМ2, КСМ2И |  |  | 12 | 1998 | Нет | 2494-91 | Нет | Нет
440080203000 | 4601 | Мост автоматический регистрирующий одноточечный и многоточечный переменного тока | КСМ-3 |  |  |  | 12 | 1998 | Нет | 3030-81 | Нет | Нет
440080204000 | 4601 | Мост автоматический регистрирующий одноточечный и многоточечный переменного тока | КСМ-4 |  |  |  | 12 | 1998 | Нет | 2599-81 | Нет | Нет
440080402000 | 4601 | Потенциометр автоматический (вторичный прибор) | КСП1 |  |  |  | 12 | 1998 | Нет | 2929-81 | Нет | Нет
440080403000 | 4601 | Потенциометр автоматический (вторичный прибор) | КСП2 | КСП2, КСП2И |  |  | 12 | 1998 | Нет | 3767-81 | Нет | Нет
440080404000 | 4601 | Потенциометр автоматический (вторичный прибор) | КСП3 | КСП3, КСУ3, КСП3-С, КСИ3-ПИ |  |  | 12 | 1998 | Нет | 2461-81 | Нет | Нет
440080405000 | 4601 | Потенциометр автоматический (вторичный прибор) | КСП4 | КСП4, КСУ4, КСМ4 |  |  | 12 | 1998 | Нет | 2599-70 | Нет | Нет
440080407000 | 4601 | Прибор регистрирующий | РП160 |  |  |  | 12 | 2802 | Нет | 10076-85 | Нет | Нет
440080408000 | 4601 | Прибор регистрирующий | Ш900 |  |  |  | 12 | 2802 | Нет | 12729-04 | Нет | Нет
440080409000 | 4601 | Прибор регистрирующий | А565 |  |  |  | 12 | 2802 | Нет | 8911-86 | Нет | Нет
440080412000 | 4601 | Регулятор температуры | РТ2М |  |  |  | 24 | 2802 | Нет | 24337-03 | Нет | Нет
440080413000 | 4601 | Измеритель-регулятор микропроцессорный | 2ТРМ0, 2ТРМ1, ТРМ1, ТРМ10, ТРМ12 |  |  | 0,25 ... 0,5 % | 36 | 4635 | Нет | 17023-08 | Нет | Нет | До 4 каналов, свыше 4 каналов - за каждый канал 0,5 чел/часа. Предоставление руководства по экслуатации обязательно.
320100004000 | 4601 | Катушка сопротивления манганиновая | ХА, ХК, ПП |  |  |  |  | 304 | Нет |  | Да | Нет
300163120000 | 4601 | Измеритель инвазивный портативный электронный автономный центрального венозного давления и других низких давлений в различных полостях организма человека | ИиНД-500/75-"Тритон" |  | от минус 200 до 450 мм вод. ст. | ± 2; 3; 10 мм вод. ст. | 12 | 2655 | Нет | 23502-07 | Нет | Нет | Изготовитель: ООО Фирма "Тритон-ЭлектроникС", г.Екатеринбург
300152302000 | 4601 | Интерферометр шахтный | ШИ-11 | - | (0-6) % | ± 0,2 % | 12 | 1690 | Нет | 8728-82 | Нет | Нет | Изготовитель: Оптико-механический завод, г.Азов
302288201000 | 4601 | Барометр-анероид контрольный | М-67 |  | от 610 до 790 мм рт. ст. | ± 0,8 мм рт.ст. | 24 | 2257.37 | Да | 3744-73 | Нет | Нет | Изготовитель: ОАО "Сафоновский завод "Гидрометприбор", г. Сафоново
300128102000 | 4601 | Манометр избыточного давления грузопоршневой | МП | МП-60,МП-600, МП-2500 | от 1 до 250 МПа | ± 0,05 % (2 разряд) | 24 | 7686 | Нет | 16026-97 | Нет | Нет | Дополнительно в счет включаются услуги подготовки к поверке и взвешивания грузов
300138107000 | 4601 | Манометр деформационный образцовый с условной шкалой | МО | - | от 0 до 60 МПа | КТ 0,15; 0,25 (400 у.ед.) | 12 | 1844 | Нет | 5768-76 | Нет | Нет | Если МО и ВО сдают без протокола ( градуировочная таблица), то ЦЕНА ПОВЕРКИ УВЕЛИЧИВАЕТСЯ В ДВА РАЗА. Если МО и ВО используют как СИ, ДОП, СЧЕТ ЗА ВЫПИСКУ ПРОТОКОЛА ОБЯЗАТЕЛЬНО код 140437
300138105000 | 4601 | Манометр деформационный образцовый с условной шкалой (градуировка) | МО |  | от 0 до 60 МПа | КТ 0,15; 0,25 (400 у.ед.) | 12 | 1840 | Нет | 5768-76 | Нет | Нет
300168107000 | 4601 | Манометр деформационный образцовый с условными шкалами | МО |  | от 0 до 60 МПа | КТ 0,4 | 12 | 1360 | Нет | 5768-76 | Нет | Нет
300163109000 | 4601 | Измеритель артериального давления и частоты пульса цифровой | UA | UA-604, UA-605, UA-620, UA-640, UA-667, UA-668, UA-669, UA-670, UA-704, UA-705, UA-767, UA-774, UA-777, UA-778, UA-779, UA-780, UA-787, UA-790, UA-877, UA-888, UA-1100, UA-1200, UA-1300, UA-1400, UA-1500 | давление от 20 до 280 мм рт. ст.; частота от 40 до 200 1/мин | давление ± 3 мм рт. ст.; частота ± 5% | 24 | 2142 | Нет | 68813-17 | Нет | Нет
300135103000 | 4601 | Комплекс для измерения давления цифровой | ИПДЦ |  | от минус 0,1 до плюс 16 МПа | КТ: 0,06 и грубее | 12 | 3451 | Нет | 6788-78 | Нет | Нет | Стоимость поверки за один предел. За каждый следующий предел стоимость увеличивается кратно количеству пределов. Изготовитель: ЗАО "Манометр", г. Москва
300168105000 | 4601 | Манометр деформационный образцовый с условными шкалами (градуировка) | МО |  | от 0 до 60 МПа | КТ 0,4 | 12 | 1405 | Нет | 5768-76 | Нет | Нет
292157112000 | 4601 | Прибор регистрирующий | ДИСК-250 |  | от 0 до 20 мА | γ 0,5/1,0 % | 12 | 4450 | Нет | 9531-03 | Нет | Нет | В комплекте с первичным преобразователем
300128108000 | 4601 | Калибратор многофункциональный | TRX-IIR |  | от минус 0,1 до плюс 70 МПа | КТ: 0,05 и грубее (по давлению) | 12 | 5337 | Нет | 18087-04 | Нет | Нет | Стоимость поверки за калибратор с одним модулем избыточного давления, разности давлений. За каждый следующий модуль стоимость как за какалибратор, с учетом точности и вида давления. Изготовитель: Фирма "Druck GE", Великобритания
300172301000 | 4601 | Микроманометр жидкостный многопредельный | ММН-240(5)-1.0 |  | от 0 до 240 кгс/м2 | КТ 1,0 | 12 | 2198 | Нет | 874-71 | Нет | Нет | В поверку изготовленные с 1971 по 1998 год включительно. Изготовитель: Завод трубных машин, Украина
300172304000 | 4601 | Манометр дифференциальный цифровой | ДМЦ-01М, ДМЦ-01О, ДМЦ-01А |  | от 0 до 10 кПа | ± 1,5 % | 12 | 1464 | Нет | 15594-12 | Нет | Нет
300168109000 | 4601 | Манометр избыточного давления, вакуумметр и мановакууметр показывающий для точных измерений | МТИф |  | (0-40) МПа | КТ 0,4; 0,6; 1,0 | 12 | 972 | Нет | 34911-11 | Нет | Нет
300163114000 | 4601 | Измеритель артериального давления механический | Omron и Marshall |  | от 20 до 300 мм рт. ст. | ± 3 мм рт. ст. | 12 | 2142 | Нет | 24295-03 | Нет | Нет | Изготовитель: Фирма "Omron Corporation", Япония
300122101000 | 4601 | Микроманометр жидкостный компенсационный с микрометрическим винтом | МКВ-2500 |  | от 0 до 2500 Па | ± 0,5 Па | 24 | 6617 | Нет | 968-90 | Нет | Нет | Дополнительно к счету добавлять позицию -Подготовка к поверке 140408-2 чел.часа.
302288202000 | 4601 | Барометр-анероид метеорологический | БАММ-1 |  | от 80 до 106 кПа | ± 2 кПа | 12 | 2257.37 | Да | 5738-76 | Нет | Нет | Изготовитель: АО "Сафоновский завод "Гидрометприбор", г. Сафоново
300149107000 | 4601 | Датчик разности давлений | Метран-44, Метран-44Ex, Метран-44Вн | 4420; 4430; 4440 | от 2,5 до 630 кПа | ± 0,2; ± 0,25; ± 0,5 % | 24 | 2843 | Нет | 15572-96 | Нет | Нет | Изготовитель: Фирма "Метран", г.Челябинск
300116103000 | 4601 | Манометр цифровой | МТ | МТ110, МТ120, МТ210, МТ210F, МТ220 | абсолютного давления от 0 до 130 кПа, разности давлений от 0 до 700 кПа | ± 0,02 % | 12 | 12755 | Нет | 18413-02 | Нет | Нет | Изготовитель: фирма "Yokogawa Electric Corporation", Япония
300129101000 | 4601 | Манометр избыточного давления грузопоршневой | МП-2500 |  | от 5,0 до 250 МПа | от ± 0,03 % до ± 0,25 % (2, 3 разряд) | 24 | 7686 | Нет | 16026-97 | Нет | Нет | Дополнительно в счет включаются услуги подготовки к поверке и взвешивания грузов
300152201000 | 4601 | Прибор портативный для измерения давления | Testo 500 | Testo 510 | (0-100) гПа |  | 12 | 3591.26 | Да | 37737-08 | Нет | Нет
300149104000 | 4601 | Преобразователь измерительный давления | ЗОНД-10 | ЗОНД-10-ИД, ЗОНД-10-АД, ЗОНД-10-ДД, ЗОНД-10-ГД | от 0 до 100 МПа | ± 0,1; 0,15; 0,25; 0,5; 1 % | 24 | 2707 | Нет | 15020-07 | Нет | Нет | Изготовитель: НПП "Гидрогазприбор", г.Москва
300118115000 | 4601 | Калибратор давления | PC6 | РС6-АV, РС6 PRO, РС6 IS | от 0 до 4 МПа | КТ: от 0,02 до 0,04 (по давлению) | 12 | 10397 | Нет | 21024-01 | Нет | Нет | Стоимость поверки за калибратор с одним модулем абсолютного давления. За каждый следующий модуль стоимость как за какалибратор, с учетом точности и вида давления. Изготовитель: Фирма "SI Pressure Instruments Ltd.", Великобритания.
300114201000 | 4601 | Задатчик избыточного давления | Воздух-1,6 |  | от 1 до 160 кПа | ± (0,02-0,05) % | 12 | 12325 | Нет | 10610-00 | Нет | Нет
300122201000 | 4601 | Задатчик давления | Воздух-4000 |  | (0,2-40) кПа | ± (0,02-0,05) % | 12 | 12325 | Нет | 12143-04 | Нет | Нет
300128103000 | 4601 | Калибратор давления цифровой | IPI |  | от минус 0,1 до плюс 70 МПа | КТ: 0,05 и грубее | 12 | 5337 | Нет | 28898-05 | Нет | Нет | Производидель: Фирма "Ametek Denmark A/S", Дания
300168108000 | 4601 | Вакуумметр деформационный образцовый с условными шкалами | ВО | - | от минус 0,1 до 0 МПа | КТ 0,4 | 12 | 1360 | Нет | 5768-76 | Нет | Нет
300163112000 | 4601 | Измеритель артериального давления мембранный | ИАДМ-Б |  | от 20 до 300 мм рт. ст. | ± 3 мм рт. ст. | 12 | 2142 | Нет | 25952-03 | Нет | Нет
300135102000 | 4601 | Комплекс для измерения давления цифровой | ИПДЦ | 89018, 89018-01 | от минус 0,1 до плюс 16 МПа | КТ: 0,06 и грубее | 12 | 3451 | Нет | 6788-97 | Нет | Нет | Стоимость поверки за один предел. За каждый следующий предел стоимость увеличивается кратно количеству пределов. Изготовитель: ЗАО "Манометр", г. Москва
300124103000 | 4601 | Измеритель давления цифровой | ИДЦ-1М, ИДЦ-2 |  | от 0 до 200 кПа | ± 1 % | 12 | 4489 | Нет | 46121-10 | Нет | Нет
300177103000 | 4601 | Манометр, мановакуумметр, вакуумметр | ЭКМ-1У, ЭКМВ-1У, ЭКВ-1У, ЭКМ-2У, ВЭ-16рб |  |  | КТ 1,5 | 12 | 171.01 | Да | 4041-74 | Нет | Нет | Изготовитель: Манометровый завод, г.Томск
292157109000 | 4601 | Преобразователь давления | МЭД | 22364, 22365 | от 1,6 до 630 кПа | ± 1,5 % | 12 | 1607 | Нет | 2762-71 | Нет | Нет
300182306000 | 4601 | Тягомер, напоромер, тягонапоромер | ТМ-П1, НМ-П1, ТНМ-П1 |  | (0-40) кПа | ± (0,6-4) % | 12 | 433 | Нет | 1491-61 | Нет | Нет | Изготовитель: Завод "Энергоприбор" Мосгорсовнархоза, г.Москва
300138108000 | 4601 | Вакуумметр деформационный образцовый с условной шкалой | ВО | - | от минус 0,1 до 0 МПа | КТ 0,25 (400 у.ед.) | 12 | 1844 | Нет | 5768-76 | Нет | Нет | Если МО и ВО сдают без протокола ( градуировочная таблица), то ЦЕНА ПОВЕРКИ УВЕЛИЧИВАЕТСЯ В ДВА РАЗА. Если МО и ВО используют как СИ, ДОП, СЧЕТ ЗА ВЫПИСКУ ПРОТОКОЛА ОБЯЗАТЕЛЬНО код 140437
300149103000 | 4601 | Датчик давления | ДД |  | от 0 до 100 МПа | ± 0,1; 0,15; 0,25; 0,5 % | 48 | 2707 | Нет | 46540-11 | Нет | Нет | Изготовитель: ЗАО "НПК "ВИП", г.Екатеринбург
300182303000 | 4601 | Напоромер, тягомер, тягонапоромер с мембранной коробкой | ТМП-52-М3У, НМП-52-М3У, ТНМП-52-М3У |  | (0,16-40) кПа | ± (0,6-4) % | 12 | 433 | Нет | 24381-04 | Нет | Нет
300163118000 | 4601 | Измеритель артериального давления механический | BP AG1-10, BP AG1-20, BP AG1-30, BP AG1-40, BP AG1-90 |  | давление от 0 до 300 мм рт. ст. | давление ± 3 мм рт. ст. | 12 | 2142 | Нет | 49451-12 | Нет | Нет | Изготовитель: Фирма "Microlife AG", Швейцария
292157105000 | 4601 | Манометр дифференциальный сильфонный самопишущий и показывающий | ДСС, ДСП | ДСС-711-М1, ДСС-712-М1, ДСС-711Ин-М1, ДСС-711Ин-М2, ДСС-711-2С-М1, ДСС-712-2С-М1, ДСС-711Ин-2С-М1, ДСС-711Ин-2С-М2, ДСС-711Рг-М1, ДСС-712Рг-М1, ДСП-160-М1, ДСП-4Сг-М1, ДСП-УС | от 0,63 до 4000 кПа | ± 1 % | 12 | 1607 | Нет | 11433-91 | Нет | Нет
292157110000 | 4601 | Манометр дифференциальный мембранный взаимозаменяемый | ДМ-3583М, ДМ-3583МТ, ДМ-3583Ф |  | от 1,6 до 630 кПа | ± 1,5 % | 12 | 4450 | Нет | 2761-73 | Да | Нет | Предоставляются в комплекте с в комплекте с КСД. Только калибровка.
300108101000 | 4601 | Манометр газовый грузопоршневой | МГП-100 | МГП-100 | от 0,04 до 10,0 МПа | ± 0,02 % (1 разряд) | 24 | 18360 | Нет | 13626-02 | Нет | Нет | Дополнительно в счет вставлять позицию по коду 140408 (1 чел/ч). СИ принимаются в поверку только при предоставлении паспорта или предыдущего протокола поверки, СЕРТИФИКАТА НА НАБОР ГРУЗОВ. Если груза в ЕДИНИЦАХ ДАВЛЕНИЯ - выставляется ОТДЕЛЬНЫЙ СЧЕТ на их взвешивание по коду 300119107000. Если груза в ЕДИНИЦАХ МАССЫ взвешивание по коду 280220750039 на отдел 4301.
300110201000 | 4601 | Задатчик вакуумметрического давления | Воздух-0,4В |  | от минус 40 до минус 1 кПа | КТ 0,1 | 12 | 12325 | Нет | 11909-89 | Нет | Нет
300115201000 | 4601 | Задатчик избыточного давления | Воздух-2,5 |  | от 2,5 до 250 кПа | ± (0,02-0,05) % | 12 | 11972 | Нет | 10610-00 | Нет | Нет
300116101000 | 4601 | Манометр избыточного давления грузопоршневой класса 0,02 | МП-2.5 | МП-2.5 | от 0 до 0,25 МПа | ± 0,02 % (1 разряд) | 24 | 15382 | Нет | 1905-72 | Нет | Нет | Дополнительно в счет включаются услуги подготовки к поверке и взвешивания грузов
300116105000 | 4601 | Калибратор давления пневматический | Метран-504 Воздух | Метран-504 Воздух-I, Метран-504 Воздух-II, Метран-504 Воздух-III | от 0,6 до 63; от 3 до 400; от 40 до 1000 кПа | КТ 0,02 | 12 | 13009 | Нет | 31057-09 | Нет | Нет | Дополнительно в счет добавлять позицию 140402 - 4 чел/час (компенсация расходных материалов). Один комплект грузов. Предоставление паспорта, руководства по эксплуатации, копии свидетельства о предыдущей поверке, приложение о маркировке грузов обязательно.
300116106000 | 4601 | Калибратор давления | DPI | DPI 515 | от 0 до 10 МПа | КТ: от 0,01 до 0,015 (по давлению) | 12 | 14876 | Нет | 16347-09 | Нет | Нет | Стоимость поверки за калибратор с одним модулем давления. За каждый следующий модуль стоимость как за какалибратор, с учетом точности и вида давления. Изготовитель: Фирма "GE Sensing", Великобритания
300116201000 | 4601 | Задатчик избыточного давления | Воздух-6,3 |  | от 10 до 630 кПа | ± (0,02-0,05) % | 12 | 12325 | Нет | 10610-00 | Нет | Нет
300117102000 | 4601 | Калибратор давления | CPC 3000 |  | от минус 0,1 до плюс 7 МПа | КТ: 0,025 | 12 | 14876 | Нет | 42907-09 | Нет | Нет | Стоимость поверки за калибратор с одним модулем давления. За каждый следующий модуль стоимость как за какалибратор. При поверке предоставление паспорта, руководства по эксплуатации, блока питания, комплекта переходников и шлангов высокого давления для подключения к ГПМ обязательно. Изготовитель: Фирма "WIKA Alexander Wiegand SE & Co. KG", Германия
300118103000 | 4601 | Манометр избыточного давления грузопоршневой | 458 |  | ВПИ до 12 МПа | от ± 0,008 % до ± 0,025 % (1 разряд) | 24 | 17487 | Нет | 14787-95 | Нет | Нет | Дополнительно в счет включаются услуги подготовки к поверке и взвешивания грузов
300118106000 | 4601 | Калибратор давления | APC |  | от минус 0,1 до плюс 70 МПа | КТ: от 0,01 до 0,015 (по давлению) | 12 | 14876 | Нет | 25915-03 | Нет | Нет | Стоимость поверки за калибратор с одним модулем давления. За каждый следующий модуль стоимость как за калибратор, с учетом точности и вида давления. Изготовитель: Фирма "Ametek Denmark A/S", Дания
300118112000 | 4601 | Калибратор многофункциональный | ASC300-R | APM-H, APM-S | от 0 до 70 МПа | ± 0,01 %; ± 0,025 % | 12 | 12755 | Нет | 25895-09 | Нет | Нет | Однодиапазонный. Дополнительно поверка по электрической части. Изготовитель: Фирма "Ametek Denmark A/S", Дания.
300118113000 | 4601 | Устройство калибрующее | "Beta" | 325 | от минус 0,1 до плюс 35 МПа (избыточное давление) | КТ: от 0,02 до 0,04 | 6 | 8884 | Нет | 14752-02 | Нет | Нет | Стоимость поверки за устройство с одним модулем избыточного давления. За каждый следующий модуль стоимость как за устройство, с учетом точности и вида давления. Изготовитель: Фирма "Hathawey Process Instrumentation", США, Канада
300118117000 | 4601 | Калибратор давления | PC6 | РС6-АV, РС6 PRO, РС6 IS | от минус 0,1 до плюс 100 МПа | КТ: от 0,02 до 0,04 (по давлению) | 12 | 8884 | Нет | 21024-01 | Нет | Нет | Стоимость поверки за калибратор с одним модулем избыточного давления, разности давлений. За каждый следующий модуль стоимость как за какалибратор, с учетом точности и вида давления. Изготовитель: Фирма "SI Pressure Instruments Ltd.", Великобритания.
300118122000 | 4601 | Калибратор многофункциональный | ASC300-R | APM-H, APM-S | от 0 до 70 МПа | ± 0,01 %; ± 0,025 % | 12 | 14313 | Нет | 25895-09 | Нет | Нет | Многодиапазонный. Дополнительно поверка по электрической части. Изготовитель: Фирма "Ametek Denmark A/S", Дания.
300119101000 | 4601 | Манометр избыточного давления грузопоршневой класса точности 0,01 | МП-2.5, МП-6, МП-60, МП-250, МП-600, МП-2500 | МП-2.5, МП-6, МП-60, МП-250, МП-600, МП-2500 | от 0 до 250 МПа | ± 0,01 % (1 разряд) | 24 | 19235 | Нет | 31703-06 | Нет | Нет | Дополнительно в счет включаются услуги подготовки к поверке и взвешивания грузов
300122202000 | 4601 | Задатчик давления | Воздух-1600 |  | (60-1600) Па | ± (0,02-0,05) % | 12 | 12325 | Нет | 12143-04 | Нет | Нет
300124101000 | 4601 | Установка для поверки каналов измерения частоты пульса измерителя артериального давления | УПКЧП, УПКЧП-1 |  | от 40 до 160 1/мин | ± 1,5; 0,8 % | 12 | 4489 | Нет | 21923-07 | Нет | Нет
300124102000 | 4601 | Установка для поверки каналов измерения давления | УПКД |  | от 20 до 370 мм рт. ст. | ± 1 мм рт. ст. | 12 | 4489 | Нет | 23532-02 | Нет | Нет
300125201000 | 4601 | Мановакуумметр грузопоршневой | МВП-2.5 | МВП-2.5 | от минус 0,95 до плюс 0,25 МПа | ± 0,05 % (2 разряд) | 24 | 6080 | Нет | 1652-99 | Нет | Нет | Дополнительно в счет вставлять позицию код 140408 1 чел/час. СИ принимаются в поверку только при предоставлении паспорта или предыдущего протокола поверки, а так же ПОЛНОГО НАБОРА ГРУЗОВ. Если груза в ЕДИНИЦАХ ДАВЛЕНИЯ - выставляется ОТДЕЛЬНЫЙ СЧЕТ на их взвешивание по коду 300119107000. Если груза в ЕДИНИЦАХ МАССЫ взвешивание по коду 280220750039 на отдел 4301.
300128101000 | 4601 | Манометр избыточного давления грузопоршневой | МП-250 | МП-250 | от 0,5 до 25 МПа | ± 0,05 % (2 разряд) | 24 | 7686 | Нет | 18222-99 | Нет | Нет | Дополнительно в счет включаются услуги подготовки к поверке и взвешивания грузов
300128104000 | 4601 | Калибратор давления | APC |  | от минус 0,1 до плюс 70 МПа | КТ: 0,05 и грубее (по давлению) | 12 | 5337 | Нет | 25915-03 | Нет | Нет | Стоимость поверки за калибратор с одним модулем избыточного давления, разности давлений. За каждый следующий модуль стоимость как за калибратор, с учетом точности и вида давления. Изготовитель: Фирма "Ametek Denmark A/S", Дания
300128106000 | 4601 | Калибратор давления | PC6 | РС6-АV, РС6 PRO, РС6 IS | от минус 0,1 до плюс 100 МПа | КТ: 0,05 и грубее (по давлению) | 12 | 5337 | Нет | 21024-01 | Нет | Нет | Стоимость поверки за калибратор с одним модулем избыточного давления, разности давлений. За каждый следующий модуль стоимость как за какалибратор, с учетом точности и вида давления. Изготовитель: Фирма "SI Pressure Instruments Ltd.", Великобритания.
300128109000 | 4601 | Калибратор давления | Crystal | Crystal XP2i, Crystal 31, Crystal 33, Crystal nVision | от минус 0,1 до плюс 70 МПа (избыточное давление) | КТ: 0,05 и грубее | 12 | 5337 | Нет | 31517-10 | Нет | Нет | Стоимость поверки за калибратор с одним модулем избыточного давления. За каждый следующий модуль стоимость как за калибратор, с учетом точности и вида давления. Изготовитель: Фирма "Crystal Engineering Corporation", США
300128111000 | 4601 | Калибратор многофункциональный | ASC300-R | APM-S | от 0 до 70 МПа | ± 0,05 % | 12 | 4364 | Нет | 25895-09 | Нет | Нет | Однодиапазонный. Дополнительно поверка по электрической части. Изготовитель: Фирма "Ametek Denmark A/S", Дания.
300128114000 | 4601 | Калибратор давления | APC |  | от 0 до 20 МПа | КТ: 0,05 и грубее (по давлению) | 12 | 7587 | Нет | 25915-03 | Нет | Нет | Стоимость поверки за калибратор с одним модулем абсолютного давления. За каждый следующий модуль стоимость как за калибратор, с учетом точности и вида давления. Изготовитель: Фирма "Ametek Denmark A/S", Дания
300128116000 | 4601 | Калибратор давления | PC6 | РС6-АV, РС6 PRO, РС6 IS | от минус 70 до плюс 70 кПа | КТ: 0,05 и грубее (по давлению) | 12 | 5337 | Нет | 21024-07 | Нет | Нет | Стоимость поверки за калибратор с одним модулем избыточного давления. За каждый следующий модуль стоимость как за какалибратор, с учетом точности и вида давления. Изготовитель: Фирма "GE Druck", Великобритания.
300128117000 | 4601 | Калибратор давления | Fluke 719 |  | от минус 0,1 до плюс 1 МПа | КТ: от 0,02 до 0,04 | 12 | 8884 | Нет | 47783-11 | Нет | Нет | Стоимость поверки за калибратор с одним модулем давления. За каждый следующий модуль стоимость как за калибратор. Изготовитель: Фирма "Fluke Corporation", США
300128119000 | 4601 | Калибратор многофункциональный | TRX-IIR |  | от 0 до 7 МПа | КТ: 0,05 и грубее (по давлению) | 12 | 7587 | Нет | 18087-04 | Нет | Нет | Стоимость поверки за калибратор с одним модулем абсолютного давления. За каждый следующий модуль стоимость как за какалибратор, с учетом точности и вида давления. Изготовитель: Фирма "Druck GE", Великобритания
300128121000 | 4601 | Калибратор многофункциональный | ASC300-R | APM-S | от 0 до 70 МПа | ± 0,05 % | 12 | 5869 | Нет | 25895-09 | Нет | Нет | Многодиапазонный. Дополнительно поверка по электрической части. Изготовитель: Фирма "Ametek Denmark A/S", Дания.
300134101000 | 4601 | Манометр грузопоршневой | МП-0.4 | МП-0.4 | от 6,67 до 40 кПа (от 50 до 300 мм рт.ст.) | ± 0,2 % (3 разряд) | 24 | 4614 | Нет | 3039-72 | Нет | Нет | Дополнительно в счет включаются услуги подготовки к поверке и взвешивания грузов
300134102000 | 4601 | Измеритель давления цифровой | ИДЦ-1М |  | от 0 до 200 кПа | ± 1 Па для СИ с ВПИ до 250 Па; ± 0,1; 0,2 % для СИ с ВПИ от 2 кПа | 12 | 4489 | Нет | 14481-05 | Нет | Нет
300135101000 | 4601 | Преобразователь давления измерительный электрический | ИПД |  | от минус 0,1 до 16 МПа | ± 0,06; 0,1; 0,15; 0,25 % | 12 | 3451 | Нет | 6787-03 | Нет | Нет
300135104000 | 4601 | Комплекс для измерения давления цифровой | ИПДЦ | 89018-01 | от минус 0,1 до плюс 16 МПа | КТ: 0,06 и грубее | 12 | 6047 | Нет | 6788-03 | Нет | Нет | Изготовитель: ООО "Манометр", г. Москва
300135105000 | 4601 | Прибор цифровой для измерения давления | DPI 705 |  | (0-200) кПа | ± 0,1 % | 12 | 1491 | Нет | 16348-03 | Нет | Нет | Изготовитель: Фирма "GE Sensing", Великобритания
300138106000 | 4601 | Вакуумметр деформационный образцовый с условной шкалой (градуировка) | ВО |  | от минус 0,1 до 0 МПа | КТ 0,25 (400 у.ед.) | 12 | 1840 | Нет | 5768-76 | Нет | Нет
300147101000 | 4601 | Преобразователь давления измерительный | 404366, 401001 |  | от минус 0,1 до 60 МПа | ± 0,5 % | 12 | 2707 | Нет | 23522-02 | Нет | Нет | Изготовитель: Фирма "M.K.Juchheim GmbH & Co.", Германия (торговая марка "JUMO")
300147102000 | 4601 | Датчик избыточного давления | ГАЗ-ДИ |  | от 0,06 до 6 МПа | ± 0,25; 0,5; 1 % | 12 | 2707 | Нет | 14294-94 | Нет | Нет | Изготовитель: ЗАО "Тюменский приборостроительный завод", г.Тюмень
300148101000 | 4601 | Преобразователь давления измерительный | UT-10, UT-11, IUT-10, IUT-11, DG-10, D-10, D-11, D-10-7, D-11-7, D-10-9, D-11-9, D-20-9, D-21-9 |  | от минус 0,1 до 100 МПа | ± 0,1; 0,25; 0,3 % | 12 | 2707 | Нет | 24398-08 | Нет | Нет | Изготовитель: Фирма "WIKA Alexander Wiegand GmbH & Co", Германия
300148102000 | 4601 | Датчик давления | 408 |  | от минус 0,1 до 2,5 МПа | ± 0,15; 0,25; 0,5; 1 % | 24 | 2707 | Нет | 16557-98 | Нет | Нет | Изготовитель: НКТБ "Пьезоприбор" Ростовского государственного университета, г.Ростов-на-Дону
300149105000 | 4601 | Преобразователь избыточного давления и преобразователь давления искробезопасный | КРТ, КРТ-Ex (искробезопасные) |  | от 0 до 100 МПа | ± 0,5; 1 % | 24 | 2762 | Нет | 12892-01 | Нет | Нет | Изготовитель: ЗАО "Орлэкс", г.Орел
300149106000 | 4601 | Преобразователь давления измерительный | PC, PR | РС-28, PC-28G, РС-50, РС-200, PC-SG-25, PC-SG-16, PC-SG-25S, PC-SG-25. Smart, PC-SG-25 S. Smart, PC-28P, PC-SP-50, PR-28, PR-50, PR-54, PR-50G, APR-2000, APR-2200, APR-2000G, APR-2000Y | от минус 0,1 до 100 МПа | ± 0,1; 0,16; 0,2; 0,25; 0,4; 0,5; 1; 1,5 % | 12 | 2707 | Нет | 29147-05 | Нет | Нет | Изготовитель: СООО "АПЛИСЕНС", Беларусь, г.Витебск
300152301000 | 4601 | Интерферометр шахтный | ШИ-10 | - | (0-6) % | ± 0,2 % | 12 | 1690 | Нет | 3613-73 | Нет | Нет | Изготовитель: Оптико-механический завод, г.Азов
300162303000 | 4601 | Измеритель комбинированный (за 1 параметр) | Testo 400, Testo 435, Testo 445 | Testo 435-1, -2, -3, -4 | 400: (0÷2000) гПа; (0÷2000) гПа; 435: (0÷25) гПа; (0÷2000) гПа; 445: (0÷100) гПа; (0÷2000) гПа |  | 12 | 1464 | Нет | 49158-12 | Нет | Нет | Каналы измерения: - дифференциального давления;- абсолютного давления
300163101000 | 4601 | Измеритель артериального давления и частоты пульса автоматический | OMRON |  | давление от 0 до 300 мм рт. ст.; частота от 40 до 180 1/мин | давление ± 3 мм рт. ст.; частота ± 5% | 24 | 2142 | Нет | 50227-12 | Нет | Нет | Изготовитель: Фирма "OMRON DALIAN Co., Ltd.", Китай
300163102000 | 4601 | Измеритель артериального давления и частоты пульса автоматический и полуавтоматический | OMRON |  | давление от 0 до 300 мм рт. ст.; частота от 40 до 180 1/мин | давление ± 3 мм рт. ст.; частота ± 5% | 12 - для м | 904 | Нет | 27766-04 | Нет | Нет | Изготовитель: Фирма "OMRON Healthcare Co., Ltd.", Япония
300163104000 | 4601 | Тонометр цифровой | RI-FIT, RI-CHAMPION, RI-HANDY |  | давление от 40 до 280 мм рт. ст.; частота от 40 до 180 1/мин | давление ± 1 мм рт. ст.; частота ± 1% | 12 | 904 | Нет | 23008-07 | Нет | Нет | Изготовитель: Фирма "Rudolf Riester GmbH & Co. KG", Германия
300163106000 | 4601 | Тонометр цифровой | RI-FIT, RI-Champion, RI-Comfort, RI-Handy |  | давление от 40 до 280 мм рт. ст.; частота от 40 до 180 1/мин | давление ± 1 мм рт. ст.; частота ± 1% | 12 | 904 | Нет | 23008-02 | Нет | Нет | Изготовитель: Фирма "Rudolf Riester GmbH & Co. KG", Германия
300163110000 | 4601 | Измеритель артериального давления манометрический | ИАД-01-"Тривес" |  | от 20 до 300 мм рт. ст. | ± 3 мм рт. ст. | 12 | 2142 | Нет | 27710-04 | Нет | Нет
300163113000 | 4601 | Измеритель артериального давления мембранный общего применения | ИАДМ-ОП-1-01-"УМД" |  | от 20 до 300 мм рт. ст. | ± 3 мм рт. ст. | 12 | 2142 | Нет | 18032-09 | Нет | Нет
300163117000 | 4601 | Измеритель артериального давления механический | ИАДМ-"ТРИВЕС-ПЧ3-М" |  | от 20 до 300 мм рт. ст. | ± 3 мм рт. ст. | 12 | 2142 | Нет | 27671-04 | Нет | Нет
300168101000 | 4601 | Преобразователь измерительный | Сапфир-22М, Сапфир-22М-Ex, Сапфир-22-Ex-М |  | от 2,5 кПа до 100 МПа | ± 0,25; 0,5; 1 % | 24 | 2762 | Нет | 11964-89 | Нет | Нет | Изготовитель: АО "Манометр", г.Москва
300168103000 | 4601 | Преобразователь давления измерительный | MBS, AKS, EMP 2 | 1200, 1250, 2050, 2250, 3050, 3100, 3000, 3050, 3100, 3150, 3200, 3250, 3207, 3257, 32R, 32, 33, 33М, 4010, 4050, 4201, 4251, 4500, 4510, 4701, 4751, 5050, 5100, 5150 | от 0 до 60 МПа | ± от 0,3 до 1 % | 12 | 2707 | Нет | 23068-02 | Нет | Нет | Изготовитель: Фирма "Danfoss A/S", Дания
300168106000 | 4601 | Вакуумметр деформационный образцовый с условными шкалами (градуировка) | ВО | - | от минус 0,1 до 0 МПа | КТ 0,4 | 12 | 1405 | Нет | 5768-76 | Нет | Нет
300172305000 | 4601 | Мановакуумметр двухтрубный | МВ-1000, МВ-2500, МВ-6000 | - | (0-6000) Па | от ± 20 Па до ± 40 | 12 | 3139 | Нет | 1846-93 | Нет | Нет | Изготовитель: АО "Химлаборприбор", г.Клин
300176101000 | 4601 | Прибор для определения водонепроницаемости | АГАМА-2РМ |  | (2-999,9) с/см3 | ± 8 % | 12 | 4029 | Нет | 39624-08 | Нет | Нет | Изготовитель: ООО "ВНИР", г.Москва
300177101000 | 4601 | Преобразователь малогабаритный измерительный (датчики) с компенсацией магнитных потоков | МПЭ-МИ |  | (0,1-60) МПа | ± (0,6-1,5) % | 12 | 2707 | Нет | 7266-79 | Нет | Нет | Изготовитель: ПО "Теплоконтроль", г.Казань
300178101000 | 4601 | Преобразователь давления пружинный с частотным выходом | МЭД-С |  | (0,25-40,0) Мпа | ± 1,0 % | 12 | 495 | Нет | 4690-75 | Нет | Нет | Изготовитель: Завод КИП, Украина, г.Харьков
300182305000 | 4601 | Напоромер, тягомер, тягонапоромер с мембранной коробкой | ТМ | Любая | (0-40) кПа | ± (0,6-4) % | 12 | 457 | Нет | 24381-04 | Нет | Нет
300182308000 | 4601 | Прибор портативный для проверки герметичности самоспасателей | ПГС |  | (380-530) мм вод. ст. | ± 2,5 % | 12 | 3139 | Нет | 34832-07 | Нет | Нет | Изготовитель: ПАО "Донецкий завод горноспасательной аппаратуры" (ДЗГА), Украина, г.Донецк
300185101000 | 4601 | Микроманометр-анемометр | ММА-3 | ММА-3 исполнение 1 | канал измерения разности давлений от 0 до 3 кПа | ± 2,5 % | 12 | 2198 | Нет | 19162-00 | Нет | Нет | Изготовитель: ОАО институт "УралНИИАС", г. Екатеринбург
300186102000 | 4601 | Манометр шинный ручного пользования | ДМ 2019 |  | от 0,04 до 0,4 МПа | ± 0,15 кгс/см2 | 12 | 288 | Нет | 16282-97 | Нет | Нет | Изготовитель: ОАО "Манотомь", г.Томск
302225301000 | 4601 | Манометр абсолютного давления | МПА-15 |  | от 0,133 до 400 кПа | ± 0,01 % | 24 | 33621 | Нет | 4222-74 | Нет | Нет | Манометры абсолютного давления: Изготовитель: ООО "Брянский завод "Эталон", г. Брянск
302288203000 | 4601 | Барометр-анероид | М-110 |  | от 5 до 790 мм рт. ст. | ± 1,5 мм рт.ст. | 12 | 5670 | Нет | 3745-73 | Нет | Нет | Изготовитель: АО "Сафоновский завод "Гидрометприбор", г. Сафоново
302288204000 | 4601 | Барометр-анероид | М-98 (МД-49а) |  | от 300 до 810 мм рт. ст. | ± 1,0 мм рт.ст. | 24 | 5670 | Нет | 3743-73 | Нет | Нет | Изготовитель: Завод "Гидрометприбор", г.Сафоново
302288207000 | 4601 | Измеритель давления специальный | ИДС-1-1 |  | абсолютного давления, гПа (мм рт, ст.) от 6 до 1100 (от 5 до 815) | давления, гПа (мм. рт. ст.) ±0,47 (± 0,35) | 12 | 3075 | Нет | 32961-06 | Нет | Нет | Изготовитель: ОАО "Утес", г.Ульяновск
440080103000 | 4601 | Логометр (вторичный прибор) | Щ4500 | Щ4500, Щ4501 |  |  | 12 | 1445 | Нет | 4831-75 | Нет | Нет
440080305000 | 4601 | Милливольтметр регулирующий (вторичный прибор) | М-64 |  |  |  | 12 | 1380 | Нет | 9882-85 | Нет | Нет
440026121000 | 4601 | Регистратор | Yokogawa | μR 1000, μR 1800, μR 10000, μR 20000 | -200..1370 °С | 0,15% | 12 | 6946 | Нет | 16519-06 | Нет | Нет
300117108000 | 4601 | Преобразователь давления эталонный | ПДЭ-010, ПДЭ-010И |  | от минус 0,1 до 60 МПа (изб.), от 0 до 2,5 МПа (абс.) | КТ: от 0,02 до 0,04 (A0, А) | 12 | 12755 | Нет | 33587-12 | Нет | Нет | обязательно наличие паспорта, инструкции по эксплуатации, ПО (либо вторичный прибор) для ПДЭ-010. Изготовитель: ООО НПП "ЭЛЕМЕР", г. Москва
302288211000 | 4601 | Барометр | УТЕС |  | (80-110) кПа |  | 12 | 2917 | Нет |  | Да | Нет | только калибровка
300118124000 | 4601 | Манометр грузопоршневой | CPB 5000 | СРВ 5000-P, СРВ 5000-Н, СРВ 5000-HP | от минус 0,1 до плюс 250 МПа | от ± 0,01 % до ± 0,025 % (1 разряд) | 24 | 17487 | Нет | 33079-08 | Нет | Нет | Дополнительно в счет вставлять позицию по коду 140408 (1 чел/ч). СИ принимаются в поверку только при предоставлении паспорта или предыдущего протокола поверки, СЕРТИФИКАТА НА НАБОР ГРУЗОВ. Если груза в ЕДИНИЦАХ ДАВЛЕНИЯ - выставляется ОТДЕЛЬНЫЙ СЧЕТ на их взвешивание по коду 300119107000. Если груза в ЕДИНИЦАХ МАССЫ взвешивание по коду 280220750039 на отдел 4301.
292157113000 | 4601 | Измеритель самопишущий | ИС-201 |  | -40...150 °С | ± 0,5 % | 12 | 4450 | Нет | 22421-02 | Нет | Нет
320125906006 | 4602 | Калибратор температуры | КТ-5 | КТ-5.1, КТ-5.1М, КТ-5.2, КТ-5.2М, КТ-5.3, КТ-5.3М, КТ-5.5, КТ-5.5М | от минус 50 до плюс 850 °С |  | 12 | 14886 | Нет | 65779-16 | Нет | Нет | При приеме КТ-5.5 предоставление заказчиком рабочей жидкости (на отрицательную температуру спирт, на положительную ПМС). Изготовитель: ООО "ИзТех", г.Москва
316068535066 | 4602 | Измеритель температуры и относительной влажности модели DewCheck 4 (за 1 параметр) | DewCheck 4 |  | -20...80 °С; -30...+60°С; 3...98 % | ±0,5 °С; ±1,0 °С±2,0 °С; ±3,0 % | 12 | 2202.64 | Да | 55245-13 | Нет | Нет | (мин. срок за 1 параметр);
320135503003 | 4602 | Термометр сопротивления платиновый эталонный 3-го разряда малогобаритный | ТСП-ОМ |  | 0...420 °С |  | 24 | 26765 | Нет | 46372-11 | Нет | Нет | возможна первичная поверка
320165501054 | 4602 | Комплект термометров сопротивления платиновых | КТС-Б |  | от 0 до 160 °С |  | 48 | 2703 | Нет | 43096-09 | Нет | Нет | Комплект состоит из дувух термометров с одинм заводским номером с буквами Х и Г. По одной штуке не принимать. Изготовитель: ООО "ПОИНТ", Беларусь, г. Полоцк
320175721016 | 4602 | Термометр манометрический сигнализирующий | ТСМ-200, ТСМ-100 |  | 0...100 °С | КТ 2,5 | 12 | 1202 | Нет | 424-50 | Нет | Нет
316068535067 | 4602 | Измеритель-регистратор температуры и относительной влажности автономный (за 1 параметр) | EClerk®-M | EClerk-M-RHT | 0...95 %, -40...55 °С | ±(3,,,7)%, ±(1,0,,,2,3) °С | 12 | 2202.64 | Да | 61870-15 | Нет | Нет | (мин. срок за 1 параметр); Обязательно указать в заявке класс допуска СИ
320186606028 | 4602 | Преобразователь термоэлектрический | ТПК 005 | ТПК 015...ТПК 255 | -40...1100 °С | Класс допуска 2 | 12 | 2534 | Нет | 18058-98 | Нет | Нет
440080420036 | 4602 | Преобразователь измерительный | SITRANS T | TH100, TH200, TH300, TH400, TR200, TR300 |  |  | 36 | 2864 | Нет | 60851-15 | Нет | Нет
320186606029 | 4602 | Термопреобразователь | ТХА-0515 | ТХА-0292, ТХК-0292, ТХА-0192, ТХК-0192, ТХА-1192, ТХК-1192, ТХА-1292, ТХА-1592, ТХА-1392, ТХК-1392, ТХА-0193, ТХК-0193, ТХА-1193, ТХК-1193, ТХА-1293, ТХК-1293, ТХА-1393, ТХК-1393, ТХА-0194, ТХА-0495, ТХА-1395, ТХА-0196, ТХА-0496, КТХА-0299, ТХА-0499 |  | класс допуска 1, 2 | 12 | 2534 | Нет | 7699-80 | Нет | Нет
320174752040 | 4602 | Термометр контактный цифровой | ТК-5 | ТК-5.01, ТК-5.01М, ТК-5.01П, ТК-5.01ПТ, ТК-5.04, ТК-5.06, ТК-5.09, ТК-5.08, ТК-5.11 | от -75 до 600 °С/ от -100 до 1300 °С |  | 12 | 6085 | Нет | 41002-14 | Нет | Нет | До 4 зондов включительно (ЗПГ, ЗПГУ, ЗПГН, ЗПГТ, ЗВ, ЗПВ, ЗПИ, ЗПДИ, ЗПМ, ЗПВВ, ЗТНС, ЗВТ.К, ЗВМВ, ЗВВ, ЗПГНН, ЗВМН, ЗПВТ). Кроме зондов ЗВТ.L, ЗВТ.B, ЗВТ.R, ЗВТ.S, ЗПГВ, ЗВЛ, ЗВЛМ и их модификаций.
316068535068 | 4602 | Термометр контактный цифровой (за 1 параметр) | ТК-5 | модификация ТК-5.06, ТК-5.09, ТК-5.08, ТК-5.11 | от 0 до 100 %; от минус 20 до плюс 85 °C | ± 3 %; ± 0,5 °С (± 0,2 °С) | 12 | 2202.64 | Да | 41002-14 | Нет | Нет | (мин. срок за 1 параметр); Для зондов типа ЗВЛ-150, ЗВЛ-500, ЗВЛ-1000, ЗВЛМ поверка только по влажности; ЗВЛ-150Т, ЗВЛ-500Т, ЗВЛ-1000Т, ЗВЛМТ, ЗВЛТГ поверка по влажности и температуре.
440067106014 | 4602 | Термопреобразователь сопротивления | TR | 221, 223, 451, 452, 471, 472, 481-489, 602, 603, 605, 720-760, 002, 003, 009, 101, 200, 201, 302, 401, 501, 812, 813, 820, 211, 212, 227, 192, 195, 197, 291, 292, 293, 295, 890, 791, 20.02 | от минус 200 до плюс 600 °С |  | 24 | 3748 | Нет | 17622-05 | Нет | Нет | Возможна модификация с нормирующим пробразователем. Изготовитель: Фирма "WIKA", Германия
316068535069 | 4602 | Измеритель комбинированный (за 1 параметр) | Testo184 | T3, T4, H1 | -75...70 °C, 5...95 %RH | 0,8 °С, 3,0 %RH | 12 | 2202.64 | Да | 60692-15 | Нет | Нет | (мин. срок за 1 параметр);
320175721017 | 4602 | Термометр цифровой | EcoScan Temp 6 |  | -80...400 °C | 0.2...2.0 °C | 12 | 7509 | Нет | 29884-05 | Нет | Нет
440080420037 | 4602 | Преобразователь измерительный для термоэлектрических преобразователей и термопреобразователей сопротивления | TMT180L, TMT181L |  | -270...1820 °C |  | от 12 до 6 | 2864 | Нет | 25449-03 | Нет | Нет | Вид выходного сигнала: 4-20 мА. Цена за 1 первичный преобразователь в одном изделии
320186606030 | 4602 | Преобразователь термоэлектрический кабельный | КТХАС, КТХАСп, КТГХАС, КТГХАСп |  | -40...1000 °С | класс допуска 1, 2 | 12 | 2534 | Нет | 64512-16 | Нет | Нет
320186606031 | 4602 | Преобразователь термоэлектрический кабельный | КТХКС, КТГХКС |  | -40...600 | класс допуска 2 | 12 | 2032 | Нет | 64512-16 | Нет | Нет
320125906007 | 4602 | Калибратор температуры ISOCAL | Venusplus 2140, Hyperionp 936, Dragoplus 934, Jupiterplus 650, Pegasusplus 1200, Fast-Cal, Gemini, 510 Medusa-1, 511 Medusa-3, Calistoplus 2250, Europa-6plus, Isis, Quick Cal, Oberon |  | -150...1200 °C |  | 24 | 14886 | Нет | 60142-15 | Нет | Нет | Поверка только для вставок: - металлический блок с отверстиями для поверяемых термометров; - контейнер с перемешиваемой жидкостью; - контейнер с перемешиваемой льдо-водяной смесью. Остальные вставки ФБУ "УРАЛТЕСТ" не поверяет
320165501055 | 4602 | Термопреобразователь сопротивления | ТС005 | хТСхх5 | от минус 196 до плюс 250 °С | А, В, С | от 12 до 2 | 1587 | Нет | 14763-14 | Нет | Нет | Возможны модификации с несколькими чувствительными элементами (уточнять при выписке счета. Например: ТС045 - 1 ч. э.; 2ТС045 - 2 ч. э.)Изготовитель: ЗАО НПЦ "Навигатор", г. Москва
440067106015 | 4602 | Термопреобразователь с унифицированным выходным сигналом | MBT | 3560, 5113, 5116, 5252, 5410, 5560 | -50...600 °С |  | 12...24 | 3748 | Нет | 45777-10 | Нет | Нет
440067106016 | 4602 | Преобразователь измерительный | dTRANS | T01, T02, T03, Т04, T05 | -200...1820 °С |  | 36 | 3748 | Нет | 54307-13 | Нет | Нет
320165501056 | 4602 | Термопреобразователь сопротивления платиновый | SN70133-1PT100/B-30x9-2/0.5-N |  | -40...180 °C | B | 24 | 1231.29 | Да | 42582-09 | Нет | Нет
440026121019 | 4602 | Станция регистрации данных видеографическая | ИНТЕГРАФ | - | от минус 200 до плюс 2300 °С; от 0 до 2000 Ом; от 0 до 20 мА; от минус 10 до плюс 10 В | 0,1 % | 36 | 10959 | Нет | 54373-13 | Нет | Нет
320115506001 | 4602 | Термометр сопротивления платиновый вибропрочный | ПТСВ | ПТСВ-2К-1, ПТСВ-2К-2, ПТСВ-2К-3 | -60,,,60 °С | 1, 2, 3 разряд | 12 | 33979 | Нет | 49400-12 | Нет | Нет
320115506002 | 4602 | Термометр сопротивления платиновый вибропрочный | ПТСВ | ПТСВ-2-1 | -200...100 °С | 1 разряд | 12 | 33242 | Нет | 49400-12 | Нет | Нет
320115506003 | 4602 | Термометр сопротивления платиновый вибропрочный | ПТСВ | ПТСВ-1-2, ПТСВ-1-3, ПТСВ-3-3, ПТСВ-4-2, ПТСВ-4-3, ПТСВ-5-3 | -50...500 °С | 2 и 3 разряд | от 12 до 2 | 26765 | Нет | 49400-12 | Нет | Нет
320198920011 | 4602 | Термометр сопротивления платиновый вибропрочный | ПТСВ | ПТСВ-2-2 | -200...200 °С | 2 разряд | 12 | 27509 | Нет | 49400-12 | Нет | Нет
320174752041 | 4602 | Анализатор дымовых газов | Testo-340 |  | -40...1100 °C |  |  | 6085 | Нет | 47581-11 | Да | Нет | Канал индикации температуры
440080420039 | 4602 | Прибор вторичный цифровой показывающий | ecoTRON Т, di-48, di-32/08, di-32/08, di-eco | 701060, 701520, 701520, 701530/31, 701540 |  |  |  | 4735 | Нет | 36065-07 | Нет | Нет
440080420040 | 4602 | Регулятор-измеритель температуры | 70 | iTRON 04/08/16/32, dTRON 04.1/08.1, dTRON 16.1, DICON 400/500/401/501, Dicon 1000/1001 |  |  |  | 4735 | Нет | 23126-02 | Нет | Нет
440026121021 | 4602 | Устройство сбора данных | MX, MW |  |  |  | 24 | 7099 | Нет | 30456-12 | Нет | Нет
316068535070 | 4602 | Измеритель-регистратор температуры и относительной влажности (за 1 параметр) | DT-171, DT-172 | - | от - 40 до + 70 °С, от 10 до 95 % | ± 1 °С (± 2 °С), ± 3 % (± 5 %) | 12 | 2202.64 | Да | 64507-16 | Нет | Нет
320165471021 | 4602 | Термометр сувенирный наружний | ТСН-14 |  | -50...50 °С | ± 1 °С |  | 733 | Нет |  | Да | Нет
316068535071 | 4602 | Микроомметр | µОмМ-01м |  |  |  | 12 | 4735 | Нет | 26120-05 | Нет | Нет | Поверка по электрической части совместно с отделом 4400
440067106017 | 4602 | Термопреобразователь с унифицированным выходным сигналом | MBT | 3560, 5113, 5116, 5252, 5410, 5560 | -50...600 °С |  | 24 | 3748 | Нет | 45777-10 | Нет | Нет | для термометров с длиной монтажной части менее 15 см поверка возможна до 300 °С
320198920013 | 4602 | Термометр сопротивления эталонный | ЭТС-100 | ЭТС-100/1, ЭТС-100/2 | -196 … 420 / 660 °С | 3 разряд | 24 | 43850 | Нет | 19916-10 | Нет | Нет
320163501007 | 4602 | Элемент чувствительный из платины технический | ЧЭПТ | ЧЭТП-1, ЧЭТП-2, ЧЭТП-3 | -196...500 °С | КД АА, А; В; С | 48 | 1587 | Нет | 46154-10 | Нет | Нет
440026121022 | 4602 | Прибор для измерения температуры жидких металлов | Digilance IV |  | 400...1820 °C | ± 1.0 °C | 12 | 4826 | Нет | 49664-12 | Нет | Нет
440080420041 | 4602 | Измеритель-регулятор технологический | ЭЛМЕТРО-ТеИР, Метран-961 |  | -200 ... 1800 °С |  | 24 | 4735 | Нет | 52982-13 | Нет | Нет
440067106020 | 4602 | Термопреобразователь сопротивления | TR, TF |  | -200...600 °C |  |  | 1231.29 | Да | 64818-16 | Нет | Нет | Цена за один чувствительный элемент. При налиичии нормирующего преобразователя - поверка его осуществляется отдельно
440026121023 | 4602 | Регистратор видеографический | ЭЛМЕТРО-ВиЭР-104К, ЭЛМЕТРО-ВиЭР-М |  |  |  | 36 | 7133 | Нет | 49921-12 | Нет | Нет | До 4 каналов, свыше 4 каналов: за каждый канал дополнительно 0,5 чел/часа
320134910008 | 4602 | Калибратор температуры сухоблочный | CTD | 9181, 9182, 9186, 9281, 9282, 9284, 9286, 9288, 9300 | -30...850 °С | от 0,05 до 0,5 °С | 24 | 12091 | Нет | 28077-04 | Нет | Нет
440080420042 | 4602 | Прибор измерительный регистрирующий | LR5000, LR8400, 8423, 3650 | LR5001, LR5011, LR5031, LR5041, LR5042, LR5043, LR8400-20, LR8401-20, LR8402-20, LR8410-20, LR8431-20 | по токовому выходу |  | 12 | 4735 | Нет | 56206-14 | Нет | Нет | (мин. срок до 4 каналов); До 4 каналов, свыше 4 каналов - за каждый канал 0,5 чел/часа. Предоставление руководства по экслуатации обязательно. Для серии LR5000 дополнительно необходима поверка по относительной влажности и/или температуре
316068535072 | 4602 | Прибор измерительный регистрирующий | LR5000 | LR5001, LR5011, LR5031, LR5041, LR5042, LR5043 | -40...180 °С, 10...90 %RH | ± 0,5...5,0 °С; ± 6...15 %RH | 12 | 4735 | Нет | 56206-14 | Нет | Нет | Так же обьязательна поверка по электрическим параметрам. Предоставление руководства по экслуатации обязательно.
320165501057 | 4602 | Комплект термопреобразователей сопротивления | Pt500 |  | 0...160 °C | класс комплект 1, 2 | 48 | 2703 | Нет | 19735-00 | Нет | Нет
320198920014 | 4602 | Термостат регулируемый | ТР-1М | ТР-1М-300 | 40...200 °С |  | 24 | 13172 | Нет | 24473-08 | Нет | Нет
316068535073 | 4602 | Измеритель комбинированный (за 1 параметр) | Saveris 2 | T1, H1, H2 | -30...70 °С; 5...95 % | 0,4...0,5 °С; 2...3 % | 12 | 2202.64 | Да | 61827-15 | Нет | Нет | (мин. срок за 1 параметр);
320174752042 | 4602 | Измеритель комбинированный | Saveris 2 | T2, T3 | -195...1350 °C |  | 12 | 6085 | Нет | 61827-15 | Нет | Нет
320165300004 | 4602 | Термометр медицинский электронный | WF | WF-1000, WF-2000 | 10,0...50,0 °С; -22,0...+80,0 °С | ±0,2; ±0,3 | 24 | 974 | Нет | 31359-16 | Нет | Нет
316068535074 | 4602 | Преобразователь относительной влажности и температуры измерительный (за 1 параметр) | ПВТ100 | ПВТ100-Н4, ПВТ100-К1, ПВТ100-Н5 | от - 40 до + 80 °С; от - 40 до + 120 °С; от 5 до 95 % | ± 0,5 (± 0,7) °С; ± 2,5 (± 3,5) % | 12 | 2202.64 | Да | 64951-16 | Нет | Нет
320165471022 | 4602 | Термометр стеклянный ртутный максимальный | СП-83 |  | от 50 до 250 °С; от 20 до 220 °С | ЦД 1,0 ºС | 36 | 1064 | Нет | 5221-91 | Нет | Нет
320165471023 | 4602 | Термометр максимальный стеклянный | СП-83М |  | от 20 до 150 °С; от 20 до 220 °С; от 50 до 250 °С | ЦД 1,0 ºС | 24 | 1064 | Нет | 34302-07 | Нет | Нет
320165471024 | 4602 | Термометр максимальный стеклянный | СП-83М |  | от 20 до 150 °С; от 20 до 220 °С; от 50 до 250 °С | ЦД 1,0 ºС | 24 | 1064 | Нет | 68277-17 | Нет | Нет
320165471025 | 4602 | Термометр медицинский максимальный стеклянный | MERIDIAN | ртутный, безртутный | от 32 до 42 °С | ЦД 0,1 °С |  | 259 | Нет | 59622-15 | Нет | Нет | Первичная поверка до ввода в эксплуатацию
320155415001 | 4602 | Термометр палочный ртутный | ТР-5 |  | от -33,0 до -29,8 | ЦД 0,02 °С | 12 | 5626 | Нет | 2575-70 | Нет | Нет | Наличие свидетельства о предыдущей поверке
320155415002 | 4602 | Термометр ртутный стеклянный для измерения температуры при анализе чистоты сиропа | ТР-5 |  | от -33,0 до -29,8 | ЦД 0,02 °С | 12 | 5626 | Нет | 2575-85 | Нет | Нет | Наличие свидетельства о предыдущей поверке
295713101234 | 4602 | Анализатор жидкости (за 1 параметр) | РОСА-1101 |  | от 84,0 до 106,7 кПа; от 0 до 100 °С | ± 2 %; ± 0,3 °С | 12 | 2202.64 | Да | 66154-16 | Нет | Нет | (мин. срок за 1 параметр); поверка по каналам изм. температуры и абсолютного давления.
440026121024 | 4602 | Прибор регистрирующий измерительный | LOGOSCREEN | 706581, 706510, 706520 |  |  | 36 | 9831 | Нет | 64963-16 | Нет | Нет | До 4 каналов, свыше 4 каналов: за каждый канал дополнительно 0,5 чел/часа
320174752043 | 4602 | Система измереная многоканальная многофункциональная | TrackSense Pro |  | -30...150 °С |  | 12 | 6085 | Нет | 48827-12 | Нет | Нет
316068535075 | 4602 | Система измереная многоканальная многофункциональная (за 1 параметр) | TrackSense Pro |  | 0...100 %RH, 0...85 °С | 2...4 %RH, 0,1...1,0 °С | 12 | 3052 | Нет | 48827-12 | Нет | Нет | (мин. срок за 1 параметр); совмещенный датчик температура/влажность
320198920015 | 4602 | Аппарат для определения температуры начала кристаллизации моторного топлива | АТКмт-04 |  | до -75 °С | ± 1,5 ... 2,5 °С | 12 | 8994 | Нет |  | Нет | Да | Проверка аппарата в режиме испытания пробы; ГСО начала кристаллизации предоставляется Заказчиком
320198920016 | 4602 | Термостат низкотемпературный | Криостат |  | от минус 80 до плюс 20 °С | Высокоточный |  | 40620 | Нет |  | Нет | Да
320198920017 | 4602 | Электропечь сопротивления камерная лабораторная | СНОЛ |  | от 100 до 1300 °С |  |  | 4537 | Нет |  | Нет | Да | Цена за 1 температурную точки. Аттестация по полному диапазону производится по 5 точкам.
320198920018 | 4602 | Баня лабораторная | ПЭ | 4300, 4310 | до 100 °С | - | - | 4537 | Нет | - | Нет | Нет | Цена за 1 температурную точку. Аттестация по полному диапазону проводится по 5 точкам.
320198920019 | 4602 | Печь камерная лабораторная | ПКЛ | ПКЛ-1.2 | до 1200 °С |  |  | 4537 | Нет |  | Нет | Да | Цена за 1 температурную точки. Аттестация по полному диапазону производится по 5 точкам.
320198920020 | 4602 | Шкаф сушильный | ШСП | ШСП-0,25 | до 250 °С |  |  | 4537 | Нет |  | Нет | Да | Цена за 1 температурную точки. Аттестация по полному диапазону производится по 5 точкам.
320198920021 | 4602 | Баня лабораторная | LT-2 | - | до 100 °С | - | - | 4537 | Нет | - | Нет | Нет | Цена за 1 температурную точку. Аттестация по полному диапазону проводится по 5 точкам.
320198920022 | 4602 | Термостат электрический суховоздушный | ТС | ТС-1/20; ТС-1/80 | до 60 °С |  |  | 4537 | Нет |  | Нет | Да | Цена за 1 температурную точки. Аттестация по полному диапазону производится по 5 точкам
320198920023 | 4602 | Шкаф сушильный | ШС-40 |  | от 50 до 180 °С |  |  | 4537 | Нет |  | Нет | Да | Цена за 1 температурную точки. Аттестация по полному диапазону производится по 5 точкам.
320198920024 | 4602 | Шкаф сушильный | СНОЛ | 58/350 | от 50 до 350 °С |  |  | 4537 | Нет |  | Нет | Да | Цена за 1 температурную точки. Аттестация по полному диапазону производится по 5 точкам.
320198920025 | 4602 | Инкубатор/Термостат | Binder | BD, KB, BF | до 200 °С |  |  | 4537 | Нет |  | Нет | Нет | Цена за 1 температурную точки. Аттестация по полному диапазону производится по 5 точкам.
320198920026 | 4602 | Морозильная камера | Liebherr GGPv 6570 |  | от -10 до -35 °С |  |  | 4537 | Нет |  | Нет | Да | Цена за 1 - 2 температурные точки (2, в пределах 10 °С). Аттестация по полному диапазону производится по 5 точкам.
320198920027 | 4602 | Камера морозильная | КМ-0,70 |  | от -15 до -20 °С |  |  | 4537 | Нет |  | Нет | Да | Цена за 1 - 2 температурные точки (2, в пределах 10 °С). Аттестация по полному диапазону производится по 5 точкам.
320198920028 | 4602 | Термостатированная ванна оттаивания | ТВО-24120 |  | до 25 °С |  |  | 4537 | Нет |  | Нет | Да | Цена за 1 температурную точки. Аттестация по полному диапазону производится по 5 точкам.
320198920029 | 4602 | Электропечь | SNOL | 67/350 | от 50 до 350 °С |  |  | 4537 | Нет |  | Нет | Да | Цена за 1 температурную точки. Аттестация по полному диапазону производится по 5 точкам.
320198920030 | 4602 | Шкаф сушильный | Binder | FD, ED, FED, FP, M | от 5 до 300 °С |  |  | 4537 | Нет |  | Нет | Да | Цена за 1 температурную точки. Аттестация по полному диапазону производится по 5 точкам.
320198920031 | 4602 | Печь муфельная | LOIP | LF | до 1100 °С |  |  | 4537 | Нет |  | Нет | Да | Цена за 1 температурную точки. Аттестация по полному диапазону производится по 5 точкам.
320198920032 | 4602 | Шкаф сушильный | ШС-80 |  | до 200 °С |  |  | 4537 | Нет |  | Нет | Да | Цена за 1 температурную точки. Аттестация по полному диапазону производится по 5 точкам.
320198920033 | 4602 | Печь муфельная | ПМ |  | до 1000 °С |  |  | 4537 | Нет |  | Нет | Да | Цена за 1 температурную точки. Аттестация по полному диапазону производится по 5 точкам.
320198920034 | 4602 | Баня лабораторная | LT-6 | - | до 100 °С | - | - | 4537 | Нет | - | Нет | Нет | Цена за 1 температурную точку. Аттестация по полному диапазону проводится по 5 точкам.
440067106021 | 4602 | Термопреобразователь с унифицированным выходным сигналом | Метран-2700 | Pt100, 100П, 50М, 100М | от -50 до 600 °С | ± 0,15 - 0,25 % |  | 3748 | Нет | 38548-13 | Нет | Нет
320186606032 | 4602 | Термоэлектрический преобразователь | SY | SY-WRN2, SY-WRNK2 | от 0 до 1100 °С | класс допуска 1 и 2 | 12 | 2534 | Нет | 57968-14 | Нет | Нет
320166601116 | 4602 | Термоэлектрический преобразователь | SY | SY-WRP2, SY-WRPK2 | от 0 до 1300 °С | класс допуска 1 и 2 | 12 | 5883 | Нет | 57968-14 | Нет | Нет | Принимаются в поверку без защитной арматуры. В случае сдачи преобразователя в защитной арматуре дополнительно выставляется счет на подготовку СИ к поверке (сняти/установка защитной арматуры) в размере 1,0 нормо-часа.
320174752044 | 4602 | Термометр | ТЕМП-3.1 | ТЕМП-3.10, ТЕМП-3.11, ТЕМП-3.12 | от -50 до 400 °С |  | 12 | 6085 | Нет | 50955-12 | Да | Нет | Цена за калибровку 1 зонда
320174752045 | 4602 | Термометр сопротивления универсальный электрический | ТУЭ | ТВ-1 | от минус 60 до плюс 60 |  |  | 6085 | Нет |  | Да | Нет
320198920035 | 4602 | Лабораторная печь | SNOL | 30/1100 | до 1100 |  |  | 4537 | Нет |  | Нет | Да | Цена за 1 температурную точки. Аттестация по полному диапазону производится по 5 точкам
320198920036 | 4602 | Аппарат для определения температуры хрупкости битумов | АТХ-20 |  | от плюс 20 до минус 35 °С |  |  | 8994 | Нет |  | Нет | Да
320174752046 | 4602 | Термометр сопротивления универсальный электрический | 2ТУЭ-111 |  | от минус 50 до плюс 150 |  |  | 6085 | Нет |  | Да | Нет
320198920037 | 4602 | Водяная многоместная баня | UT | отсутствует | до 99,9 °С | в соответствии с НД |  | 4537 | Нет |  | Нет | Да | Цена за 1 температурную точки. Аттестация по полному диапазону производится по 5 точкам.
320198920038 | 4602 | Баня термостатирующая прецизионная | LOIP |  | до 100 °С |  |  | 4537 | Нет |  | Нет | Да | Цена за 1 температурную точки. Аттестация по полному диапазону производится по 5 точкам.
320198920039 | 4602 | Термостат | АТ-1, АТ-2 |  | от 20 до 50 °С |  |  | 4537 | Нет |  | Нет | Да | Цена за 1 температурную точки. Аттестация по полному диапазону производится по 5 точкам.
320198920040 | 4602 | Термостат воздушный лабораторный | ТВЛ-К |  | от 3 до 45 °С |  |  | 4537 | Нет |  | Нет | Да | Цена за 1 температурную точки. Аттестация по полному диапазону производится по 5 точкам.
320198920041 | 4602 | Термоблок | ПЭ |  | от 20 до 180 ºС |  |  | 4537 | Нет |  | Нет | Да | Цена за 1 - 2 температурные точки (2, в пределах 10 °С). Аттестация по полному диапазону производится по 5 точкам.
320174752047 | 4602 | Термометр цифровой (за 1 зонд) | Testo 108 |  | от -50 до +300 °С |  | 12 | 6085 | Нет | 50955-12 | Нет | Нет
320198920042 | 4602 | Печь муфельная | МИМП-М |  | до 1150°С |  |  | 4537 | Нет |  | Нет | Да | Цена за 1 температурную точки. Аттестация по полному диапазону производится по 5 точкам.
320198920043 | 4602 | Устройство сжигания | УС-7077 |  | до 1300 °С |  |  | 4537 | Нет |  | Нет | Да | Цена за 1 - 2 температурные точки (2, в пределах 100 °С). Аттестация по полному диапазону производится по 5 точкам.
320198920045 | 4602 | Аппарат для определения содержания фактических смол в топливах | Koehler |  | 160/235 ºС |  |  | 4537 | Нет |  | Нет | Да
316068535076 | 4602 | Измеритель-регистратор параметров микроклимата автономный (за 1 параметр) | Логгер100-ТВ |  | 10...95 %, -40...70 °С | ±(3,,,5)%, ±(1,,.2) °С | 12 | 2202.64 | Да | 60489-15 | Нет | Нет | (мин. срок за 1 параметр);
320125507001 | 4602 | Термометр сопротивления платиновый вибропрочный эталонный | ПТСВ | ПТСВ-10-2, ПТСВ-11-2, ПТСВ-12-3 | от минус 50 до плюс 232 °С, от минус 50 до плюс 450 °С | 2, 3 разряд | 12 | 26765 | Нет | 65421-16 | Нет | Нет
320198920046 | 4602 | Термостат воздушный |  | ХТ-3/40 |  |  |  | 4537 | Нет |  | Нет | Да | Цена за 1 температурную точки. Аттестация по полному диапазону производится по 5 точкам.
320198920047 | 4602 | Культиватор водорослей |  | КВ-5, КВМ-05 | от 25 до 40 °С |  |  | 4537 | Нет |  | Нет | Да | Цена за 1 - 2 температурные точки (2, в пределах 10 °С). Аттестация по полному диапазону производится по 5 точкам. МА разрабатывается отдельно на каждое испытательное оборудование.
320198920049 | 4602 | Печь электрокамерная | ЭКПС-50 |  | до 1100 °С |  |  | 4537 | Нет |  | Нет | Да | Цена за 1 температурную точки. Аттестация по полному диапазону производится по 5 точкам.
316068535077 | 4602 | Измеритель влажности и температуры (за 1 параметр) | GM1362 |  | -30...70 °С; 0...100 % | 0,5...1,0 °С, 3,0 ... 4,5 % |  | 2503 | Нет |  | Да | Нет | (мин. срок за 1 параметр);
320198920050 | 4602 | Масляная баня | DAIHAN WHB-6 | - | от 25 до 250 ºС | - | - | 4537 | Нет | - | Нет | Нет | Цена за 1 температурную точку. Аттестация по полному диапазону проводится по 5 точкам.
320198920051 | 4602 | Аппарат определения низкотемпературных характеристик нефтепродуктов | АТЗ-70-ПХП |  | от 20 до минус 80 °С |  |  | 8994 | Нет |  | Нет | Да
320135503004 | 4602 | Термометр сопротивления эталонный | ЭТС-100 |  | от 0,01 до 660 °С |  | 24 | 32534 | Нет | 19916-00 | Нет | Нет | Наличие свидетельства о предыдущей поверке/калибровке, ПАСПОРТ, заявка с указанием года выпуска
320135503005 | 4602 | Термометр сопротивления эталонный | ЭТС-100 | ЭТС-100/2 | от 0,01 до 419,527 °С |  | 24 | 29573 | Нет | 19916-10 | Нет | Нет
295713101235 | 4602 | Измеритель комбинированный (за 1 параметр) | Testo 416 |  | 0,6-20,0 м/с |  | 12 | 2202.64 | Да | 17273-06 | Нет | Нет | (мин. срок за 1 параметр);
320165501058 | 4602 | Термопреобразователь сопротивления | ТСМ 319М, ТСП 319М, ТСМ 320М, ТСП 320М, ТСМ 321М, ТСП 321М, ТСМ 322М, ТСП 322М, ТСМ 323М, ТСП 323М | ТСМ 319М, ТСП 319М, ТСМ 320М, ТСП 320М, ТСМ 321М, ТСП 321М, ТСМ 322М, ТСП 322М, ТСМ 323М, ТСП 323М | -50…250 °С, -60…250 °С, -60…180 °С, -50…120 °С | АА, А, В, С | от 24 до 60 | 1231.29 | Да | 60967-15 | Нет | Нет | Изготовитель: ЗАО СКБ"Термоприбор"
320174752048 | 4602 | Датчик температуры системы дистанционного мониторинга и управления | EctoControl | T1 | -20...55 °C |  | 12 | 1435 | Нет |  | Да | Нет | (мин. срок за 1 параметр); обязательно проверка комплектности СИ, необходимо наличие: системного модуля EctoControl, sim-карты, магнита, адаптера питания
316068535078 | 4602 | Прибор для измерения климатических параметров (за 1 параметр) | Метео-10 |  | от -10 до +50 °С; от 10 до 95 %; от 800 до 1060 гПа | 0,5 °С; 5 %; 10,0 гПа | 12 | 2202.64 | Да | 40335-09 | Нет | Нет | (мин. срок за 1 параметр);
320174752049 | 4602 | Термоконтроллер | ТС-1 | - | от минус 40 °С до плюс 60 °С | 1,0 °С | 24 | 2877 | Нет | 73897-19 | Нет | Нет | Датчики должны сдаваться в поверку подключенными
316068535079 | 4602 | Термогигрометр (за 1 параметр) | DT-83 |  | -20...60 °С; 0...100 % |  |  | 2503 | Нет |  | Да | Нет | (мин. срок за 1 параметр); цена указана за 1 канал
295713101236 | 4602 | Измеритель комбинированный (за 1 параметр) | Testo 606-2 | - | от 10 до 50 °C; от 15 до 85 % | ± 2,5 %; ± 0,5 °C | 12 | 2202.64 | Да | 59641-15 | Нет | Нет | Только сокращенная поверка, без влажность материалов (древесины). Обязательно прикладывать письмо о сокращенной поверке, с указанием поверяемых параметров.
440026121025 | 4602 | Регистратор | ЭнИ-701 (Метран-910) |  | от минус 50 до 2500 °С, от 0 до 100 мВ, от 0 до 20 мА, от 0 до 320 Ом | 0,2/0,25/0,5 | 24 | 7099 | Нет | 41211-09 | Нет | Нет
320165471026 | 4602 | Термометр стеклянный | ТС-7-М1 |  | -30...+30 град.С (-55...+100 град С) |  | 36 | 1064 | Нет | 1198-14 | Нет | Нет
320198920052 | 4602 | Установка | ИИРТ-5М |  | от 50 до 400 °С | 0,5 ... 2,5 °С |  | 8994 | Нет |  | Нет | Да | Определение точности поддержания температуры в термостате
295770101017 | 4602 | Трубка напорная модификации | Пито, Пито цилиндрическая, НИИОГАЗ | исполнение В, исполнение П | (4,0-30,0) м/с; (4,0-45,0) м/с | ±3% ±5% | 12 | 2051 | Нет | 64221-16 | Нет | Нет | производство ООО НПП "Анкон", г.Пермь, Поверка проводится только при наличии паспорта на СИ
320198920053 | 4602 | Термостат (нулевой) | [5 empty] | 4537 | Нет |  | Нет | Да
295770101018 | 4602 | Трубка напорная | Пито, Пито цилиндрическая, НИИОГАЗ |  | (4,0-50,0) м/с |  |  | 2051 | Нет | 54161-13 | Да | Нет | калибровка только до 30,0 м/с
295770101019 | 4602 | Трубка дифференциальная | Пито-Пранделя, Пито-Прямая |  | (1,0-60,0) м/с |  |  | 2051 | Нет | 37482-08 | Да | Нет | калибровка только до 30,0 м/с
295770101020 | 4602 | Трубка Пито-Пранделя дифференциальная | ТPL-03-100-Т |  | (5,0-100,0) м/с |  |  | 2051 | Нет | 50123-12 | Да | Нет | калибровка только до 30,0 м/с
295770101021 | 4602 | Трубка напорная | Пито, Пито цилиндрическая, НИИОГАЗ | исполнение П | (4,0-45,0) м/с | ±3% ±5% |  | 2051 | Нет | 64221-16 | Да | Нет | калибровка до 45,0 м/с
320175721018 | 4602 | Термометр корабельный | ТК | ТК-100, ТК-150, ТК-200, ТК-300 | от 0 до 300 °С | от 2 до 4 % |  | 706 | Нет |  | Да | Нет
320198920054 | 4602 | Термостат | модель 875 |  | от 50 до 700 °С |  | 12 | 17158 | Нет | 20511-00 | Нет | Нет
320175721019 | 4602 | Термометр биметаллический | БТ |  | (-30) ÷ 400 ºС | Класс точности 1,5; 2,5; 4. | 24 | 706 | Нет | 26221-03 | Нет | Нет
440026121027 | 4602 | Регистратор электронный | Параграф | PL2, PL3, PL20, PL5, P3 | от -200 до 2500 °С; от 0 до 20 мА; от -200 до +200 мВ; от -20 до +20 В; от 0 до 2350 Ом | 0,05-0,25%; ±0,2 - ±8,6 °С | 48 | 9831 | Нет | 34901-12 | Нет | Нет
440026121028 | 4602 | Регистратор электронный | Параграф | PL2, PL3, PL20, PL5, P3 | от -200 до 2500 °С; от 0 до 20 мА; от -200 до +200 мВ; от -20 до +20 В; от 0 до 2350 Ом | 0,05-0,25%; ±0,2 - ±8,6 °С | 48 | 9831 | Нет | 34901-07 | Нет | Нет
440080420043 | 4602 | Измеритель-регулятор температуры и влажности | МПР51-Щ4 | МПР51-Щ4.01, МПР51-Щ4.03 | 50…+200; -80…+750 °С | 0,5 % | 24 | 4735 | Нет | 28817-05 | Нет | Нет | ООО "ПО "ОВЕН", г.Москва
320175721020 | 4602 | Измеритель температуры портативный цифровой | ИТПЦ |  | -100 ÷ 1800 °С |  |  | 7509 | Нет |  | Да | Нет | Обязательно предоставление информации о первичном преобразователе
320165501059 | 4602 | Термопреобразователь сопротивления | ТСП-1287 |  | -200…500 °С | А, В, С | 36 | 1231.29 | Да | 11703-89 | Нет | Нет
440026121029 | 4602 | Измеритель температуры двухканальный прецизионный | МИТ 8.20 |  | (-200 ... 962) °С |  | 24 | 23882 | Нет | 74918-19 | Нет | Нет
320155502101 | 4602 | Термометр сопротивления СЕРИЯ 5600 | FLUKE | 5609 | от минус 200 °С до плюс 670 °С |  | 24 | 26765 | Нет | 40413-09 | Нет | Нет | Срочность по согласованию с поверителем
320174752050 | 4602 | Комплекс для регистрации температуры | Термолог-транс (Thermolog-trans) |  | (-40 ... 85) °С | 0,5 ... 1,5 °С | 12 | 6085 | Нет | 59074-14 | Нет | Нет | Стоимость за комплект до 5 модулей включительно. При поверке на партию предоставление адаптера для ПК с переходником для USB порта обьязательно
295713101237 | 4602 | Анемометр цифровой | ATE-1033, ATE-1034 с использованием товарного знака AKTAKOM |  | от минус 100 до плюс 1300 | ±(0,004t+1) | 12 | 4735 | Нет | 46056-11 | Нет | Нет | Обязательна поверка по каналу измерения скорости воздушного потока
320115506004 | 4602 | Термометр сопротивления платиновый вибропрочный эталонный | ПТСВ | ПТСВ-2-2; ПТСВ-2-3; ПТСВ-6м-3; ПТСВ-2К-2; ПТСВ-2К-3; ПТСВ-6К-3; ПТСВ-6Км-3; ПТСВ-7м-2; ПТСВ-7м-3 | от минус 200 до плюс 200 °С | 2-го и 3-го разрядов | 12 | 33979 | Нет | 57690-14 | Нет | Нет | Срочность по согласованию с поверителем
320134401312 | 4602 | Термометр специальный | СП-25 |  | от 10 до 40 °С | ЦД 0,2 °С | 12 | 1075 | Нет | 2434-69 | Нет | Нет
320173500001 | 4602 | Термометр сопротивления | ТП-1187, ТМ-1187 |  | -200…500 °С, -50…160 °С | В | 24, 12 | 1231.29 | Да | 44806-10 | Нет | Нет | Изготовитель: ООО НПФ "Сенсорика", г.Екатеринбург
320198920055 | 4602 | Термометр сопротивления платиновый вибропрочный эталонный | ПТСВ | ПТСВ-2-2; ПТСВ-2-3;; ПТСВ-2К-2; ПТСВ-2К-3; ПТСВ-6К-3 ПТСВ-6м-3; ПТСВ-6Км-3; ПТСВ-7м-2; ПТСВ-7м-3 | от минус 200 до плюс 200 °С | 3 разряд, 2 разряд | 12 | 27509 | Нет | 32777-06 | Нет | Нет | Срочность по согласованию с поверителем
440026121030 | 4602 | Термометр цифровой эталонный | ТЦЭ-005 | ТЦЭ-005/М3 | от 0 до 375 Ом | ±(0,001×R/100) Ом | 12 | 7099 | Нет | 40719-15 | Нет | Нет | Проведение работ по поверке возможно только для модификации ТЦЭ-005/М3
320165501060 | 4602 | Термопреобразователь сопротивления | Термопреобразователи сопротивления из платины и меди и их чувствительные элементы ТС и ЧЭ | ТС-1088, ТС-1187Ехd, ТС-1288, ТС1388 и ТС-0295 | -196…660 °С | AA; А; В; С | 24, 48 | 1231.29 | Да | 58808-14 | Нет | Нет
440080420044 | 4602 | Цифровой прибор до 4 каналов | REX-C100 | FK02-V*AN | 0-400 |  |  | 4735 | Нет |  | Да | Нет
440080420045 | 4602 | Цифровой прибор до 4 каналов | XIANKE | TCG-6031 | 0-400 |  |  | 4735 | Нет |  | Да | Нет
314130200009 | 4602 | Преобразователь влажности и температуры измерительный | Galltec+Mela | A, B | от 5 до 95 %; от минус 80 до 200 °С | ±1,5 % (±2.0 %); ±(0,1+0,0017*¦t¦) °С (±(0,35+0,0017*¦t¦) °С) | 12 | 12295 | Нет | 62191-15 | Нет | Нет | Паспорт (руководство) с указанием модификации и даты выпуска обязательно, и/или свидетельство о предыдущей поверке. Наличие провода подключения к сети (батареи питания) обязательно.
320165471027 | 4602 | Термометр специальный виброустойчивый | СП-1 |  | 0 ÷ 300 ºС | ЦД 5,0 ºС | 36 | 1064 | Нет | 4112-89 | Нет | Нет
320174752051 | 4602 | Пульт управления нагревом и регистрации параметров | ПУН и РП-2 |  | от 0 до 350 °С |  |  | 6085 | Нет |  | Да | Нет | до 4 зондов одного типа на 1 прибор (включительно)
320186606033 | 4602 | Преобразователь термоэлектрический | MBT | 5111, 5113 | -50...800 °C | Класс допуска 2 | 24 | 2534 | Нет | 45776-10 | Нет | Нет | Поверка для ТП с длинной монтажной части от 150 мм. Для меньшей длинны калибровка до 500 °С
323120104101 | 4602 | Калориметр автоматический | LECO | AC-500 | от 14 до 35 кДж | ПГ ±0,2 % | 12 | 11036 | Нет | 41028-09 | Нет | Нет | Стандартные образцы приобретаются заказчиком
320198920056 | 4602 | Плита нагревательная | LH |  | до 400 °С |  |  | 4537 | Нет |  | Нет | Да | Цена за 1 температурную точку
320198920057 | 4602 | Холодильник | Бирюса |  | до 10 °С |  |  | 4537 | Нет |  | Нет | Да | Цена за 1 температурную точку
320172402004 | 4602 | Ареометр стеклянный | АОН-1, АОН-2, АОН-3, АОН-4, АОН-5, АНТ-1, АНТ-2, АН, AM, АМТ, АМ-1, АУ, АЭ-1, АЭ-2, АЭ-3, АК, A1, АСП-1, АСП-2, АСП-3, АСП-Т, АСП-4, АЭГ, АСТ-1, АСТ-2, АС-1, АС-2, АС-3, АМВ |  |  |  |  | 2631 | Нет | 34711-07 | Да | Нет | по температуре
320198920058 | 4602 | Стенд аэродинамический |  |  | от 0 до 60 м/с |  |  | 14976 | Нет |  | Нет | Да
440080420047 | 4602 | Измеритель температуры многоканальный | ПРОМА-ИТМ | ПРОМА-ИТМ-Щ, ПРОМА-ИТМ-Н |  |  | 36 | 4735 | Нет | 49824-12 | Нет | Нет
320134910009 | 4602 | Калибратор температуры | CTC-R | CTC-155A, CTC-155C, CTC-350A, CTC-350C, CTC-660A, CTC-660C | -39...660 °C | 0.04...0.65 °C | 12 | 12091 | Нет | 70758-18 | Нет | Нет | При сдаче в поверку предоставление стального металлического блока (трубки) с отверстием диаметром 6 мм обязательно.
320198920059 | 4602 | Печь для обработки битума в тонком слое |  |  | 163 °С, 15 об/мин | 1,0 °С, 0,2 об/мин | 12 | 4537 | Нет |  | Нет | Да
320198920060 | 4602 | Испытательный стенд определения выделения формальдегида из материала, содержащего формальдегид | FAPE/+60 |  | 60 °С | 0,5 °С | 12 | 4537 | Нет |  | Нет | Да
320165471028 | 4602 | Термометр стеклянный для испытаний нефтепродуктов | ТИН 1-3 |  | от -58 до 50 °С | ЦД 0,5 °С | 48 | 2631 | Нет | 11620-93 | Нет | Нет | Выдан до: 28.03.2019 /Назначение и область применения прибора: Для измерения температур при испытании нефтепродуктов. /Изготовитель: ОАО "Термоприбор", г.Клин Московская обл., Волоколамское шоссе, 44. тел. (49624) 515-82, факс 215-62, E-mail: thermopribor@thermopribor.com /Испытания провер: ГЦИ СИ ЦСМ Московской обл. (ранее - Менделеевский ЦСМ) (083)
320134401313 | 4602 | Термометр лабораторный стеклянный со взаимозаменяемыми конусами | КШ 10/19, КШ 14-23 | 1,2,3,4,5,6,7 | от -5 до 30, от 30 до 65, от 65 до 100, от -30 до 40, от 40 до 110, от 110 до 180, от 180 до 250 | ЦД 0,1/0,2 °С | 36 | 2631 | Нет | 4661-91 | Нет | Нет | Выдан до: 19.08.2021 /Назначение и область применения прибора: Для измерения температуры -30…360 °С. /Изготовитель: ОАО "Термоприбор", г.Клин Московская обл., Волоколамское шоссе, 44. тел. (49624) 515-82, факс 215-62, E-mail: thermopribor@thermopribor.com /Испытания провер: ГЦИ СИ ЦСМ Московской обл. (ранее - Менделеевский ЦСМ) (083)
320134401314 | 4602 | Термометр лабораторный стеклянный со взаимозаменяемыми конусами | КШ 10/19, КШ 14/23 | 9,10,11,12,13,16,17,18,19 | от 0 до 100, от 0 до 150, от 100 до 200, от 100 до 250, от 200 до 300,от 0 до 200, от 0 до 250, от 0 | ЦД 0,5 °С/1,0 °С/2,0 °С | 36 | 1075 | Нет | 4661-91 | Нет | Нет | Выдан до: 19.08.2021 /Назначение и область применения прибора: Для измерения температуры -30…360 °С. /Изготовитель: ОАО "Термоприбор", г.Клин Московская обл., Волоколамское шоссе, 44. тел. (49624) 515-82, факс 215-62, E-mail: thermopribor@thermopribor.com /Испытания провер: ГЦИ СИ ЦСМ Московской обл. (ранее - Менделеевский ЦСМ) (083)
295713101238 | 4602 | Анемометр сигнальный цифровой | АСЦ-3П | АСЦ-3ПП; АСЦ-3ПМ | от 3,5 до 35 м/с | ± (0,5 + 0,04V) м/с | 12 | 1826.41 | Да | 70139-18 | Нет | Нет | при сдаче си в поверку/калибровку обязательно наличие 2 кабелей: кабеля питания с маркировкой подключения к сети и кабеля, соединяющего крыльчатку с блоком индикации). Анемометры: Изготовитель: ООО "Тантал" г. Владимир
320175721021 | 4602 | Термометр электронный | ExT-01 | ExT-01/1; ExT-01/2; ExT-01/3; | от минус 50 °С до плюс 130 °С | 0,1 °С | 24 | 7509 | Нет | 44307-10 | Нет | Нет
440080420050 | 4602 | Измеритель-регулятор | ПТ200 | ПТ200-00/L, ПТ200-02/L, ПТ200-08/L, ПТ200-00/К, ПТ200-02/К, ПТ200-08/К, ПT200-00/S, ПT200-02/S, ПT200-08/S, ПТ200-00/В, ПТ200-02/В, ПТ200-08/В, ПТ200-00/А-1, ПТ200-02/А-1, ПТ200-08/А-1, ПТ200-20. | 0 .. 2200 °С | ±8, ±6 | 24 | 4478 | Нет | 23225-02 | Нет | Нет | (мин. срок до 4 каналов); До 4 каналов, свыше 4 каналов - за каждый канал 0,5 чел/часа. Предоставление руководства по экслуатации обязательно.
320175721022 | 4602 | Термометр биметаллический | БТ |  | от -40 до 450 °С | КТ 1,5/2,5/4,0 | 36/24 | 706 | Нет | 26221-08 | Нет | Нет | необходим паспорт для определения года выпуска
320175721023 | 4602 | Термометр биметаллический показывающий | ТБП | ТБП-63, ТБП-100 | от 0 до 160 °С | КТ 2,5/4,0 | 12 | 706 | Нет | 23880-14 | Нет | Нет | необходим паспорт для определения года выпуска
320175721024 | 4602 | Термометр биметаллический |  | 45, 46, 48, 50 | от -30 до 200 °С |  | 24 | 706 | Нет | 27919-04 | Нет | Нет | необходим паспорт для определения года выпуска и модификации
320175721025 | 4602 | Термометр биметаллический показывающий | ТБПЮ | ТБП40Ю, ТБП50Ю, ТБП63Ю, ТБП100Ю, ТБП160Ю | от 60 до 600 °С | Погрешность не более ±0,5 °С. | 24 | 706 | Нет | 31733-06 | Нет | Нет | необходим паспорт для определения года выпуска и модификации
320175721026 | 4602 | Термометр биметаллический |  | 46, 48, 50, 52, 53, 54, 55 | от -30 до 250 |  | 36 | 706 | Нет | 63048-16 | Нет | Нет | Изготовитель: Фирма "WIKA Alexander Wiegand SE & Co. KG", Германия. Необходим паспорт для определения года выпуска и модификации.
320174752052 | 4602 | Термометр малогабаритный полупроводниковый | ТМП-2 |  | от -10 до 100 °С |  | 12 | 6085 | Нет | 23722-02 | Нет | Нет | Предоставление паспорта обязательно (согласно МП).
320175721027 | 4602 | Термометр биметаллический показывающий | ТБП | ТБП-40, ТБП-63, ТБП-100, ТБП-160 | от -20 до 160 °С | КТ 2,5/4,0 | 12 | 706 | Нет | 23880-02 | Нет | Нет | необходим паспорт для определения года выпуска
320175721028 | 4602 | Термометр биметаллический стрелочный | T63, T80, T100 |  | от 0 до 120 °С | Погрешность ±4,0 °С. | 24 | 706 | Нет | 19636-06 | Нет | Нет | Диапазон от 0 до 160 °С подлежит калибровке
320165471029 | 4602 | Гигрометр психрометрический | ВИТ | ВИТ-1, ВИТ-2 | ВИТ-1: 5…25 °С ; ВИТ-2: 20…23, 23…25, 25…40 °С |  |  | 1590 | Нет | 42453-18 | Нет | Нет | Только калибровка, если НЕТ ПЕРВИЧНОЙ поверки, выполненной на территории РФ
320175721029 | 4602 | Термометр биметаллический | МЕТЕР ТБ | ТБ-1, ТБ-2, ТБ-3, ТБ-4, ТБ-5 | от - 50 до 600 | КТ 1,0/1,5/2,5/4,0 | 24 | 706 | Нет | 28637-10 | Нет | Нет | необходим паспорт для определения года выпуска
320175721030 | 4602 | Термометр биметаллический |  | 46, 48, 50, 52, 53, 54, 55 | от -20…220 °С | Пределы абсолютной погрешности измерения, ± °С 2…5. | 36 | 706 | Нет | 54520-13 | Нет | Нет | необходим паспорт для определения года выпуска и модификации
320175721031 | 4602 | Термометр биметаллический | МЕТЕР ТБ | ТБХХХ-1, ТБ ХХХ-2, ТБ ХХХ-3, 4, 5 | от -50 до 270 °С | КТ 1,5/2,5/4,0 | 24 | 706 | Нет | 28637-05 | Нет | Нет | необходим паспорт для определения года выпуска
320175721032 | 4602 | Термометр биметаллический стрелочный |  | T63, T80, T100, TAB63, TAB80 | от 0 до 120 °С | Погрешность ±4,0 °С | 24 | 706 | Нет | 19636-00 | Нет | Нет | Диапазон от 0 до 160 °С подлежит калибровке
320174752053 | 4602 | Термометр цифровой малогабаритный | ТЦМ 1500 | ТЦМ 1510-01-00, ТЦМ 1510-02-00, ТЦМ 1510-03-00, ТЦМ 1511-01-00, ТЦМ 1511-02-00, ТЦМ 1511-03-00, ТЦМ 1511-04-00, ТЦМ 1520-01-00, ТЦМ 1520-02-00, ТЦМ 1510-03-П1, ТЦМ 1510-03-П2, ТЦМ 1510-03-П3, ТЦМ 1510-01-П4, ТЦМ 1520-01-П4, ТЦМ 1520-02-П4 | от -50 до 1200 °С | Погрешности в зависимости от мод. от ±0,25…±2 %. | 12 | 6085 | Нет | 20856-01 | Нет | Нет
320174752054 | 4602 | Термометр цифровой малогабаритный | ТЦМ 1500 | ТЦМ 1510, ТЦМ 1511, ТЦМ 1520, ТЦМ 1530 | от - 50 до 1200 °С |  | 12 | 6085 | Нет | 20856-07 | Нет | Нет
320174752055 | 4602 | Термометр цифровой малогабаритный | ТЦМ 1500 | ТЦМ 1510, ТЦМ 1511, ТЦМ 1520, ТЦМ 1530 | от -50 до 1200 °С |  | 12 | 6085 | Нет | 20856-15 | Нет | Нет | возможна юстировка термодатчика, 1 ч/час за 1 канал
320174752056 | 4602 | Термометр цифровой малогабаритный | ТЦМ 9410 | ТЦМ 9410/М1, ТЦМ 9410/М2, ТЦМ 9410/М1Н, ТЦМ 9410Ех/М1, ТЦМ 9410Ех/М1Н | от минус 50 °С до плюс 1600 °С | от 0,05 °С до 5,0 °С | 24/6 | 6085 | Нет | 68355-17 | Нет | Нет | стоимость указана до двух зондов с одинаковым МПИ (для всех зондов МПИ 24 мес, кроме ТТЦ06-1300-1, ТТЦ06-1300-2, ТТЦ15-1600 - для них 6 мес.
320175721033 | 4602 | Термометр биметаллический | БТ |  | от -40 до 450 °С | КТ 1,5/2,5/4 | 24 | 706 | Нет | 26221-03 | Нет | Нет | необходим паспорт для определения года выпуска
320165471030 | 4602 | Термометр стеклянный | ASTM | 11С | от -6 до 400 °С |  | 24 | 1590 | Нет | 63332-16 | Нет | Нет
320198920061 | 4602 | Термостат твердотельный | "ГНОМ", "ТЕРЦИК", "BIOSAN" |  |  |  |  | 4537 | Нет |  | Нет | Да | Цена за одну температурную точку
320135503006 | 4602 | Термометр сопротивления платиновый эталонный |  |  | от минус 196 до плюс 0,01 °С | 1, 2, 3 разряд | МК 070-460 | 25489 | Нет |  | Да | Нет
316068535080 | 4602 | Прибор комбинированный для контроля параметров окружающей среды MeteoSmart (за 1 параметр) |  | MeteoSmart 1.X; MeteoSmart 0.X | от -10 до +60 ºС; от 5 до 95%; от 300 до 1200 гПа | ±0,4 ºС; в диапазоне от 5 до 25 % - ±4 %; в диапазоне от св. 25 до 80 % - ±2 %; в диапазоне от св. | 12 | 2202.64 | Да | 76455-19 | Нет | Нет | (мин. срок за 1 параметр);
440026121032 | 4602 | Измеритель температуры многоканальный прецизионный | МИТ8 | МИТ 8.02, МИТ 8.03, МИТ 8.04, МИТ 8.05, МИТ 8.10, МИТ 8.10М | в соответствии с описанием типа | в соответствии с описанием типа | 12 | 10959 | Нет | 19736-11 | Нет | Нет | Производитель: ООО "ИзТех"
440026121033 | 4602 | Измеритель температуры многоканальный прецизионный | МИТ8 | МИТ 8.15 | Диапазон измерений температуры, °С -200…962, -200…250, -200…500, -200…750 ,-200…125. | ±(0.0002+3*10-6R) | 12 | 12785 | Нет | 19736-11 | Нет | Нет | Производитель: ООО "ИзТех"
440067106022 | 4602 | Термопреобразователь сопротивления платиновый | TR | TR10, TR11, TR12, TR13, TR15; TR24, TR25; TR44, TR45, TR46, TR47, TR48; TR61, TR62, TR63, TR65, TR66, TR88 | -200...600 °C | А, 1/3 В | 24 | 3748 | Нет | 26239-06 | Нет | Нет | С измерительным преобразователем с унифицированным сигналом 4...20 мА
320198920062 | 4602 | Аппарат автоматический для определения температуры размягчения нефтебитумов | КИШ-20 | - | 20 ÷ 200 ºС | ±1 °С |  | 4495 | Нет |  | Нет | Да | за одну температурную точку
440080420049 | 4602 | Цифровой прибор от 4 и выше каналов | Термометр многоканальный ТМ 51ХХ | ТМ 5102, ТМ 5103, ТМ 5104, ТМ 5102Д, ТМ 5103Д, ТМ 5104Д, ТМ 5122 |  |  | 24 | 4735 | Нет | 54183-13 | Нет | Нет | (мин. срок до 4 каналов); До 4 каналов, свыше 4 каналов - за каждый канал 0,5 чел/часа. Предоставление руководства по экслуатации обязательно. Межповерочный интервал - 2 года для ТМ 5102, ТМ 5103, ТМ 5104, ТМ 5102Д, ТМ 5103Д, ТМ 5104Д (с индексом заказа А)4 года для ТМ 5102, ТМ 5103, ТМ 5104, ТМ 5102Д, ТМ 5103Д, ТМ 5104Д (с индексом заказа В) и ТМ 5122.
314130200010 | 4602 | Термогигрометр | НМТ330 | модификация НМТ331, НМТ333, НМТ334, НМТ335, НМТ337, НМТ338 | от 0 до 100 %; от -70 до + 180 °С | ±1,0 % (1,7 %); ± (1/3·(0,8-0,01·t)) °С, ± (0.25·(0,6+0,01·t)) °С | 12 | 12295 | Нет | 30962-06 | Нет | Нет | поверка по относительной влажности и температуре воздуха, цена за 1 комбинированный зонд.
320165471031 | 4602 | Термометр стеклянный | ASTM | 3С | от -5 до 400 °С | Ц.Д. 1,0 °С | 24 | 1590 | Нет | 63332-16 | Нет | Нет | Изготовитель: Фирма "Ludwig Schneider GmbH & Co. KG", Германия
320165471032 | 4602 | Термометр стеклянный | ASTM | 7C | от -2 до 300 °С | Ц.Д. 1 °С | 24 | 1590 | Нет | 63332-16 | Нет | Нет | Изготовитель: Фирма "Ludwig Schneider GmbH & Co. KG", Германия
320165471033 | 4602 | Термометр стеклянный | ASTM | 8C | от -2 до 400 °С | Ц.Д. 1,0 °С | 24 | 1590 | Нет | 63332-16 | Нет | Нет | Изготовитель: Фирма "Ludwig Schneider GmbH & Co. KG", Германия
320165471034 | 4602 | Термометр стеклянный | ASTM | 9C | от -5 до 100 °С | Ц.Д. 0,5 °С | 24 | 1590 | Нет | 63332-16 | Нет | Нет | Изготовитель: Фирма "Ludwig Schneider GmbH & Co. KG", Германия
320165471035 | 4602 | Термометр стеклянный | ASTM | 10С | от 90 до 370 °С | Ц.Д. 2,0 °С | 24 | 1590 | Нет | 63332-16 | Нет | Нет | Изготовитель: Фирма "Ludwig Schneider GmbH & Co. KG", Германия
320165471036 | 4602 | Термометр стеклянный | ASTM | 114С | от -8 до 20 | Ц.Д. 0,5 °С | 24 | 1590 | Нет | 63332-16 | Нет | Нет | Изготовитель: Фирма "Ludwig Schneider GmbH & Co. KG", Германия
320165471037 | 4602 | Термометр стеклянный | ASTM | 1C | от -20 до 150 °С | Ц.Д. 1,0 °C | 24 | 2631 | Нет | 63332-16 | Нет | Нет | Изготовитель: Фирма "Ludwig Schneider GmbH & Co. KG", Германия
320165471038 | 4602 | Термометр стеклянный | ASTM | 2C | от -5 до 300 °С | Ц.Д. 1,0 °С | 24 | 1590 | Нет | 63332-16 | Нет | Нет | Изготовитель: Фирма "Ludwig Schneider GmbH & Co. KG", Германия
316068535081 | 4602 | Измеритель температуры и относительной влажности (за 1 параметр) | Elcometer 319 |  | от -20 до +80 °С; от -20 до +60 °С; 3...98 % | ±0,3 °С; ±2,0 (±1,5) °С; ±3,0 % | 12 | 2202.64 | Да | 56757-14 | Нет | Нет | (мин. срок за 1 параметр); Температура поверхности, температура и относительная влажность воздуха.
440067106023 | 4602 | Термопреобразователь с унифицированным выходным сигналом | ТСМУ-055, ТСМУ-205, ТСПУ-055, ТСПУ-205, ТХАУ-205 |  | от минус 50 до 900 °С | 0,25 %; 0,5 % | 12 | 3748 | Нет | 15200-96 | Нет | Нет
316068535082 | 4602 | Прибор комбинированный (за 1 параметр) | Термогигрометр электронный RST | RST02416, RST02417, RST02418, RST02419 | -10,0...50,0 ( -40,0...99,9) °С; 5...95 % | 0,3 °С; 3,0 (5,0) % | 12 | 2202.64 | Да | 76201-19 | Нет | Нет | (мин. срок за 1 параметр);
320174752057 | 4602 | Комплекс измерительный | iBDL Ревизор (iBDLR-L, iBDLR-T, iBDLR-TE, iBDLR-3) |  | (-40 ... 140) °С | 0,5 ... 7,0 °С | 48 | 6085 | Нет | 31926-12 | Нет | Нет | При поверке предоставление адаптера для ПК с переходником для USB порта и ПО на компакт-диске обязательно
440026121034 | 4602 | Устройство контроля параметров трансформатора | QUALITROL серии 500 |  |  |  | 48 | 7099 | Нет | 58735-14 | Нет | Нет | (мин. срок за 8 каналов); Количество измерительных каналов: до 8 включительно, свыше 8 каналов дополнительно 6 чел/часов
320175721034 | 4602 | Термометр биметаллический | ТБ |  | от -35 до 300 °С | КТ 1,5; 2; 2,5 | 24 | 706 | Нет | 32840-06 | Нет | Нет | необходим паспорт для определения года выпуска
320198920064 | 4602 | Термостат для вискозиметров | ВИС-Т |  | от 15 до 100 ºС | ± 0,01 °С | 12 | 13172 | Нет | 18418-99 | Нет | Нет
320134910010 | 4602 | Шкаф влажного хранения образцов бетона | ШВХ-120 |  | 20±2°С, 95±5% |  | 12 | 12091 | Нет |  | Нет | Да | При наличии методики и программы аттестации
440080420052 | 4602 | Измеритель-регулятор технологический ИРТ 5900 | ИРТ, ИРТВ | 5922, 5920Н, 5920НМ, 5930Н, 5940 | 0...20 мА; 0...100 мВ, 0..320 Ом; -200...2500 °С | 0,075..0,5 % | 24 | 4735 | Нет | 20390-12 | Нет | Нет
320165300007 | 4602 | Термометр бесконтактный инфракрасный | TOPMED | NC-178, NC-186, NC-192 | 0...60 °С | ±0,3 °С | 24 | 974 | Нет | 68844-17 | Нет | Нет | Поверка возможна только по параметру измерений температуры поверхности объектов
320136902001 | 4602 | Калибратор температуры эталонный | КТ-1100 |  | 300 ... 1100 °С | 1,5 °С | 12 | 12091 | Нет | 26113-03 | Нет | Нет
314130200011 | 4602 | Гигрометр (за 1 зонд) | Rotronic | HygroPalm HP21, HygroPalm HP22-А, HygroPalm НP23-А и HygroPalm HP23-AW-A, HygroLog NT, HL-1D, HL-20D | от минус 70 до плюс 180 °С, от 0 до 100 % | ± (0,1 + 0,002 ∙ ¦t¦) °C; ± 1 % | 12 | 12295 | Нет | 64196-16 | Нет | Нет | Обязательно указание исполнение зондов в заявке
316068535083 | 4602 | Термогигрометр медико-фармацевтический цифровой (за 1 параметр) | ТМФЦ «Фармацевт» | ТМФЦ-101, ТМФЦ-102, ТМФЦ-103, ТМФЦ-104, ТМФЦ-211, ТМФЦ-212, ТМФЦ-213, ТМФЦ-214, ТМФЦ-221, ТМФЦ-222, ТМФЦ-223, ТМФЦ-224, ТМФЦ-105, ТМФЦ-106 | 20...80 %, 8...30 °С; -30...-5 °С; 2...30 °С | ±3 %; ±0,5 °С | 24 | 2202.64 | Да | 70639-18 | Нет | Нет | (мин. срок за 1 параметр); обязательно наличие эксплуатационной документации на прибор, для уточнения типа датчика, от типа датчика зависит диапазон измерения по каналу температуры
320165501061 | 4602 | Комплект термопреобразователей сопротивления платиновых | ТСПТК | ТСПТК 10 , ТСПТК 102, ТСПТК 201, ТСПТК 202, ТСПТК 300 | 0…160 °С | A, B | 48 | 2703 | Нет | 21839-12 | Нет | Нет
440080420054 | 4602 | Преобразователь вторичный цифровой | DI | DI10, DI15, DI25, DI30, DI35 | -270..1750 °C, 0..20 мА, 0..10 В | расчетная в описании типа | 24 | 4735 | Нет | 55002-13 | Нет | Нет
320155502102 | 4602 | Термометр лабораторный электронный | LTA | - | -196..500 | ± 0.02 °С / ± 0.5 °С | 12, 24 (для термометров с погрешностью ± 0,2 °C; ± 0,5 °C) | 15276 | Нет | 69551-17 | Нет | Нет | Коорректировка градуировочных коэффициентов (при превышении погрешности) производится за доп. плату в размере 3 чел/часа
320198920065 | 4602 | Аппарат для определения температуры начала кристаллизации моторного топлива | АТКмт-04 |  | 0°С, -20°С, -40°С, -50°С | ± 1,5 ... 2,5 °С | 12 | 8994 | Нет |  | Нет | Да | Проверка датчика температуры
320134401315 | 4602 | Термометр для коксохимической и азотно-туковой промышленности | ТЛ-21, ТЛ-22 и ТЛ-23 |  | от 60 до 150 °С | ЦД 0,1 °С | 12 | 1075 | Нет | 1574-61 | Нет | Нет
320126602116 | 4602 | Преобразователь термоэлектрический эталонный | ТППО | - | от 300 °С до 1200 °С | РЭ 2-го и 3-го разряда | 12 | 14325 | Нет | 19254-00 | Нет | Нет | Только периодическая поверка. Переармирование новой керамической трубкой 4,0х0,8х500 для ППО дополнительно 8 чел.ч.
320165471040 | 4602 | Термометр к прибору Жукова для определения температуры плавления парафинов | ТН-5 |  | от 30 до 100 °С | Ц.Д 0,2 °С | 12 | 1590 | Нет | 113-49 | Нет | Нет
320165471041 | 4602 | Термометр стеклянный технический | ТТ |  | от 0 до 500 °С | Ц.Д 0,5/1,0/2,0/5,0 °С | 12 | 733 | Нет | 276-85 | Нет | Нет
320172402005 | 4602 | Термометр технический стеклянный (низкотемпературный) | ТТ, ТТМ | 2 | от -35 до 50 °С | цд 0,5/1,0 °С | 24/36 | 2631 | Нет | 276-89 | Нет | Нет
320134401316 | 4602 | Термометр лабораторный | ТЛ-4 | 2,3 | от 0 до 50 °С; от 50 до 100 °С | цд 0,1 °С | 12 | 1075 | Нет | 303-61 | Нет | Нет
295713101239 | 4602 | Измеритель комбинированный (за 1 параметр) | TESTO 425 | - | -20...70 °C; 0...20 м/с | ±0,5 °С (±0,7 °С); ± ( 0,1+0,05V) м/c | 12 | 2202.64 | Да | 17273-06 | Нет | Нет
295713101240 | 4602 | Анемометр ручной чашечный со счетным механизмом | МС-13 |  | от 1 до 20 м/с | ± (0,3 + 0,05V) м/с | 12 | 2357 | Нет | 3488-73 | Нет | Нет | Анемометры: Изготовитель: НПО "Сигнал", Узбекистан
320165471042 | 4602 | Термометр стеклянный лабораторный | ТЛ-2 | 2, 3, 4, 5 | от 0 до 350 °С | ЦД 1,0 °С | 36/24 | 1064 | Нет | 53986-13 | Нет | Нет
320165471043 | 4602 | Термометр ртутный стеклянный лабораторный | ТЛ-2, ТЛ-2М | 2, 3, 4, 5 | от 0 до 350 °С | ЦД 1,0 °С | 36 | 1064 | Нет | 251-90 | Нет | Нет
320175721035 | 4602 | Термометр манометрический показывающий сигнализирующий | АКМ 345 |  | от -40 до 180 °C | КТ 2 | - | 1202 | Нет | 73988-19 | Нет | Нет
320165471044 | 4602 | Термометр для определения температуры вспышки в закрытом тигле | ТНВ |  | от 30 до 170 °С/от 100 до 300 °С | ЦД 1,0 °С | 48 | 1590 | Нет | 300-49 | Нет | Нет
320165471045 | 4602 | Термометр ртутный стеклянный | ASTM A300 "Labtex" | 7C | от -2 до 300 °С | ЦД. 1 °С | 24 | 1590 | Нет | 31897-06 | Нет | Нет | Внесение поправок в свидетельство о поверке производится за доп. плату
320165471046 | 4602 | Термометр ртутный стеклянный лабораторный | ТЛ-2, ТЛ-5 |  | от 0 до 360 °С | ЦД 1,0 °С | 12 | 1064 | Нет | 251-49 | Нет | Нет
320174752058 | 4602 | Термометр контактный цифровой | ТК-5 | ТК-5.01, ТК-5.01М, ТК-5.01П, ТК-5.04, ТК-5.06, ТК-5.08, ТК-5.09, ТК-5.11 | от -40 до 600 °С/ от -100 до 1300 °С |  | 12 | 6085 | Нет | 41002-09 | Нет | Нет | До 4 зондов включительно (ЗПГ, ЗПГУ, ЗПГН, ЗПГТ, ЗВ, ЗПВ, ЗПИ, ЗПДИ, ЗПМ, ЗПВВ, ЗТНС, ЗВТ.К). Кроме зондов ЗВТ.L, ЗВТ.B, ЗВТ.R, ЗВТ.S, ЗПГВ, ЗВМВ, ЗВЛ, ЗВЛМ и их модификаций.
320165300008 | 4602 | Термометр инфракрасный | Thermoval | Duo Scan | 32,0...42,2 °C |  | 12 | 974 | Нет | 54700-13 | Нет | Нет
295713101241 | 4602 | Прибор комбинированный (за 1 параметр) | Testo | 605, 615, 625, 635, 645, 650 | -20...185 °C; 0...100 % |  | 12 | 2202.64 | Да | 17740-06 | Нет | Нет | (мин. срок за 1 параметр); измерение температуры зондом влажность-температура (сенсор NTC)
320165501062 | 4602 | Калибратор-измеритель стандартных сигналов | КИСС-03 |  | -10...100 °С | 0,5 °С | 12 | 1298 | Нет | 20641-06 | Нет | Нет | Поверка измерения температуры с помощью датчика ТС, входящего в комплект. Дополнительно обязательна поверка по электрическим величинам. Изготовитель: ООО "Теплоприбор-Сенсор", г.Челябинск
320165501063 | 4602 | Калибратор-измеритель стандартных сигналов | КИСС-03 |  | -10...100 °С | 0,5 °С | 12 | 1298 | Нет | 20641-00 | Нет | Нет | Поверка измерения температуры с помощью датчика ТС, входящего в комплект. Дополнительно обязательна поверка по электрическим величинам. Изготовитель: ООО "Теплоприбор-Сенсор", г.Челябинск
320165471047 | 4602 | Термометр стеклянный ртутный электроконтактный | ТПК | ТПК-М | от -35 до 350 °С | Ц.Д 1,0/2,0/5,0 °С | 48 | 1026 | Нет | 4478-92 | Нет | Нет | ОАО "Термоприбор", г.Клин
320174752059 | 4602 | Термометр медицинский цифровой | AMDT | AMDT10, AMDT11, AMDT12, AMDT13, AMDT14, AMDT15, AMDT16, AMDT17 | 32,0...42,9 °С | ± 0,1 °С | 24 | 259 | Нет | 77475-20 | Нет | Нет
320134910011 | 4602 | Калибратор температуры эталонный | КТ-500 | КТ-500/М1 | 50 ... 500 °С |  | 12 | 12091 | Нет | 20581-05 | Нет | Нет
320134910012 | 4602 | Калибратор температуры эталонный | КТ-110 |  | -40 ... 110 °С |  | 12 | 12091 | Нет | 26111-08 | Нет | Нет
320126602117 | 4602 | Термопреобразователь | ПРО |  | 600 ... 1600 °С | 2р, 3 р |  | 15897 | Нет | 8450-81 | Да | Нет | При проведении поверки может возникнуть необходимость в переармировании
316068535085 | 4602 | Измеритель влажности и температуры (за 1 параметр) | ИВТМ-7 | М, М _-Д, Р, Р_-Д, К, К _-Д, /Х-_ | от минус 50 до плюс 150 °С; от 0 до 99 %; от 840 до 1060 гПа | ± 2 %, ± 0,2 °С, ± 0,5 °С; ± 3 гПа | 12 | 2202.64 | Да | 71394-18 | Нет | Нет
316068535086 | 4602 | Измеритель цифровой многофункциональный (за 1 параметр) | DT-125G, DT-125H | - | от - 20 до + 40 °С; от 5 до 95 % | ±2 (в диапазоне температур от минус 20 до минус 10 °С); ±1 (в остальном диапазоне) ; ±3,5 % (в диапа | 12 | 2202.64 | Да | 64508-16 | Нет | Нет | (мин. срок за 1 параметр)
320135503007 | 4602 | Термометр сопротивления платиновый вибропрочный эталонный | ПТСВ, мод. ПТСВ-1, ПТСВ-2, ПТСВ-2К, ПТСВ-3, ПТСВ-4, ПТСВ-5 | ПТСВ, мод. ПТСВ-1, ПТСВ-3, ПТСВ-4, ПТСВ-5 | от минус 50 °С до плюс 500 °С | 2 и 3 разряд | 12 | 26765 | Нет | 23040-07 | Нет | Нет | Выдан до: 01.07.2012 /Назначение и область применения прибора: Для измерения температуры в диапазоне температур -200…500 °С., для поверки средств измерений температуры в соответствии с Государственной поверочной схемой для средств измерений температуры (ГОСТ 8.558-93) и для использования в качестве средства измерения температуры в различных отраслях промышленности и при проведении научных исследований. /Изготовитель: ФГУП "ВНИИ физико-технических и радиотехнических измерений" (ВНИИФТРИ), пос.Менделеево 141570, Московская обл., Солнечногорский р-н, п/о Менделеево, тел. (495) 535-08-64, 535-92-10, факс 535-93-34 www.vniiftri.ru, E-mail: cryom@vniftri.ru, mera@vniiftri.org, office@vniiftri.ru /Испытания провер: ГЦИ СИ ВНИИФТРИ (002)
320125906008 | 4602 | Калибратор температуры сухоблочный | 917Х | 9170, 9171, 9172, 9173 | -45 ... 700 °С |  | 12 | 14886 | Нет | 33462-06 | Нет | Нет
320125507002 | 4602 | Термометр сопротивления платиновый вибропрочный эталонный | ПТСВ | ПТСВ-4-2 | от минус 50 °С до плюс 232 °С | 2 разряд | 12 | 26765 | Нет | 32777-06 | Нет | Нет | Выдан до: 03.02.2022 /Назначение и область применения прибора: Для измерений температуры жидких и газообразных сред в диапазоне -200...500 °С, для поверки средств измерений температуры в соответствии с Государственной поверочной схемой для средств измерений температуры по ГОСТ 8.558-93 и для использования в качестве высокоточных средств измерений температуры в различных отраслях промышленности и при проведении научных исследований. /Изготовитель: ООО НПП "ЭЛЕМЕР", г.Москва 124460 Зеленоград, корп.1145, н.п.1 Тел.(495) 925-51-47 Факс (499) 710-00-01, E-mail: elemer@elemer.ru /Испытания провер: ГЦИ СИ ВНИИФТРИ (002)
320165471048 | 4602 | Термометр стеклянный керосиновый | СП-2 |  | от 0 до 200 °С | Ц.Д 1,0 °С/ 2,0 °С | 24 | 733 | Нет | 4657-85 | Нет | Нет
320166601117 | 4602 | Датчик температуры | ТППТ | тип S | 0...1300 °С | КТ 1; 2 | 12 | 5883 | Нет | 62293-15 | Нет | Нет | Для термопар в защитном стекле дополнительно включать в счет подготовительные работы в размере 1 человеко-часа за снятие/установку защитной арматуры
320164415018 | 4602 | Термометр для спецкамер низкоградусный | СП-100 |  | от -100 до 20 °С | Ц.Д 1,0 °С |  | 4149 | Нет | 30338-15 | Да | Нет | Только калибровка в диапазоне от -80 до 20 °С
320155415003 | 4602 | Термометр ртутный стеклянный для точных измерений | ТР-1, ТР-2 |  | от 0 до 60 °С/ от 55 до 155 °С | ЦД 0,01 °С/ 0,02 °С | 36 | 5626 | Нет | 2850-87 | Нет | Нет | ВАЖНО термометр нужно держать в вертикальном положении.
320165471049 | 4602 | Термометр ртутный стеклянный лабораторный | ТЛ-2 |  | от -30 до 70 °С | ЦД 1,0 °С | 36 | 1590 | Нет | 251-90 | Нет | Нет
320155415004 | 4602 | Термометр лабораторный метастатический | ТЛ-1 |  | от -20 до 150 °С | ЦД 0.01 °С | 12 | 9391 | Нет | 194-49 | Нет | Нет
320165471050 | 4602 | Термометр стеклянный технический | ТРТ |  | от 0 до 500 °С | Ц.Д 0,5/1,0/2,0/5,0 °С | 12 | 733 | Нет | 276-49 | Нет | Нет
320172402006 | 4602 | Термометр стеклянный технический (низкотемпературный) | ТТ |  | от -35 до 50 °С | цд 0,5/1,0 °С | 12 | 2631 | Нет | 276-85 | Нет | Нет
320165471051 | 4602 | Термометр | ТЛМ |  | от -5 до 360 °С | ЦД 0,5 °С | 12 | 1590 | Нет | 298-49 | Нет | Нет
320165471052 | 4602 | Термометр ртутный стеклянный лабораторный | ТЛ-6 |  | от 0 до 360 °С | ЦД 0,5 °С | 12 | 1590 | Нет | 298-84 | Нет | Нет
320165471053 | 4602 | Термометр ртутный стеклянный лабораторный | ТЛ-6 |  | от -30 до 25 °С | ЦД 0,5 °С | 12 | 2631 | Нет | 298-84 | Нет | Нет
320134401317 | 4602 | Термометр | ТЛН |  | от 0 до 100 °С | цд 0,1 °С | 12 | 1075 | Нет | 303-49 | Нет | Нет
320134401318 | 4602 | Термометр | ТЛН | 1, 4, 5 | от -35 до 25 °С; от 95 до 160 °С; от 145 до 210 °С | цд 0,1 °С | 12 | 2631 | Нет | 303-49 | Нет | Нет
320134401319 | 4602 | Термометр ртутный стеклянный лабораторный | ТЛ-4 | 2,3 | от 0 до 100 °С | цд 0,1 °С | 12 | 1075 | Нет | 303-84 | Нет | Нет
320134401320 | 4602 | Термометр ртутный стеклянный лабораторный | ТЛ-4 | 1,4,5,6,7,8,9 | от -30 °С до 20 °С; от 100 °С до 155 °С; от 150 °С до 205 °С; от 200 °С до 255 °С; от 250 °С до 305 | цд 0,1 °С/ 0,2 °С | 12 | 2631 | Нет | 303-84 | Нет | Нет
320165471054 | 4602 | Термометр стеклянный керосиновый | СП-2, СП-2М |  | от 0 до 200 °С | Ц.Д 1,0 °С/ 2,0 °С | 24 | 733 | Нет | 4657-07 | Нет | Нет
320165471055 | 4602 | Термометр для определения фракционного состава | ТНР | - | от 0 до 360 °С | Ц.Д 1,0 °С | 12 | 1590 | Нет | 306-49 | Нет | Нет | Внесение поправок в свидетельство о поверке производится за доп. плату
320165471056 | 4602 | Термометр ртутный стеклянный лабораторный | ТЛ-5 | 2,3,4 | от 0 до 300 °С | ЦД 0,5 °С | 12 | 1064 | Нет | 299-91 | Нет | Нет
320165471057 | 4602 | Термометр ртутный стеклянный лабораторный | ТЛ-5 | 1 | от -30 до 70 °С | ЦД 0,5 °С | 12 | 1590 | Нет | 299-91 | Нет | Нет
320165471058 | 4602 | Термометр ртутный стеклянный лабораторный | ТЛ-5 | 2,3,4 | от 0 до 300 °С | ЦД 0,5 °С | 12 | 1064 | Нет | 299-84 | Нет | Нет
320165471059 | 4602 | Термометр ртутный стеклянный лабораторный | ТЛ-5 | 1 | от -30 до 70 °С | ЦД 0,5 °С | 12 | 1590 | Нет | 299-84 | Нет | Нет
320165471060 | 4602 | Термометр | ТЛ3 |  | от 0 до 300 °С | ЦД 0,5 °С | 12 | 1064 | Нет | 299-49 | Нет | Нет
295713101242 | 4602 | Измеритель комбинированный (за 1 параметр) | Testo 435 | -1, -2, -3, -4 | -30...150 °C; 0...20 м/с; 0...100 %; от 0 до 25 гПа; от 0 до 2000 гПа | (±0,2; ±0,4; ±0,5) °С; ±0,5 % свыше 100 °С; ±(0,2+0,05V) м/c; ±( 0,1+0,05V) м/с; ±0,02 гПа; ±5 гПа | 12 | 2202.64 | Да | 17273-06 | Нет | Нет
316068535087 | 4602 | Прибор комбинированный (за 1 параметр) | Testo 622, 623 | - | -10...60 °С; 10...98 %; 300...1200 гПа | 0,4 °С; 3 %; 5,0 гПа | 12 | 2202.64 | Да | 44744-10 | Нет | Нет | (мин. срок за 1 параметр);
320165501064 | 4602 | Термопреобразователь сопротивления платиновый | ТСП | 65 |  | А; В | 24 | 1231.29 | Да | 22257-05 | Нет | Нет
320164415019 | 4602 | Термометр для нефтепродуктов | ТН-8 | - | от минус 80 до плюс 60 °С | ц.д. 1,0 °С | 12 | 4149 | Нет | 1128-57 | Нет | Нет
320164415020 | 4602 | Термометр для определения застывания и помутнения ртутный | ТН3 |  | от -30 до 60 °С | ЦД 1,0 °С | 12 | 2631 | Нет | 307-49 | Нет | Нет
316068535088 | 4602 | Прибор комбинированный (за 1 параметр) | Testo 608 | 608-H1, 608-H2 | 15...85 %, 0...50 °С ( -10...70 °С) |  | 12 | 2202.64 | Да | 38735-08 | Нет | Нет | (мин. срок за 1 параметр);
320165471061 | 4602 | Термометр сельскохозяйственный | ТС-7-М1 | 1, 2, 3, 4, 5, 6 | от -30 до 100 °С | ц.д. 1,0 °С | 48 | 1064 | Нет | 1198-04 | Нет | Нет
320165471062 | 4602 | Термометр сельскохозяйственный | ТС-7-М1 | 1, 2, 3, 4, 5, 6, 7 | от -35 до 100 °С | ц.д. 1,0 °С | 36 | 1064 | Нет | 1198-09 | Нет | Нет
300135105011 | 4602 | Измеритель комбинированный (за 1 параметр) | ТАММ-20М |  | -1990...2500 Па; -250...250 гПа; 0,1...25 м/с; -20...140 °С; 10...90 %; 600...1150 гПа | ±(3+0,03•Р) Па; ±(1+0,03•Р) гПа; ±(0,1+0,05•V); ±(1+0,01•T); ±4 % (канал относительной влажности); | 12 | 2202.64 | Да | 72329-18 | Нет | Нет | (мин. срок за 1 параметр);
320165471063 | 4602 | Термометр для определения температуры каплепадения | ТК |  | от 0 до 250 °С | Ц.Д 1,0 °С | 12 | 1590 | Нет | 304-49 | Нет | Нет
320165471064 | 4602 | Термометр лабораторный палочный | ТЛ-3 |  | от 0 до 500 °С | ЦД 2,0 °С | 12 | 1064 | Нет | 2294-67 | Нет | Нет
320165471065 | 4602 | Термометр стеклянный ртутный | СП-28, СП-29, СП-30, СП-31, СП-32, СП-33, СП-34 |  | от 0 до 200 °С | ц.д. 0,5/1,0 °С | 36 | 1064 | Нет | 1331-60 | Нет | Нет
320155415005 | 4602 | Термометр равноделенный |  |  | от 55 до 155 °С | ц.д. 0,02 °С | 12 | 5626 | Нет | 2850-72 | Нет | Нет
320165471066 | 4602 | Термометр технический жидкостный | ТТЖ |  | от 0 до 200 °С | ц.д. 1 °С/2 °С/5,0 °С | 12 | 733 | Нет | 4404-74 | Нет | Нет
320172402007 | 4602 | Термометр технический жидкостный | ТТЖ |  | от -35 до 50 °С | ц.д. 2,0 °С | 12 | 2631 | Нет | 4404-74 | Нет | Нет
320165471067 | 4602 | Термометр стеклянный | ТС-7-М1 | 1, 2, 3, 4, 5, 6, 7 | от -30 до 100 °C | ц,д, 1,0 °С | 36 | 1064 | Нет | 1198-12 | Нет | Нет
320165471068 | 4602 | Термометр для молока и молочных продуктов | ТС-4 |  | от 0 до 100 °С | цд 1,0 °С | 12 | 1064 | Нет | 907-72 | Нет | Нет
320165501065 | 4602 | Термопреобразователь сопротивления | ТСМ | 9501, 9502, 9506, 9507, 9509, 9515, 9620, 9622, 9623, 9714, 9721, ВТ | -200...600 °С | А; В; С | 24 | 1231.29 | Да | 13998-03 | Нет | Нет
320125507003 | 4602 | Термометр сопротивления платиновый вибропрочный эталонный | ПТСВ | ПТСВ-2 | от минус 200 °С до плюс 200 °С | 2 и 3 разряд | 12 | 27509 | Нет | 23040-07 | Нет | Нет | Выдан до: 01.07.2012 /Назначение и область применения прибора: Для измерения температуры в диапазоне температур -200…500 °С., для поверки средств измерений температуры в соответствии с Государственной поверочной схемой для средств измерений температуры (ГОСТ 8.558-93) и для использования в качестве средства измерения температуры в различных отраслях промышленности и при проведении научных исследований. /Изготовитель: ФГУП "ВНИИ физико-технических и радиотехнических измерений" (ВНИИФТРИ), пос.Менделеево 141570, Московская обл., Солнечногорский р-н, п/о Менделеево, тел. (495) 535-08-64, 535-92-10, факс 535-93-34 www.vniiftri.ru, E-mail: cryom@vniftri.ru, mera@vniiftri.org, office@vniiftri.ru /Испытания провер: ГЦИ СИ ВНИИФТРИ (002)
320175721036 | 4602 | Термометр манометрический | ТПП2-В |  | от 0 до 120 °С |  | 12 | 1202 | Нет | 4069-74 | Нет | Нет
320175721037 | 4602 | Термометр манометрический, конденсационный, показывающий сигнализирующий | ТКП-160Сг |  | от -25 до 300 °С | КТ 1,5/2,5 | 12 | 1202 | Нет | 4356-81 | Нет | Нет
320186606036 | 4602 | Преобразователь термоэлектрический | ТП | ТП-2088, ТП-2088Л, ТП-2488, ТП-0295, ТП-2187Ехd, ТП-1388, ТП-2388, ТП-0195, ТП-1085, ТП-0188, ТП-0198, ТП-0395 | 600 ... 1800 °С | класс допуска 2, 3 | 12 | 9523 | Нет | 61084-15 | Нет | Нет | ТПР (тип В)
295770101022 | 4602 | Трубка дифференциальная | Testo | Пито-Прандтля, Пито прямая | от 5 до 25 м/с, от 5 до 30 м/с; от 5 до 60 м/с | от 2 % до 5% | 12 | 2051 | Нет | 71845-18 | Нет | Нет | предоставление паспорта обязательно
320115506005 | 4602 | Термометр сопротивления эталонный | ЭТС | мод. ЭТС-25 и ЭТС-50 | от минус 196 до плюс 0,01 °С | 1р, 2р | 24 | 33979 | Нет | 19484-09 | Нет | Нет
320165471069 | 4602 | Термометр технический жидкостный | ТТЖ-М |  | от 0 до 200 °С | ц.д. 1,0/2,0 | 36 | 733 | Нет | 12490-00 | Нет | Нет
320172402008 | 4602 | Термометр технический жидкостный | ТТЖ-М |  | от -35 до 50 °С | ц.д. 1,0 | 36 | 2631 | Нет | 12490-00 | Нет | Нет
320165471070 | 4602 | Термометр технический жидкостный | ТТЖ-М | 1, 2, 3 | от 0 до 200 °C | ц.д. 1,0/2,0 | 12 | 733 | Нет | 12490-90 | Нет | Нет
320172402009 | 4602 | Термометр технический жидкостный | ТТЖ-М | 1, 2, 3 | от -35 до 50 °C | ц.д. 1,0 | 12 | 2631 | Нет | 12490-90 | Нет | Нет
320115506006 | 4602 | Термометр сопротивления эталонный | ЭТС | ЭТС-25 и ЭТС-50 | от 0,01 °С до 660,323 °С | 1р, 2р | 24 | 33979 | Нет | 19484-09 | Нет | Нет | Выдан до: 25.11.2024 /Назначение и область применения прибора: Для поверки эталонных и рабочих средств измерения температуры, а также для точных измерений температуры в диапазоне -196…660,323 °С. /Изготовитель: ООО "Владимирский завод "Эталон", г.Владимир 600036, ул.Верхняя Дуброва, 40. Тел. (4922) 24-88-46, факс 24-14-14 /Испытания провер: Владимирский ЦСМ (000)
320125507004 | 4602 | Термометр сопротивления платиновый вибропрочный эталонный | ПТСВ | мод. ПТСВ-1-2, ПТСВ-1-3, ПТСВ-3-3, ПТСВ-4-2, ПТСВ-4-3, ПТСВ-5-3 | от минус 50 до плюс 500 °С | 1р, 2р | 12 | 26765 | Нет | 23040-02 | Нет | Нет
320165501066 | 4602 | Термопреобразователь сопротивления | ТСП | ТСП-0193, ТСП-1293, ТСП-1393, ТСП-1193 | -50…500 °С | A, B, C | 12 | 1231.29 | Да | 14217-96 | Нет | Нет
320175721038 | 4602 | Термометр биметаллический судовой и общепромышленный | ТБ-Сд1, ТБ-Сд2 (судовые), ТБ-1, ТБ-2 (общепромышленные) |  | от -50 до 200 °С | КТ 1,0/1,5/2,5 | 24 | 706 | Нет | 12782-91 | Нет | Нет
320165471071 | 4602 | Термометр технический жидкостный | ТТЖ-М | 1,2,4,5 | от 0 до 500 °С | ц.д. 0,5/1,0/2,0/5,0/10,0 °С | 36 | 733 | Нет | 12490-07 | Нет | Нет
320172402010 | 4602 | Термометр технический жидкостный | ТТЖ-М | 1,3,5 | от -50 до 50 °С | ц.д. 0,5/1,0 °С | 36 | 2631 | Нет | 12490-07 | Нет | Нет
320125507005 | 4602 | Термометр сопротивления платиновый вибропрочный эталонный | ПТСВ | мод. ПТСВ-1, ПТСВ-3, ПТСВ-4, ПТСВ-5 | от минус 50 до плюс 500 °С | 1р, 2р | 12 | 26765 | Нет | 23040-14 | Нет | Нет
320174752060 | 4602 | Термометр цифровой малогабаритный | ТЦМ 9210 | ТЦМ-9210-01, ТЦМ-9210-02, ТЦМ-9210-03, ТЦМ-9210-03П, ТЦМ-9210-04 | от -50 до 1200 °С |  | 12 | 6085 | Нет | 14394-95 | Нет | Нет
320174752061 | 4602 | Термометр цифровой малогабаритный | ТЦМ 9210 | ТЦМ 9210М1, ТЦМ 9210М2, ТЦМ 9210М3, ТЦМ 9210М4 | от -50 до 1300 °С |  | 18 | 6085 | Нет | 14394-00 | Нет | Нет
320165471072 | 4602 | Термометр стеклянный ртутный электроконтактный | ТПК | 1, 2, 3, 4, 5, 6, 7, 8, 9 | от -30 до 300 °С | ц.д. 1,0/2,0/5,0 °С | 12 | 1026 | Нет | 4478-84 | Нет | Нет
320165471073 | 4602 | Термометр | ТПК, ТПК-М |  | от -38 до 360 °С | ц.д. 1,0/2,0/5,0 °С | 12 | 1026 | Нет | 4478-88 | Нет | Нет
320134401321 | 4602 | Термометр лабораторный стеклянный с взаимозаменяемыми конусами | 1-7, 9-13, 16-18 |  | от -5 до 30, от 30 до 65, от 65 до 100, от -30 до 40, от 40 до 110, от 110 до 180, от 180 до 250 | ц.д. 0,1/0,2 °С | 12 | 2631 | Нет | 4661-84 | Нет | Нет
320134401322 | 4602 | Термометр лабораторный стеклянный с взаимозаменяемыми конусами | 1-7, 9-13, 16-18 |  | от 0 до 100, от 0 до 150, от 100 до 200, от 100 до 250, от 200 до 300,от 0 до 200, от 0 до 250, от 0 | ц.д. 0,5/1,0 °С | 12 | 1075 | Нет | 4661-84 | Нет | Нет
320175721039 | 4602 | Термометр манометрический электроконтактный | ТГП-100Эк, ТКП-100Эк, ТГП-100Эк-М1, ТКП-100Эк-М1, ТГП-3Сг, ТКП-3Сг |  | от -50 до 300 °С | КТ 1,5/2,5 | 12 | 1202 | Нет | 8357-91 | Нет | Нет
320175721040 | 4602 | Термометр манометрический | ТГП-100-М1, ТКП-100-М1 (показывающие), ТГП-100Эк-М1, ТКП-100Эк-М1 (показывающие электроконтактные) |  | от -50 до 500 °С | КТ 1/1,5 | 12 | 1202 | Нет | 8357-06 | Нет | Нет
320135503008 | 4602 | Термометр сопротивления платиновый вибропрочный эталонный | ПТСВ-4Г-2, ПТСВ-3Г-3, ПТСВ-8-3 | ПТСВ-4Г-2, ПТСВ-3Г-3, ПТСВ-8-3 | от минус 50 до плюс 660 °С | 2р, 3р | 12 | 26765 | Нет | 57557-14 | Нет | Нет
320172402011 | 4602 | Термометр бытовой | ТБ-45 |  | от -50 до 50 °С | ц.д. 1,0 °С | 12 | 2631 | Нет | 5209-75 | Нет | Нет
320165501067 | 4602 | Комплект термопреобразователей сопротивления | КТСМ, КТСП | КТСМ Метран-204, КТСП Метран-206, КТСП Метран-226, КТСП Метран-227, КТСП Метран-228 | 0…180 °С |  | от 12 до 24 | 2703 | Нет | 22130-01 | Нет | Нет | Предоставление паспорта обязательно
320174752062 | 4602 | Термометр контактный цифровой | ТК-5 | ТК-5.01, ТК-5.01М, ТК-5.01П, ТК-5.03, ТК-5.05, ТК-5.07 | от -20 до 600 °С/от -199 до 1300 °С |  | 12 | 6085 | Нет | 17192-00 | Нет | Нет | До 4 зондов включительно (ЗПГ, ЗПГУ, ЗПВ, ЗВ, ЗПДИ, ЗПИ, ЗВТ, ЗТНС)
320175721041 | 4602 | Термометр сигнализирующий взрывозащищенный | ТГП-16СгВ3Т4, ТКП-16СгВ3Т4, ТГП-16СгКсВ3Т4, ТКП-16СгКсВ3Т4 |  | от -50 до 300 °С | КТ 1,5 | 24 | 1202 | Нет | 9902-89 | Нет | Нет
316068535089 | 4602 | Прибор комбинированный (за 1 параметр) | ТКА-ПКМ | 20, 23, 24, 41, 42, 43, 50, 52, 60, 61, 62, 63, 65 | 0...50 °С, 10...98 %, 0,1...20,0 м/с | ±0,5 °С, ±5,0 %, ±(0,045(0,01)+0,05·V) м/с | 12 | 2202.64 | Да | 24248-04 | Нет | Нет
320175721042 | 4602 | Термометр манометрический конденсационный показывающий виброустойчивый | ТКП-60/3М |  | от 0 до 125 °С | КТ 2,5 | 24 | 1202 | Нет | 10221-85 | Нет | Нет
320175721043 | 4602 | Термометр манометрический показывающий виброустойчивый | ТКП-60/3М, ТКП-60/3М2 (Базарный Сызган - только ТКП-60/3М2) |  | от -25 до 300 °С | КТ 1,0/1,5/2,5 | 12 | 1202 | Нет | 10221-91 | Нет | Нет
320175721044 | 4602 | Термометр манометрический конденсационный показывающий сигнализирующий | ТКП-160Сг-М1 |  | от -25 до 300 °С | КТ 1,0/1,5/2,5 | 12 | 1202 | Нет | 11704-89 | Нет | Нет
320175721045 | 4602 | Термометр манометрический конденсационный сигнализирующий | ТКП-160Сг-М2 |  | от -25 до 300 °С | КТ 1,5/2,5 | 12 | 1202 | Нет | 11704-94 | Нет | Нет
320165471074 | 4602 | Термометр технический жидкостный | ТТЖ-М |  | от 0 до 400 °С | ц.д. 0,5/1,0/2,0/5,0 °C | 36 | 733 | Нет | 12490-04 | Нет | Нет
320172402012 | 4602 | Термометр технический жидкостный | ТТЖ-М |  | от -50 до 50 °C | ц.д. 0,5/1,0 °C | 36 | 2631 | Нет | 12490-04 | Нет | Нет
320174752063 | 4602 | Комплекс для регистрации температуры | Термолог-Транс (Thermolog-Trans) |  | от -40 до 85 °С | 0,5 ... 1,5 °С | 12 | 6085 | Нет | 77852-20 | Нет | Нет | Стоимость за комплект до 5 модулей включительно. При поверке на партию предоставление адаптера для ПК с переходником для USB порта обьязательно
320175721046 | 4602 | Термометр биметаллический | ТМ | 45, 46, 48, 50, 52, 53, 54, 55 | от -70 °С до +500 °С | КТ 1,0; 2,0. | 24 | 706 | Нет | 15151-03 | Нет | Нет
320175721047 | 4602 | Термометр биметаллический | TM | 45, 46, 48, 50, 52, 53, 54, 55 | от -70 °С до +500 °С | КТ 1,0; 2,0. | 24 | 706 | Нет | 15151-08 | Нет | Нет
320125507006 | 4602 | Термометр сопротивления платиновый вибропрочный эталонный | ПТСВ-9-2, ПТСВ-10-2, ПТСВ-11-2, ПТСВ-12-3 | ПТСВ-9-2 | от минус 200 °С до плюс 450 °С | 2 Разряд | 12 | 46042 | Нет | 65421-16 | Нет | Нет | Выдан до: 19.10.2021 /Назначение и область применения прибора: Для измерений температуры жидких и газообразных сред в диапазоне -200…450 °С, а также как рабочие эталоны единицы температуры 2-го и 3-го разрядов при поверке рабочих средств измерений температуры. /Изготовитель: ООО НПП "ЭЛЕМЕР", г.Москва 124460 Зеленоград, корп.1145, н.п.1 Тел.(495) 925-51-47 Факс (499) 710-00-01, E-mail: elemer@elemer.ru /Испытания провер: ГЦИ СИ ВНИИМ (541)
320172402013 | 4602 | Ареометр стеклянный (по температуре) | АСТ-1, АСТ-2, АМТ, АНТ-1, АНТ-2, АСП-Т, АЭГ |  | от -20 °С до +40 °С | ± 0,5 °С; ± 1,0 °С | 48 | 2532 | Нет | 22756-09 | Нет | Нет
320175721048 | 4602 | Измеритель-сигнализатор температуры манометрический | MT-ST | MT-ST160SK, MT-ST160SK/TT, MT-ST160W, MT-ST160W/TT, MT-ST160WR, MT-ST160WR/TT, MT-ST160F, MT-STW160F2 | от -40 до 160 °С |  | 48 | 1202 | Нет | 76208-19 | Нет | Нет
320174752064 | 4602 | Термометр цифровой |  | Checktemp, HI 145 | от -50 °С до +220 °С | 0,3...1,0 °С | 12 | 1435 | Нет | 23043-02 | Нет | Нет
320174752065 | 4602 | Термометр контактный цифровой | ТК-5 | ТК-5.01, ТК-5.01М, ТК-5.01П, ТК-5.03, ТК-5.05, ТК-5.07 | от -20 до 600 °С/от -199 до 1300 °С |  | 12 | 6085 | Нет | 17192-02 | Нет | Нет | До 4 зондов включительно (ЗПГ, ЗПГУ, ЗПВ, ЗВ, ЗПДИ, ЗПИ, ЗВТ, ЗТНС)
320163501008 | 4602 | Термопреобразователь сопротивления | ТПС | 001, 002, 101, 102, 103, 104, 106, 107, 108, 109, 110, 111, 112, 301, 302, 303, 304, 305, 306, 307, 308, 309, 310, 311,¶312, 401, 402, 403, 404 | от -60 °С до 250 °С | АА, А, В, С | от 24 до 48 | 1231.29 | Нет | 71718-18 | Нет | Нет | Стоимость за 1 чувствительный элемент (возможно до 2). Предоставление паспорта обязательно.
320174752066 | 4602 | Термометр медицинский цифровой | AMDT10, AMDT11, AMDT12, AMDT13, AMDT14 |  | от 32,0 °С до 42,9 °С | ±0,1 °С | 12 | 259 | Нет | 26344-14 | Нет | Нет
320174752067 | 4602 | Термометр контактный цифровой | ТК-5 |  | от 0 до 600 °С/ от -199 до 1300 °С |  | 12 | 6085 | Нет | 17192-98 | Нет | Нет
440080420056 | 4602 | Измеритель-регулятор технологический (милливольтметр универсальный) | ИРТ-1730 |  | -50...1800 °С | 0,25 ... 0,5 % | 24 | 4735 | Нет | 17023-08 | Нет | Нет | (мин. срок до 4 каналов); До 4 каналов, свыше 4 каналов - за каждый канал 0,5 чел/часа. Предоставление руководства по экслуатации и паспорта обязательно.
440080420057 | 4602 | Прибор для измерения и регулирования температуры многоканальный | «Термодат» | Термодат-08,10, 11, 12, 13, 14, 15, 16, 17, 18, 19, 20, 21С, 22, 25, 29, 30, 35, 37, 38, 39, 40, 46, 47, 128 | от минус 200 до плюс 1800 °С, от 0 до 24 мА, от 0 до 10 В | ±(0,25%+1 ед. мл. разряда) | 24 | 4735 | Нет | 17602-15 | Нет | Нет | стоимость указана для проведения поверки в ОГРАНИЧЕННОМ объеме, для 2, 3, 4 канальных приборов, в объеме до 4-х градуировок (ПРЕДОСТАВЛЕНИЕ ПИСЬМА ОБ ОГРАНИЧЕННОЙ ПОВЕРКЕ ОБЯЗАТЕЛЬНО). Свыше 4 градуировок - 0,5 чел/часа за каждую градуировку. Свыше 4 каналов - 0,5 чел/часа за каждый канал. Поверка в ПОЛНОМ объеме (22 градуировки) + 9 чел/часа. Предоставление паспорта обязательно.
320163501009 | 4602 | Термопреобразователь сопротивления | ТП-9201, ТМ-9201 |  | -196...500 °С | КД АА, А; В; С | от 24 до 36 | 1231.29 | Нет | 48114-11 | Нет | Нет | Стоимость за 1 чувствительный элемент
295713101243 | 4602 | Комплект измерительный (за 1 параметр) | Testo 440 | Testo 440. Testo 440dP | от минус 20 °С до плюс 70 °С; от 5% до 95%; от 0,3 до 30 м/с, от 0,6 до 50 м/с | ±0,5 °С; ±2 %; ±(0,04+0,04·Wизм); ±(0,5+0,05·Wизм), ±(0,2+0,015·Wизм); ±(0,2+0,02·Wизм) | 12 | 2202.64 | Да | 75219-19 | Нет | Нет | зонд 0635 1052 по каналу измерения температуры поверку не выполняем, зонд отсутствует в методике поверки
320165471075 | 4602 | Термометр стеклянный лабораторный | ТЛ-2м серии "Labtex" |  | от -30 °С до +70 °С | ±1.0 °С | 24 | 1590 | Нет | 28208-04 | Нет | Нет
320165471076 | 4602 | Термометр жидкостный стеклянный | ASTM А300 Labtex | 8С | от -2 до 400 °С | ± 1,0 °С | 24 | 1590 | Нет | 31897-11 | Нет | Нет | Внесение поправок в свидетельство о поверке производится за доп. плату
320165471077 | 4602 | Термометр стеклянный лабораторный | ТЛ-2м серии "Labtex" |  | от 0 °С до 350 °С | ± 1.0 °С; ± 2.0 °С | 24 | 1064 | Нет | 28208-04 | Нет | Нет
320134401323 | 4602 | Термометр стеклянный лабораторный | ТЛ-4м серии "Labtex" |  | от -30 °С до +20 °С | ± 0,2 °С | 24 | 2631 | Нет | 28208-04 | Нет | Нет
320134401324 | 4602 | Термометр стеклянный лабораторный | ТЛ-4м серии "Labtex" |  | от 0 °С до 100 °С | ± 0,2 °С | 24 | 1075 | Нет | 28208-04 | Нет | Нет
320134401325 | 4602 | Термометр стеклянный лабораторный | ТЛ-4м серии "Labtex" |  | от 100 °С до 360 °С | ± 0,3 °С; ± 0,5 °С; ± 1,0 °С | 24 | 2631 | Нет | 28208-04 | Нет | Нет
320165471078 | 4602 | Термометр жидкостный стеклянный | ASTM А300 Labtex | 2С | от -5 °С до +300 °С | ±1,0 °С | 24 | 1590 | Нет | 31897-11 | Нет | Нет | Внесение поправок в свидетельство о поверке производится за доп. плату
320165471079 | 4602 | Термометр жидкостный стеклянный | ASTM А300 Labtex | 1С | от -20 °С до +150 °С | ±1,0 °С | 24 | 2631 | Нет | 31897-11 | Нет | Нет
320165471080 | 4602 | Термометр жидкостный стеклянный | ASTM А300 Labtex | 3С | от -5 °С до +400 °С | ±0,5 °С | 24 | 1590 | Нет | 31897-11 | Нет | Нет | Внесение поправок в свидетельство о поверке производится за доп. плату
320165471081 | 4602 | Термометр жидкостный стеклянный | ASTM А300 Labtex | 5С | от -38 °С до +50 °С | ±0,5 °С | 24 | 2631 | Нет | 31897-11 | Нет | Нет
320164415021 | 4602 | Термометр жидкостный стеклянный | ASTM А300 Labtex | 6С | от -80 °С до +20 °С | ±2,0 °С | 24 | 4149 | Нет | 31897-11 | Нет | Нет
320165471082 | 4602 | Термометр жидкостный стеклянный | ASTM А300 Labtex | 7С | от -2 °С до +300 °С | ±1,0 °С | 24 | 1590 | Нет | 31897-11 | Нет | Нет | Внесение поправок в свидетельство о поверке производится за доп. плату
320165471083 | 4602 | Термометр жидкостный стеклянный | ASTM А300 Labtex | 9С | от -5 °С до +110 °С | ±0,5 °С | 24 | 1590 | Нет | 31897-11 | Нет | Нет
320165471084 | 4602 | Термометр жидкостный стеклянный | ASTM А300 Labtex | 10С | от +90 °С до +370 °С | ±2,0 °С | 24 | 1590 | Нет | 31897-11 | Нет | Нет | Внесение поправок в свидетельство о поверке производится за доп. плату
320165471085 | 4602 | Термометр жидкостный стеклянный | ASTM А300 Labtex | 11С | от -6 °С до +400 °С | ±3,0 °С | 24 | 1590 | Нет | 31897-11 | Нет | Нет | Внесение поправок в свидетельство о поверке производится за доп. плату
320165471086 | 4602 | Термометр жидкостный стеклянный | ASTM А300 Labtex | 13С | от +155 °С до + 170 °С | ±0,5 °С | 24 | 1590 | Нет | 31897-11 | Нет | Нет
320165471087 | 4602 | Термометр жидкостный стеклянный | ASTM А301 Labtex | 130С | от -7 °С до + 105 °С | ±0,5 °С | 24 | 1590 | Нет | 31897-11 | Нет | Нет
320165471088 | 4602 | Психрометр бытовой универсальный | ПБУ-1 |  | от 0 °C до 45 °C |  | - | 1590 | Нет | 4422-74 | Да | Нет | согласно Описанию типа психрометр является прибором бытового назначения и не подлежит периодической поверке
320175721049 | 4602 | Термометр манометрический конденсационный показывающий | ТКП-60С, ТКП-100С |  | от -25 °С до +300 °С | КТ 1,5; 2,5 | 24 | 1202 | Нет | 16942-15 | Нет | Нет
320165471089 | 4602 | Термометр медицинский | TVY-120 |  | от 35 °С до 42 °С | ±0,1 °С. | Первичная поверка до ввода в эксплуатацию | 259 | Нет | 17050-08 | Да | Нет | Согласно Описанию типа возможна только первичная поверка до ввода в эксплуатацию. Но первичную поверку не делаем, так как нет центрифуги.
320175721050 | 4602 | Термометр манометрический показывающий электроконтактный | ТКП-100Эк |  | от -25 °С до 300 °С | КТ 1,5; 2,5 | 12 | 1202 | Нет | 28700-15 | Нет | Нет
320165471090 | 4602 | Термометр стеклянный лабораторный | ТЛ-2м серии "Labtex" |  | от -30 °С до +70 °С | ±1,0 °С | 24 | 1590 | Нет | 28208-09 | Нет | Нет
320165471091 | 4602 | Термометр стеклянный лабораторный | ТЛ-2м серии "Labtex" |  | от 0 °С до 350 °С | ± 1,0 °С; ± 2,0 °С | 24 | 1064 | Нет | 28208-09 | Нет | Нет
320134401326 | 4602 | Термометр стеклянный лабораторный | ТЛ-4м серии "Labtex" |  | от -30 °С до +20 °С | ± 0,2 °С | 24 | 2631 | Нет | 28208-09 | Нет | Нет
320134401327 | 4602 | Термометр стеклянный лабораторный | ТЛ-4м серии "Labtex" |  | от 0 °С до 100 °С | ± 0,2 °С | 24 | 1075 | Нет | 28208-09 | Нет | Нет
320134401328 | 4602 | Термометр стеклянный лабораторный | ТЛ-4м серии "Labtex" |  | от 100 °С до 360 °С | ± 0,3 °С; ± 0,5 °С; ± 1,0 °С | 24 | 2631 | Нет | 28208-09 | Нет | Нет
320165471092 | 4602 | Термометр стеклянный ртутный электроконтактный | ТПК | ТПК-2; ТПК-3; ТПК-4; ТПК-5; ТПК-6; ТПК-7; ТПК-8 | от -35 °С до 350 °С | ±1; ±2; ±5 °С | 24 | 1026 | Нет | 29136-05 | Нет | Нет
320165471093 | 4602 | Термометр стеклянный ртутный электроконтактный | ТПК | ТПК-2; ТПК-3; ТПК-4; ТПК-5; ТПК-6; ТПК-7; ТПК-8; ТПК-9; ТПК-10 | от -35 °С до 350 °С | ±1; ±2; ±5 °С | 24 | 1026 | Нет | 29136-10 | Нет | Нет
320174752068 | 4602 | Термометр электронный | DT | DT-501, DT-510, DT-520, DT-621, DT-622, DT-623, DT-624, DT-625, DT-631, DT-632, DT-633, DT-634, DT-635 | от 32 °С до 43 °С | ±0,1 °С. | 24 | 259 | Нет | 30929-05 | Нет | Нет
320174752069 | 4602 | Термометр медицинский электронный | WT | 03 base, 04 standart, 05 accuracy, 06 flex, 07 jumbo, 09 quick | от 32 °С до 43 °С | ±0,1 °С | 12 | 259 | Нет | 31360-06 | Нет | Нет
320165471094 | 4602 | Термометр ртутный стеклянный | ASTM A300 "Labtex" | 2С | от -5 °С до +300 °С | ±1,0 °С | 24 | 1590 | Нет | 31897-06 | Нет | Нет | Внесение поправок в свидетельство о поверке производится за доп. плату
320165471095 | 4602 | Термометр ртутный стеклянный | ASTM A300 "Labtex" | 3С | от -5 °С до +400 °С | ±1,0 °С | 24 | 1590 | Нет | 31897-06 | Нет | Нет | Внесение поправок в свидетельство о поверке производится за доп. плату
320165471096 | 4602 | Термометр ртутный стеклянный | ASTM A300 "Labtex" | 5С | от -38 °С до +50 °С | ±0,5 °С | 24 | 2631 | Нет | 31897-06 | Нет | Нет
320164415022 | 4602 | Термометр ртутный стеклянный | ASTM A300 "Labtex" | 6С | от -80 °С до +20 °С | ±2,0 °С | 24 | 4149 | Нет | 31897-06 | Нет | Нет
320165471097 | 4602 | Термометр ртутный стеклянный | ASTM A300 "Labtex" | 8С | от -2 °С до +400 °С | ±1,0 °С | 24 | 1590 | Нет | 31897-06 | Нет | Нет | Внесение поправок в свидетельство о поверке производится за доп. плату
320165471098 | 4602 | Термометр ртутный стеклянный | ASTM A300 "Labtex" | 9C | от -5 °С до +110 °С | ±0,5 °С | 24 | 1590 | Нет | 31897-06 | Нет | Нет
320165471099 | 4602 | Термометр ртутный стеклянный | ASTM A300 "Labtex" | 10С | от +90 °С до +370 °С | ±2,0 °С | 24 | 1590 | Нет | 31897-06 | Нет | Нет | Внесение поправок в свидетельство о поверке производится за доп. плату
320165471100 | 4602 | Термометр ртутный стеклянный | ASTM A300 "Labtex" | 11С | от -6 °С до +400 °С | ±3,0 °С | 24 | 1590 | Нет | 31897-06 | Нет | Нет | Внесение поправок в свидетельство о поверке производится за доп. плату
320165471101 | 4602 | Термометр ртутный стеклянный | ASTM A301 "Labtex" | 130С | от -7 °С до + 105 °С | ±0,5 °С | 24 | 1590 | Нет | 31897-06 | Нет | Нет
320165471102 | 4602 | Термометр лабораторный стеклянный | ТЛС | ТЛС-4, ТЛС-7, ТЛС-50 | от -30 °С до 300 °С | Ц.Д. 0,1 °С; 0,2 °С | 24 | 1590 | Нет | 32786-06 | Нет | Нет
320165471103 | 4602 | Термометр лабораторный стеклянный | ТЛС | ТЛС-2, ТЛС-3, ТЛС-5, ТЛС-6, ТЛС-7, ТЛС-5 | от -30 °С до 500 °С | Ц.Д. 0,5 °С; 1,0 °С; 2,0 °С | 24 | 1064 | Нет | 32786-06 | Нет | Нет
320175721051 | 4602 | Термометр биметаллический | ТБИ |  | от -40 °С до +400 °С | ±2,5 % | 24 | 706 | Нет | 32841-12 | Нет | Нет
320174752070 | 4602 | Термометр медицинский цифровой | LD | LD-300, LD-301, LD-302, LD-303 | от 35,5 °С до 42,0 °С | ±0,1 °С. | 24 | 259 | Нет | 34665-07 | Нет | Нет
320165471104 | 4602 | Термометр стеклянный | ASTM E1-01"ЕГС" | 3C, 7C, 8C, 9C, 12C | от -5 °С до +400 °С | ±0,5 °С; ±1,0 °С | 24 | 1590 | Нет | 34303-07 | Нет | Нет
320165471105 | 4602 | Термометр стеклянный | ASTM E1-01"ЕГС" | 5С | от -38 °С до +50 °С | ±0,5 °С | 24 | 2631 | Нет | 34303-07 | Нет | Нет
320174752071 | 4602 | Термометр электронный | DT-501, DТ-510, DT-520, DT-621, DТ-622, DT-623, DТ-624, DТ-625 |  | от 32,0 до 43,0 °С | ±0,1 °С | 24 | 259 | Нет | 66940-17 | Нет | Нет
320165471106 | 4602 | Термометр стеклянный | ТИН "ЕГС", ТН "ЕГС" | ТИН 1-1, ТИН 1-2, ТИН 4-1, ТИН 4-2, ТИН 9, ТИН 15, ТН1, ТН 2М, ТН 3, ТН 4М | от -7 °С до +400 °С | Ц.Д 0,5 °С; 1,0 °С; 2,0 °С | 24 | 1590 | Нет | 34806-07 | Нет | Нет
320165471107 | 4602 | Термометр стеклянный | ТИН "ЕГС", ТН "ЕГС" | ТИН 1-3, ТИН 2, ТИН 3-1, ТИН 3-2, ТИН 5, ТИН 6, ТИН 7, ТИН 12, ТИН 13, ТИН 14, ТН 5, ТН 6 | от -58 °С до +170 °С | Ц.Д 0,1 °С; 0,2 °С; 0,5 °С; 1,0 °С | 24 | 2631 | Нет | 34806-07 | Нет | Нет
320155415006 | 4602 | Термометр стеклянный | ТИН "ЕГС", ТН "ЕГС" | ТИН 3-3, ТИН 8, ТН 8М | от -80 °С до +20 °С | Ц.Д 0,5 °С; 1,0 °С; | 24 | 4149 | Нет | 34806-07 | Нет | Нет
320155415007 | 4602 | Термометр стеклянный | ТИН "ЕГС" | ТИН 10 | от -42,4 °С до +101,4 °С | Ц.Д 0,05 °С; | 24 | 5012 | Нет | 34806-07 | Нет | Нет
320165471108 | 4602 | Термометр жидкостный стеклянный лабораторный | ТЛ "ЕГС" | ТЛ-4 | от 0 °С до 55 °С; от 50 °С до 105 °С | Ц.Д. 0,1 °С | 24 | 1075 | Нет | 35363-07 | Нет | Нет
320165471109 | 4602 | Термометр жидкостный стеклянный лабораторный, технический | ТЛ "ЕГС", ТТ "ЕГС" | ТЛ-2М, ТЛ-3, ТЛ-6, ТТ | от 0 °С до 450 °С | Ц.Д. 0,5 °С; 1,0 °С; 2,0 °С;5,0 °С | 24 | 1064 | Нет | 35363-07 | Нет | Нет
320165471110 | 4602 | Термометр жидкостный стеклянный лабораторный, технический | ТЛ "ЕГС", ТТ "ЕГС" | ТЛ-2, ТЛ-6, ТЛ-7, ТЛ-7А, ТТ | от -35 °С до 105 °С | Ц.Д. 0,2 °С; 0,5 °С; 1,0 °С; | 24 | 1590 | Нет | 35363-07 | Нет | Нет
320134401329 | 4602 | Термометр жидкостный стеклянный лабораторный | ТЛ "ЕГС" | ТЛ-4 | от -30 °С до 20 °С; от 100 °С до 310 °С | Ц.Д. 0,1 °С; 0,2 °С | 24 | 2631 | Нет | 35363-07 | Нет | Нет
320172402014 | 4602 | Ареометр стеклянный для нефти (по температуре) | АНТ-1, АНТ-2 |  | от -20 °С до +45 °С | ± 0,5 °С | 48/60 | 2532 | Нет | 37028-08 | Нет | Нет | МПИ 4 года; с 2013 г. - 5 лет
320175721052 | 4602 | Термометр биметаллический |  | TT, TS, TH, TM, TC | от -70 °С до +500 °С | КТ 1,0 | 24 | 706 | Нет | 38940-08 | Нет | Нет | Изготовитель: Фирма "RUEGER SA", Швейцария
320175721053 | 4602 | Термометр манометрический | 60 | 60.8201, 60.8225, 60.8425, 60.8501, 60.8520 | от -40 °С до 500 °С |  | 24 | 1202 | Нет | 38938-08 | Нет | Нет | Изготовитель: Фирма "JUMO GmbH & Co. KG", Германия
320165471111 | 4602 | Термометр стеклянный для испытаний нефтепродуктов | ТН1М, ТН3, ТН6М, ТН7М |  | от -30 °С до 360 °С | ±1.0; ±2.0; ±3.0; ±4.0 °С | 36 | 1590 | Нет | 38872-08 | Нет | Нет
320165471112 | 4602 | Термометр складской | ТС-7АМ |  | от -35 °С до 50 °С | ±1,0 °С; 1,5 °С; | 24 | 1064 | Нет | 37665-08 | Нет | Нет
320175721054 | 4602 | Термометр биметаллический | ТБ |  | от -50 °С до +500 °С | КТ 1,0; 1,5; 2,5; 4 | 24 | 706 | Нет | 42438-09 | Нет | Нет | Изготовитель: ООО "БД", г.Москва
320175721055 | 4602 | Термометр биметаллический показывающий | ТБ-1, ТБ-2, ТБ-1Р, ТБ-2Р, ТБ-1РС, ТБ-2РС, ТБ-1С, ТБ-2С, ТБ-Сд1, ТБ-Сд2 |  | от -60 °С до +400 °С | ±1,0; ±1,5; ±2,5 °С | 36 | 706 | Нет | 46078-11 | Нет | Нет
320174752072 | 4602 | Измеритель температуры поверхности цифровой переносной | ИТ 5-п/п-ЖД | - | от -20 до 50 °С | ±1,0 °С | 24 | 6085 | Нет | 44386-10 | Нет | Нет
320175721056 | 4602 | Термометр биметаллический показывающий | ТБ-1, ТБ-2, ТБ-1С, ТБ-2С, ТБ-Сд1, ТБ-Сд2, ТБ-1Р, ТБ-2Р, ТБ-1РС, ТБ-2РС |  | от -60 °С до +400 °С | ±1,0; ±1,5; ±2,5 °С | 36 | 706 | Нет | 46078-16 | Нет | Нет | Изготовитель: АО "Теплоконтроль", г.Казань (ТПК)
320174752073 | 4602 | Термометр электронный цифровой | T-HT 01, T-HT 02, T-HT 03, T-HT 04, T-HT 05 |  | от 32,0 до 44,0 °С |  | 12 | 259 | Нет | 46825-11 | Нет | Нет
320175721057 | 4602 | Термометр сигнализирующий взрывозащищенный | ТГП-16СгВ3Т4, ТКП-16СгВ3Т4 |  | от -50 °С до 300 °С | КТ 1,5 | 36 | 1202 | Нет | 46067-11 | Нет | Нет
320165471113 | 4602 | Термометр стеклянный | ASTM | ACTM 1C, 5C | от -38 °С до +150 °С | ±1.0 °С; 2.0 °С; | 24 | 2631 | Нет | 42590-09 | Нет | Нет
320165471114 | 4602 | Термометр стеклянный | ASTM | ACTM 2C, 3C, 7C, 8C, 9C, 10C, 11C, 130C | от -6 °С до +400 °С | ±0,5; 1,0; 1,5; 2,0 °С | 24 | 1590 | Нет | 42590-09 | Нет | Нет | Внесение поправок в свидетельство о поверке производится за доп. плату
320164415023 | 4602 | Термометр стеклянный | ASTM | ACTM 6С | от -80 °С до +20 °С | ±1.0 °С; 2.0 °С; | 24 | 4149 | Нет | 42590-09 | Нет | Нет
320175721058 | 4602 | Термометр манометрический | ТГП-100-М1, ТГП-100Эк-М1, ТКП-100-М1, ТКП-100Эк-М1 |  | от -50 °С до +500 °С | КТ 1,0; 1,5 | 36 | 1202 | Нет | 46079-11 | Нет | Нет | Изготовитель: ОАО "Теплоконтроль", г.Казань (ТПК)
320165471115 | 4602 | Термометр | ASTM | ASTM 2C, ASTM 7C, ASTM 8C | от -5 °С до 400 °С | ±0,5; ±1,0; ±1,5 °С | 36 | 1590 | Нет | 46370-11 | Нет | Нет | Изготовитель: ОАО "Термоприбор", г.Клин
320175721059 | 4602 | Термометр биметаллический | БТ | 210, 211, 212, 220, 222, 010 | от -50 °С до +500 °С | КТ 1,0; 1,5; 2,5 | 36 | 706 | Нет | 73393-18 | Нет | Нет | Изготовитель: ЗАО "Росма"
320165471116 | 4602 | Термометр складской |  | ТС-7А, ТС-7АК, ТС-7АМ, ТС-7АМК | от -35 °С до +60 °С | ±1,0; 1,5 °С | 36 | 1064 | Нет | 71218-18 | Нет | Нет
320175721060 | 4602 | Термометр биметаллический | ТБф, ТБЛ, ТБф Кс, ТБН |  | от -40 °С до +500 °С | КТ 1,0; 1,5; 2,5 | 24/36 | 706 | Нет | 64958-16 | Нет | Нет | Изготовитель: АО "ПО Физтех", г.Томск. МПИ 2 года - для термометров КТ 1,0; 3 года - для термометров КТ 1,5; КТ 2,5
320175721061 | 4602 | Термометр биметаллический | ТБ, ТБТ, ТБИ |  | от -35 °С до +500 °С | ±1,0, ±1,5, ±2,5 % (от диапазона измерения) | 24 | 706 | Нет | 68267-17 | Нет | Нет | Изготовитель: ЧАО "Стеклоприбор", Украина
320174752074 | 4602 | Термометр цифровой | Testo 105 |  | от -50 до 250 °С |  | 12 | 6085 | Нет | 38736-08 | Нет | Нет
320174752075 | 4602 | Термометр цифровой | Testo 905 | -Т1; -Т2 | Т1: -50...250 °С; Т2: -50...500 °С |  | 12 | 6085 | Нет | 38736-08 | Нет | Нет
320175721062 | 4602 | Термометр биметаллический | ТБ-5, ТБ-6, ТБ-8, ТБ-10, ТБ-15 |  | от -40 °С до +400 °С | КТ 2,5; 1,5; 1,0 | 36 | 706 | Нет | 69387-17 | Нет | Нет | Изготовитель: ООО ПО "Прибор", г.Екатеринбург
320172402015 | 4602 | Термометр технический стеклянный | ТТ, ТТЖ, ТТ МК |  | от -35 °С до +50 °С | ЦД 0,5; 1,0 °С | 36 | 2631 | Нет | 70650-18 | Нет | Нет
320165471117 | 4602 | Термометр технический стеклянный | ТТ, ТТМ, ТТЖ, ТТ К |  | от 0 °С до +500 °С | ЦД 0,5; 1,0; 2,0; 5,0; 10,0 °С | 36 | 733 | Нет | 70650-18 | Нет | Нет
320175721063 | 4602 | Термометр биметаллический | 46, 48, 50, 52, 53, 54, 55, TG55 |  | от -70 °С до +500 °С |  | 36 | 706 | Нет | 71055-18 | Нет | Нет | Изготовитель: Фирма "WIKA Polska spolka z ograniczona odpowiedzialnoscia SGF sp. k.", Польша
320174752076 | 4602 | Уровнемер электронный переносной | HERMetic UTImeter |  | от -40 до 90 °C |  | 12 | 6085 | Нет | 51436-12 | Нет | Нет
320175721064 | 4602 | Термометр манометрический | 73, 74 |  | от -60 °С до +500 °С | ± 1,0; 2,0; 2,5; 5,0; 10 °С | 36 | 1202 | Нет | 54521-13 | Нет | Нет | Изготовитель: Фирма "WIKA Alexander Wiegand SE & Co. KG", Германия
320175721065 | 4602 | Термометр манометрический конденсационный показывающий сигнализирующий | ТКП-160Сг-М3-1 |  | от - 25 °С до +300 °С | КТ 1,5; 2,5; 4,0 | 12 | 1202 | Нет | 60311-15 | Нет | Нет | Изготовитель: ОАО "Приборы контроля и регулирования техпроцессов" (Теплоконтроль), г.Сафоново
320174752077 | 4602 | Термометр цифровой малогабаритный | ТЦМ 9410 | ТЦМ 9410/М1, ТЦМ 9410/М2, ТЦМ 9410Ex/М1 | от -50 до 1600 °С | от ±0,06 °С до 5,0 °С | 24/6 | 6085 | Нет | 32156-06 | Нет | Нет | МПИ 6 мес с ТТЦ от 1100 °С до 1600 °С
320175721066 | 4602 | Термометр биметаллический показывающий | ТБ | ТБ-1; ТБ-1Р; ТБ-2; ТБ-2Р; ТБ-1С; ТБ-1РС; ТБ-2С; ТБ-2РС; ТБ-Сд1; ТБ-Сд2; | от -50 °С до +200 °С | КТ 1,0; 1,5; 2,5 | 24 | 706 | Нет | 32776-06 | Нет | Нет
320175721067 | 4602 | Термометр биметаллический | F+R801, F+R802, F+R810, TB, TBR, TC-F, TC-M |  | от -30 до +500 °С | ±2,0; ±4,0 °С | 24 | 706 | Нет | 49179-12 | Нет | Нет | Изготовитель: Фирма "WATTS Industries Deutschland GmbH", Германия
320175721068 | 4602 | Термометр биметаллический показывающий | ТБПю, ТБП |  | от -50 °С до +500 °С | КТ 1,0; 1,5; 2,5; 4,0 | 36 | 706 | Нет | 51087-12 | Нет | Нет | Изготовитель: ООО НПО "ЮМАС", г.Москва
440080420058 | 4602 | Измеритель-регулятор технологический (милливольтметр универсальный) | ИРТ 5900 | ИРТ 5901, ИРТ 5920, ИРТ 5922, ИРТ 5923, ИРТ 5930, ИРТ 5933, ИРТ 5922 А |  | 0,075..0,5 % | 24 | 4735 | Нет | 20390-06 | Нет | Нет | Предоставление паспорта обязательно.
320175721069 | 4602 | Термометр лабораторный электронный | ЛТ-300 | - | -50 ... 300 °С | ± 0,05 / 0,1 °С | 12 | 7509 | Нет | 45379-10 | Нет | Нет | Наличие свидетельства о предыдущей поверке
320165501068 | 4602 | Термопреобразователь сопротивления | ТС | 1088, 1187, 1288, 1388 | -200 ... 600 °С | А, А/3, В, В/3, С | 24 | 1231.29 | Да | 18131-04 | Нет | Нет
320174752078 | 4602 | Термометр цифровой | Testo 103, Testo 104 |  | от -50 до 250 °С | ±0,5 °С | 12 | 6085 | Нет | 64813-16 | Нет | Нет
320174752079 | 4602 | Термометр цифровой | Testo 104 IR BT |  | от -50 до 250 °С |  | 12 | 2202.64 | Да | 64813-16 | Нет | Нет | Дополнительно обязательна поверка по каналу инфракрасной температуры, либо письмо о сокращенном объеме поверки для контактных измерений.
314170402010 | 4602 | Гигрометр психрометрический | ВИТ | ВИТ-1, ВИТ-2 | от 0 °С до 45 °С | ±0,2 °С | 24 | 342.03 | Да | 69566-17 | Нет | Нет | Изготовитель: ООО ПФ "Шатлыгин и Ко", г.Белгород
314170402011 | 4602 | Гигрометр психрометрический | ВИТ | ВИТ-1, ВИТ-2 | от 0 °С до 45 °С | ±0,2 °С | 24 | 342.03 | Да | 42453-18 | Нет | Нет | Изготовитель: ЧАО "Стеклоприбор", Украина. Возможна только ПЕРИОДИЧЕСКАЯ поверка с предоставлением документа о первичной поверке на территории РФ
320165501069 | 4602 | Термопреобразователь сопротивления | Rosemount 0065 |  | -50...450°С | AA; A; B | 48 | 1231.29 | Да | 53211-13 | Нет | Нет | Цена за один чувствительный элемент, возможно наличие двух.
440026121035 | 4602 | Термометр цифровой прецизионный | DTI-1000 | - | -50...650°C | 0,031 °С...0,061 °С | 24 | 7099 | Нет | 15595-12 | Нет | Нет | Цена за сам измеритель (без термометра STS-100A)
440080420059 | 4602 | Термометр | HAKKO FG |  | 0...500 °C | 3...5 °C | 24 | 4735 | Нет | 77130-19 | Нет | Нет
440080420060 | 4602 | Прибор для измерения и регулирования температуры многоканальный | Термодат | - | от минус 260 до плюс 2500 °С | ± 0,2 (0,5) % (+1 ед. мл. разряда) | 24 | 4735 | Нет | 17602-04 | Нет | Нет | стоимость указана для проведения поверки в ОГРАНИЧЕННОМ объеме, для 2, 3, 4 канальных приборов, в объеме до 4-х градуировок (ПРЕДОСТАВЛЕНИЕ ПИСЬМА ОБ ОГРАНИЧЕННОЙ ПОВЕРКЕ ОБЯЗАТЕЛЬНО). Свыше 4 градуировок - 0,5 чел/часа за каждую градуировку. Свыше 4 каналов - 0,5 чел/часа за каждый канал. Поверка в ПОЛНОМ объеме (22 градуировки) + 9 чел/часа. Предоставление паспорта обязательно.
320174752080 | 4602 | Измеритель распределенной температуры высокой чувствительности | КВСМ-1-0-ГИРТ-ММ |  | от минус 50 °С до плюс 230 °С | ±0,1 °С | 12 | 14468 | Нет | 79753-20 | Нет | Нет
320165501070 | 4602 | Термометр сопротивления | ТС | ТС000, ТС000-01, ТС000-02, ТС000-03 | -50...200°С | A, B, C | 24 | 1231.29 | Да | 13555-93 | Нет | Нет | Могут быть комплектом (2 ТС), тогда цена как за комплект. Предоставление паспорта обязательно.
440026121036 | 4602 | Термометр цифровой прецизионный | DTI-1000 | - | -50...650°C | 0,031 °С...0,061 °С | 24 | 7099 | Нет | 15595-06 | Нет | Нет | Цена за сам измеритель (без STS-100A)
320175721070 | 4602 | Термометр биметаллический | ТБ |  | от -60 °С до +500 °С | КТ 1; 2. | 24 | 706 | Нет | 33008-06 | Нет | Нет | Изготовитель: компания "BD", Индия
320135908003 | 4602 | Калибратор температуры поверхностный | КТП-1 | КТП-1, КТП-2, КТП-3 | -50 ... 600 °С | 0,1...0,4 | 12 | 12091 | Нет | 33937-07 | Нет | Нет
440067106024 | 4602 | Термопреобразователь с унифицированным выходным сигналом | ТСМУ-055, ТСМУ-205, ТСПУ-055, ТСПУ-205, ТХАУ-205 |  | от минус 50 до 900 °С | 0,25 %; 0,5 % | 24 | 3748 | Нет | 15200-06 | Нет | Нет
320163501010 | 4602 | Термопреобразователь сопротивления | ТП-9201, ТМ-9201 |  | -196...500 °С | КД АА, А; В; С | 12 | 1231.29 | Да | 14476-95 | Нет | Нет | Стоимость за 1 чувствительный элемент
320186606037 | 4602 | Преобразователь термоэлектрический | ДТП | ХХ1, ХХ4, ХХ5 | -40...1300 °С | 1,0 - 1,5 % | 24 | 3324 | Нет | 28476-16 | Нет | Нет | НСХ: ТХА (тип К), ТНН (тип N). С нормирующим преобразователем
320186606038 | 4602 | Преобразователь термоэлектрический | ДТП | ХХ1, ХХ4, ХХ5 | -40...1300 °С | класс допуска 2 | 24 | 2534 | Нет | 28476-16 | Нет | Нет | НСХ: ТХА (тип К), ТНН (тип N). Без нормирующего преобразователя.
320186606039 | 4602 | Преобразователь термоэлектрический | ДТП | ХХ1, ХХ4, ХХ5 | -40...900 °С | 0,75 - 1,5 % | 24 | 2719 | Нет | 28476-16 | Нет | Нет | НСХ: ТХК (тип L), ТЖК (тип J), ТМК (тип Т), ТХК (тип Е). С нормирующим преобразователем
320186606040 | 4602 | Преобразователь термоэлектрический | ДТП | ХХ1, ХХ4, ХХ5 | -40...900 °С | класс допуска 2 | 24 | 2032 | Нет | 28476-16 | Нет | Нет | НСХ: ТХК (тип L), ТЖК (тип J), ТМК (тип Т), ТХК (тип Е). Без нормирующего преобразователя.
320186606041 | 4602 | Преобразователь термоэлектрический | ДТП | ХХ1, ХХ4, ХХ5 | 0...1600 °С | 0,5 - 1,5 % | 12 | 7321 | Нет | 28476-16 | Нет | Нет | НСХ: ТПП (тип S, R). С нормирующим преобразователем
320166601118 | 4602 | Преобразователь термоэлектрический | ДТП | ХХ1, ХХ4, ХХ5 | 0...1600 °С | класс допуска 2 | 12 | 5883 | Нет | 28476-16 | Нет | Нет | НСХ: ТПП (тип S, R). Без нормирующего преобразователя.
320186606042 | 4602 | Преобразователь термоэлектрический | ДТП | ХХ1, ХХ4, ХХ5 | 600...1800 °С | 0,5 - 1,5 % | 12 | 12203 | Нет | 28476-16 | Да | Нет | НСХ: ТПР (тип В). С нормирующим преобразователем. Только калибровка до 1600 °С
320186606043 | 4602 | Преобразователь термоэлектрический | ДТП | ХХ1, ХХ4, ХХ5 | 600...1800 °С | класс допуска 2 | 12 | 10217 | Нет | 28476-16 | Нет | Нет | НСХ: ТПР (тип В). Без нормирующего преобразователя.
320186606044 | 4602 | Преобразователь термоэлектрический | ТП | ТП-2088, ТП-0188, ТП-2488, ТП-0195, ТП-0295, ТП-0395, ТП-0198, ТП-1085, ТП-2187Ехd, ТП-1388, ТП-2388 | -200 ... 1300 °С | класс допуска 1, 2, 3 | 24 | 2534 | Нет | 61084-15 | Нет | Нет | ТХА (тип К), ТНН (тип N), ТХК (тип L), ТМК (тип Т), ТМК (тип М), ТЖК (тип J)
320134910013 | 4602 | Калибратор температуры эталонный | ЭЛЕМЕР-КТ-500 | КТ-500/М1, КТ-500/М2, КТ-500/МЗ и KT-500L | 50 ÷ 500 °С |  | 12 | 12091 | Нет | 45007-10 | Нет | Нет
320134910014 | 4602 | Калибратор температуры сухоблочный | CTD | 9100-165, 9100-450, 9100-650, 9100-ZERO, 9300-165, 9300-650 | -35...650 °С |  | 24 | 12091 | Нет | 42957-09 | Нет | Нет
316068535091 | 4602 | Измеритель влажности и температуры (за 1 параметр) | ИВТМ-7 | модификация ИВТМ-7 М, М-С, МК, МК-С, МК-С-М, Р-МК, Р-МК-М, К | от - 45 до + 150 °С, от 0 до 99 % | ± 0,2 °С (± 0,5 °С); ± 2 % | 12 | 2202.64 | Да | 15500-07 | Нет | Нет
320125906009 | 4602 | Калибратор температуры цифровой | ATC-R | ATC-155А, ATC-155В, ATC-156A, ATC-156B, ATC-320А, ATC-320В, ATC-650А, ATC-650В | -24...650 °C |  | 24 | 14886 | Нет | 20262-00 | Нет | Нет | Предоставление металлической вставки обязательно.
320165501071 | 4602 | Термопреобразователь сопротивления | ТСП | ТСП-0193, ТСП-1293, ТСП-1393, ТСП-1193, ТСП-0196 | -200…500 °С | A, B, C | 12 | 1231.29 | Да | 14217-03 | Нет | Нет | Предоставление паспорта обязательно.
440067106025 | 4602 | Термопреобразователь универсальный | ТПУ 0304 | ТПУ 0304/М1, ТПУ 0304/М2, ТПУ 0304/М1-Н, ТПУ 0304/М2-Н, ТПУ 0304/М3-МВ | от минус 50 до 1800 °С | 0,15...0,6 | 6; 24; 48 | 3748 | Нет | 50519-12 | Нет | Нет | Предоставление документации обязательно. Поверка только с НСХ первичного преобразователя 100М, 100П, Pt100. НСХ от термоэлектрических преобразователей не делаем (нет технической возможности)
320135503009 | 4602 | Термометр сопротивления эталонный | ЭТС-100М | ЭТС-100М1, ЭТС-100М3, ЭТС-100М2 | от минус 196 °С до плюс 660,323 °С | 2, 3 разряд | 24 | 43850 | Нет | 70903-18 | Нет | Нет
320125906010 | 4602 | Калибратор температуры сухоблочный | Fluke | 9190A | -95...140 °C | ±0,2 | 12 | 14886 | Нет | 56153-14 | Нет | Нет | Предоставление документации в полном объеме обязательно.
295713101244 | 4602 | Измеритель-регистратор температуры | LogTag | ТРИКС-8 (TRIX-8), ТРИКС-16 (TRIX-16), ТРЕКС-8 (TREX-8), ЮТРИКС-16 (UTRIX-16), ЮТРИКС-16М (UTRIX-16M), ЮТРИД-16 (UTRID-16), ТРИД30-7F (TRID30-7F), ТРИД30-7R (TRID30-7R), ТРИД30-7FW (TRID30-7FW), Вакстэг (Vaxtag), ТРЕД30-16R (TRED30-16R), ТРЕЛ-8 (TREL-8), ТРИЛ-8 (TRIL-8), ХАКСО-8 (HAXO-8), ЮХАКСО-16 (UHAXO-16) | от -80 до 99 °C | ± (0.5-1.0) °С | 24 | 2202.64 | Да | 68789-17 | Нет | Нет | (мин. срок за 1 параметр);
440080420066 | 4602 | Прибор вторичный цифровой показывающий | di 308 тип 70.1550 |  |  |  | 24 | 4735 | Нет | 42960-09 | Нет | Нет | Предоставление паспорта обязательно
440080420068 | 4602 | Прибор микропроцессорный регулятор-измеритель | iTRON 04/08/16/32 тип 702040/41/42/43/44, iTRON DR 100 тип 702060, dTRON 304/308/316 тип 703041/42/43/44, DICON 400/500 тип 703570/75, DICON 401/501 тип 703580/85 |  |  |  | 36 | 4735 | Нет | 36096-07 | Нет | Нет | Предоставление паспорта обязательно
320165471118 | 4602 | Термометр ртутный стеклянный | СП-27 |  | от -15 °С до +50 °С | Ц.Д 1,0 °С | 36 | 1064 | Нет | 1264-59 | Нет | Нет
320135908004 | 4602 | Комплекс поверочный портативный | КПП-2 |  | от минус 60°С до плюс 60°С | 2 разряд | 12 | 733 | Нет | 66622-17 | Нет | Нет
320165501072 | 4602 | Термометр платиновый технический | ТПТ-7, ТПТ-8, ТПТ-11, ТПТ-12, ТПТ-13, ТПТ-14, ТПТ-15 |  | -200…500 °С | АА, А, В, С | 48 | 1231.29 | Да | 17466-98 | Нет | Нет | Изготовитель: ЗАО "Термико", г.Москва
320165501073 | 4602 | Термометр (термопреобразователь) платиновый технический | ТПТ-1 |  | -200…750 °С | А, В, С | 48 | 1231.29 | Да | 14640-05 | Нет | Нет | Изготовитель: ЗАО "Термико", г.Москва
320115506007 | 4602 | Термометр сопротивления платиновый образцовый | ПТС-10М |  | от 0,01 °С до 660,323 °С | 1, 2 разряд | 24 | 33979 | Нет | 11804-89 | Нет | Нет
320134401330 | 4602 | Термометр лабораторный | ТЛ-4 | 1, 4, 5, 6, 7 | от -30 до 20 °С; от 100 до 150 °С; от 150 до 200 °С; от 200 до 250 °С; от 250 до 300 °С; |  | 12 | 2631 | Нет | 303-61 | Нет | Нет
320165501074 | 4602 | Датчик температуры | ТСПТ, ТСМТ | согласно РЭ | от 196 до 650 °С | А, В, С, АА | 12, 24, 60 | 1231.29 | Да | 57175-14 | Нет | Нет
320166601119 | 4602 | Преобразователь термоэлектрический | ТПП-0192 |  | 0 ... 1300 °С | Класс допуска 2 | 12 | 5883 | Нет | 13320-03 | Нет | Нет | Принимаются в поверку без защитной арматуры
320198920066 | 4602 | Электропечь высокотемпературная | ПВК | 1.4, 1.6 | до 1650 °С |  |  | 4537 | Нет |  | Нет | Да | Цена за 1 температурную точку. Аттестация по полному диапазону производится по 5 точкам.Наличие технологического отверстия диаметром не менее 4 мм для размещения эталонной термопары обьязательно.
320275124021 | 4602 | Пирометр | Fluke | 59 MAX | от минус 30 до плюс 350 °C | Погрешность ±2%. | 12 | 5671 | Нет | 56268-14 | Нет | Нет
440067106026 | 4602 | Термопреобразователь сопротивления платиновый | TR, TST | TR10, TR11, TR12, TR13, TR15, TR24, TR25, TR44, TR45, TR47, TR48, TR61, TR62, TR63, TR65, TR66, TR88, TST310, TST434, TST602 | -200...600 °C | AA; А; 1/3 DIN В; B | 24, 48 | 3748 | Нет | 49519-12 | Нет | Нет | С измерительным преобразователем с унифицированным сигналом 4...20 мА
320175721071 | 4602 | Термометр манометрический показывающий сигнализирующий | ТМ 2030 Cr | ТМ 2030 Cr-1, ТМ 2030 Cr-2 | от -50 °С до 500 °С | КТ 2,5 | 24 | 706 | Нет | 18846-99 | Нет | Нет
320186606045 | 4602 | Датчик температуры | КТХА, КТНН, КТХК, КТЖК, КТМК | 01.03, 01.10, 02.01, 01.02, 01.05 | -40...1300 °С | K0, К1, К2 | 12 - 60 | 2534 | Нет | 75207-19 | Нет | Нет | Вид выходного сигнала: сигнал ТЭДС в соответствии с НСХ (без нормирующего преобразователя). Цена за 1 первичный преобразователь в одном изделии
320166601120 | 4602 | Преобразователь термоэлектрический | ТПП | 001, 104, 204, 232, 233, 234 | от 0 до 1300 °С | Класс допуска 1, 2 | 12 | 5883 | Нет | 25180-03 | Нет | Нет | Принимаются в поверку без защитной арматуры. Стоимость за 1 чувствительный элемент
320275124026 | 4602 | Тепловизор инфракрасный | Testo | Testo 868, Testo 871, Testo 872 | от -30....650 °С | ПГ ±3; в диапазоне -20…100 °С, °С ±2 | 12 | 28713 | Нет | 67099-17 | Нет | Нет
320172402016 | 4602 | Термометр технический стеклянный | ТТПр серии "Labtex" | 1 | от -35 °С до +50 °С | ±1 °С | 24 | 2631 | Нет | 28209-04 | Нет | Нет | Изготовитель: Фирма "TermoDensirom S.A.", Румыния или ЗАО "Лабтех", г.Москва
320165471119 | 4602 | Термометр технический стеклянный | ТТПр серии "Labtex" | 2, 3, 4, 5, 6, 7 | от 0 °С до 400 °С | ±1 °С; ±2 °С; ±5 °С | 24 | 733 | Нет | 28209-04 | Нет | Нет | Изготовитель: Фирма "TermoDensirom S.A.", Румыния или ЗАО "Лабтех", г.Москва
320165501075 | 4602 | Термометр сопротивления | ТСПТ, ТСМТ, ЭЧПТ, ЭЧМТ |  | -50...600 °С | АА, А, В, С | 12, 48 | 1231.29 | Да | 36766-09 | Нет | Нет
320198920067 | 4602 | Испытательное оборудование | ЛАЗ-М2, АКС-20, МХП-ПХП |  | от минус 65 до 90 оС |  | 12 | 8994 | Нет |  | Нет | Да | Аттестация ИО. Необходима заявка на аттестацию ИО в форме участия специалиста УРАЛТЕСТ в комиссии Заказчика. По итогам работы оформляется протокол.
320275124028 | 4602 | Пирометр инфракрасный | ПИТОН | 105 | от минус 40 до плюс 500 °C | Погрешность ±1%. в диапазоне от -40 до 100 | 12 | 6616 | Нет | 34729-08 | Нет | Нет
440080420069 | 4602 | Газоанализатор | CHEMIST 100 BE GREEN | мод. CHEMIST 101 BE GREEN, CHEMIST 103 BE GREEN | -40...1000 °С |  | 12 | 4735 | Нет | 76267-19 | Нет | Нет | (мин. срок за 1 канал);
316068535092 | 4602 | Установка для измерения параметров воздушного потока многоканальная | УППВМ |  | от 1 до 20 м/с; от 0 °C до 80 °C; от 10 % до 95 % | ±(0,1+0,1V), м/с; ± 0,4 °C; ± 3 % | 24 | 2357 | Нет | 27027-09 | Нет | Нет | (мин. срок за 1 параметр);
295713101245 | 4602 | Анемометр ручной крыльчатый | АСО-3 |  | от 0,3 до 5,0 м/с | ± (0,1 + 0,05V) м/с | 12 | 2357 | Нет | 3489-73 | Нет | Нет | Анемометры: Изготовитель: НПО "Сигнал", Узбекистан
320175721072 | 4602 | Термометр манометрический электроконтактный | ТГП-100Эк, ТКП-100Эк, ТГП-100Эк-М1, ТКП-100Эк-М1, ТГП-3Сг, ТКП-3Сг |  | от -50 до 500 °С | КТ 1,5; КТ 2,5 | 12 | 1202 | Нет | 8357-81 | Нет | Нет
320173500002 | 4602 | Термометр | ТМ 293 | - | от -196 °С до 200 °С | - | - | 1231.29 | Нет | 26607-04 | Нет | Нет | Поверка осуществляется при вводе в эксплуатацию и после ремонта в соответствии с описанием типа.
320134401331 | 4602 | Термометр жидкостный стеклянный лабораторный | TL (лабораторные) |  | от 0 до 50 °С; от 50 до 100 °С | цд 0,1 °С/0,2 °С | 36 | 1075 | Нет | 25756-03 | Нет | Нет | Изготовитель: Фирма "TermoDensirom S.A.", Румыния Bulevardul Basarabieri. Лабораторные термометры.
320134401332 | 4602 | Термометр жидкостный стеклянный лабораторный | TL (лабораторные) |  | от 100 до 150 °С; от 150 до 200 °С | цд 0,1 °С/0,2 °С | 36 | 2631 | Нет | 25756-03 | Нет | Нет | Изготовитель: Фирма "TermoDensirom S.A.", Румыния Bulevardul Basarabieri. Лабораторные термометры
320172402017 | 4602 | Термометр жидкостный стеклянный лабораторный, технический | TL (лабораторные), ТТ (технические) |  | от -30 до 50 °С | цд 1,0 °С | 36/48 | 2631 | Нет | 25756-03 | Нет | Нет | Изготовитель: Фирма "TermoDensirom S.A.", Румыния Bulevardul Basarabieri. Лабораторные, технические (прямые и угловые) термометры.
320165471120 | 4602 | Термометр жидкостный стеклянный лабораторный, технический | TL (лабораторные), ТТ (технические) |  | от 0 до 400 °С | цд 0,5 °С/1,0 °С/2,0 °С | 36/48 | 733 | Нет | 25756-03 | Нет | Нет | Изготовитель: Фирма "TermoDensirom S.A.", Румыния Bulevardul Basarabieri. Лабораторные, технические (прямые и угловые, с конусными взаимозаменяемыми шлифами) термометры.
320275124030 | 4602 | Пирометр | Sight | LS, LS DCI | от -35 до 900 | Погрешность ±0,75 %. | 12 | 11459 | Нет | 45009-10 | Нет | Нет
320165501076 | 4602 | Термопреобразователь платиновый технический | ТПТ-17, ТПТ-19, ТПТ-21, ТПТ-25Р |  | -100...300 °С | А, В, С | 48 | 1231.29 | Да | 21603-06 | Нет | Нет
320174752081 | 4602 | Термометр контактный цифровой | ТК-5 | ТК-5.01, ТК-5.01С, ТК-5.01М, ТК-5.01МС, ТК-5.01П, ТК-5.01ПС, ТК-5.01ПТ, ТК-5.01ПТС, ТК-5.04, ТК-5.04С, ТК-5.06, ТК-5.06С, ТК-5.09, ТК-5.09С, ТК-5.08, ТК-5.11, ТК-5.11С, ТК-5.27 | от -75 до 600 °С/ от -100 до 1300 °С |  | 24 | 6085 | Нет | 41002-19 | Нет | Нет | Наличие оригинала паспорта с указанием комплектности и сведений о первичной поверке обязательно!До 4 зондов включительно (ЗПГ, ЗПГУ, ЗПГН, ЗПГТ, ЗВ, ЗПВ, ЗПИ, ЗПДИ, ЗПМ, ЗПВВ, ЗТНС, ЗВТ.К, ЗВМВ, ЗВМВК, ЗВВ, ЗПГНН, ЗВМН, ЗПВТ). Кроме зондов ЗВТ.L, ЗВТ.B, ЗВТ.R, ЗВТ.S, ЗПГВ, ЗВЛ, ЗВЛМ, ЗВЛМТ, ЗВЛТГ и их модификаций.
320165501077 | 4602 | Термометр сопротивления платиновый | ТСП-Н |  | -200...600 °С | АА, А, В | 24, 48 | 1231.29 | Да | 38959-08 | Нет | Нет
320186606046 | 4602 | Преобразователь термоэлектрический | дТПLХХ4, дТПКХХ5, дТПLХХ5 |  | -40...1200 °С | класс допуска 1, 2 | 24 | 2032 | Нет | 28476-04 | Нет | Нет | НСХ: ТХК (тип L), ТХК (тип К). Стоимость за 1 чувствительный элемент
320275124032 | 4602 | Тепловизор инфракрасный | Testo | Testo 875-1, Testo 875-2, Testo 881-1,Testo 881-2, Testo 881-3 | от -30....550 °С | ПГ ±2; в диапазоне -20…100 °С, °С ±2 | 12 | 28713 | Нет | 44367-10 | Нет | Нет
320163501011 | 4602 | Датчик температуры | ТСПТ, ТСМТ |  | -196...600 °С | АА, А, В, С | от 12 до 60 | 1298 | Нет | 57175-14 | Нет | Нет
440080420071 | 4602 | Измеритель температуры портативный | ИТП | ИТП-1-50М-60/200, ИТП-1-50П-0/600, ИТП-1-ХА-40/200, ИТП-1-ХА+200/1000, ИТП-1-ХА+700/1000, ИТП-1-ХА+600/1300, ИТП-1-ПР+1000/1800, ИТП-2-ХА-40/200, ИТП-2-ХА+200/1000, ИТП-2-ХА | -60...1800 | ±0,25…±1,50 | 12 | 4735 | Нет | 17124-08 | Нет | Нет
440080420072 | 4602 | Регулятор-измеритель универсальный | Контур |  |  | 0,25; 0,5 % | 24 | 4735 | Нет | 24416-07 | Нет | Нет | До 4 каналов. Предоставление руководства по экслуатации обязательно.
320135908005 | 4602 | Калибратор температуры эталонный | ЭЛЕМЕР-КТ-650 | ЭЛЕМЕР-КТ-650/М1, ЭЛЕМЕР-КТ-650/М2, ЭЛЕМЕР-КТ-650L | 50 ... 650 °С | ±0,08 °С | 12 | 14886 | Нет | 45032-10 | Нет | Нет
320165501078 | 4602 | Термопреобразователь сопротивления | ТСП 9201 | -01, -02, -03, -04, -05, -06, -07 | -200...600 °С | А, В | 36 | 1231.29 | Да | 13587-01 | Нет | Нет
320186606047 | 4602 | Преобразователь термоэлектрический | ТХК-3088 |  | ТХК (К) | КД 2 | 24 | 2534 | Нет | 12389-90 | Нет | Нет
320165501079 | 4602 | Комплект термопреобразователей сопротивления платиновых | КТС-Б |  | от 0 до 160 °С |  | 48 | 2703 | Нет | 43096-15 | Нет | Нет
316068535093 | 4602 | Термогигрометр (за 1 параметр) | HD110, HM110, TH110, TH210, HST |  | от -40 °С до 180 °С в зависимости от типа СИ; от 5 % до 95% | ±(0,04*¦t-20¦ ), где t - температура окружающей среды; ±2,7 % | 12 | 2202.64 | Да | 60866-15 | Нет | Нет | (мин. срок за 1 параметр);
295713101246 | 4602 | Прибор комбинированный (за 1 параметр) | Testo-410-1;Testo-410-2 | - | от 0 до 50 °C; от 0,4 до 20,0 м/с; от 15 до 85 % (только для Testo-410-2) | ± 0,5 °С; ± (0,2+0,02V) м/с от 0,4 до 2,0 м/с; ± (0,2+0,03V) м/с от 2,1 до 5,0 м/с; ± (0,2+0,05V) м/ | 12 | 2202.64 | Да | 38735-08 | Нет | Нет
320275124038 | 4602 | Пирометр инфракрасный | С-110 |  | от -20…200 °С | ПГ ±2 °С. | 12 | 5671 | Нет | 19640-00 | Нет | Нет
320165300012 | 4602 | Термометр бесконтактный инфракрасный | NC-9900 |  | от +32 до +42,9 °C | ПГ ±0,2 °C | 24 | 974 | Нет | 80544-20 | Нет | Нет
440080420073 | 4602 | Преобразователь вторичный | T15 | Т15.H, Т15.R |  |  | 48 | 2864 | Нет | 64792-16 | Нет | Нет
320165501080 | 4602 | Термометр сопротивления | ТС и ТСР | ТС711А, ТСР711А, (ТС711В, ТСР711В), ТС713А, ТСР713А (ТС713В, ТСР713В), ТС716А, ТСР716А (ТС716В, ТСР716В) | от минус 100 до плюс 500 °С | В, С | от 12 до 2 | 1587 | Нет | 41202-09 | Нет | Нет
320165501081 | 4602 | Термопреобразователь сопротивления | ТСП-92 |  | -50°С...180°С | A; B; C | 36 | 1231.29 | Да | 14474-95 | Нет | Нет
320165501083 | 4602 | Термопреобразователь сопротивления | ТСП-1199, ТСМ-1199 | 4, 5, 6, 11, 011, 12, 13, 013, 14, 014, 16, 21, 021, 22, 39, 039, 23, 24, 38, 038, 41, 44, 45, 46, 48, 48У, 49 |  | АА, А, В, С | 24 | 1231.29 | Да | 65889-16 | Нет | Нет | Изготовитель: НП ООО "Энергоприбор", Беларусь
320134401333 | 4602 | Термометр для коксохимической и азотно-туковой промышленности | СП-91, СП-92, СП-93, СП-94 |  | от 55 до 160 °С | ЦД 0,2; °С 0,3 °С; 0,4 °С | 12 | 1075 | Нет | 1574-91 | Нет | Нет
440067106027 | 4602 | Термопреобразователь с унифицированным выходным сигналом | ТСМУ, ТСМУ-Ех |  | от минус 50 до 180 °С | 0,25 %; 0,5 %; 1,0 % | 12 | 3748 | Нет | 18849-05 | Нет | Нет
320172402018 | 4602 | Термометр технический жидкостный (низкотемпературный) | ТТЖ-М | Исп. 1, номер 2; исп.1, номер 3; исп. 5, номер 1. | от -35 °С до +50 °С; от -50 °С до +50 °С | ЦД 0,5 °С; 1,0 °С | 36 | 2631 | Нет | 68276-17 | Нет | Нет
320165471121 | 4602 | Термометр | ASTM | ASTM 2C, ASTM 7C, ASTM 8C | от -5 °С до 400 °С | ±0,5; ±1,0; ±1,5 °С | 36 | 1590 | Нет | 66092-16 | Нет | Нет
320186606048 | 4602 | Преобразователь термоэлектрический кабельный | КТХА, КТХК |  | от 0 °С до 1200 °С, от 0 °С до 600 °С | Класс допуска 1, 2 | 12 | 2534 | Нет | 13757-04 | Нет | Нет
316068535094 | 4602 | Термоиндикатор электронный | ФС | ФС-1, ФС-2, ФС-3, ФС-3К, ФС- 4ДК | от минус 50 до плюс 80 °С | ± 1,0 °C (от минус 50 до минус 20°С); ± 0,5 °С (от минус 20 до плюс 80 °С) | 24 | 2202 | Нет | 72946-18 | Нет | Нет | (мин. срок за 1 параметр);
320134401334 | 4602 | Термометр специальный | СП-95, СП-96 |  | от 0 °С до 60 °С | ЦД 0,1 °С | 48 | 1075 | Нет | 1879-93 | Нет | Нет | Изготовитель: ОАО "Термоприбор", г. Клин
440067106028 | 4602 | Датчик температуры с унифицированным выходным сигналом | Метран-200Т, Метран-200Т-Ex |  | 0...180 °С | ±0,25; ±0,5; ±1 % | 24 | 3748 | Нет | 14068-94 | Нет | Нет
440067106029 | 4602 | Термопреобразователь с унифицированным выходным сигналом | ТСМУ 0104, ТСПУ 0104, ТХАУ 0104, ТХКУ 0104 | ТСМУ 0104, ТСПУ 0104, ТХАУ 0104, ТХКУ 0104; ТСМУ 0104Ех, ТСПУ 0104Ех, ТХАУ 0104Ех, ТХКУ0104Ех; ТСМУ 0104Exd, ТСПУ 0104Exd, ТХАУ 0104Exd, ТХКУ 0104Exd, ТСМУ 0104А, ТСПУ 0104А, ТХАУ 0104А, ТХКУ 0104А | -50…1300 °С |  | 6; 24 | 3748 | Нет | 29336-05 | Нет | Нет
320186606049 | 4602 | Преобразователь термоэлектрический кабельный | КТХА, КТНН, КТЖК, КТХК |  | -40...1250 °С | класс допуска 1, 2 | 24 - 48 | 2534 | Нет | 36765-09 | Нет | Нет | Цена за 1 первичный преобразователь в одном изделии
320165501084 | 4602 | Термопреобразователь сопротивления | Rosemount 0065 |  | -196...600°С | AA; A; B | 48 | 1231.29 | Да | 53211-13 | Нет | Нет | Цена за один чувствительный элемент, возможно наличие двух.
320176605112 | 4602 | Датчик температуры | ТПРТ |  | 600...1600 °С | КД 2; 3 | 12, 24 | 9523 | Нет | 62293-15 | Нет | Нет | Выходной сигнал - мВ (без нормирующего преобразователя). Для термопар в защитном стекле дополнительно включать в счет подготовительные работы в размере 1 человеко-часа за снятие/установку защитной арматуры
320115506008 | 4602 | Термометр сопротивления платиновый эталонный | ЭТС-1С, ЭТС-1К, ЭТС-2С, ЭТС-2К, ЭТС-3М |  | от 0,01 °С до 660,323 °С | 1р, 2р | 12 | 33979 | Нет | 73672-18 | Нет | Нет
320174752082 | 4602 | Термометр цифровой | Testo 106 |  | от -50 до 250 °C |  | 12 | 6085 | Нет | 38736-08 | Нет | Нет
320165501085 | 4602 | Термопреобразователь сопротивления | ТСМТ | 101, 102, 103, 201, 202, 301, 302, 303 | от минус 50 до 180 °С | В, С | 24 | 1231.29 | Да | 16794-97 | Нет | Нет
320163501012 | 4602 | Термометр сопротивления | ТСП-0193, ТСП-1293, ТСП-1393, ТСП-1193, ТСП-1195, ТСП-0395, ТСП-0196, ТСП-0397, ТСМ-0193, ТСМ-1293, ТСМ-1193, ТСМ-1393, ТСМ-0196, ТСМ-0395 |  | -196…600 °С | А, АА, 1/2 В, В, С | 24; 36 | 1231.29 | Да | 40163-08 | Нет | Нет
320165471122 | 4602 | Термометр стеклянный | ТС-7-М1 | исп. 1,исп. 2,исп. 3,исп. 4,исп. 5,исп. 6,исп. 7 (вариант 1),исп.7(вариант 2),исп. 9 (вариант 1),исп.9(вариант 2) | Диапазон измерений температуры, °С -35..100. |  | 36 | 1064 | Нет | 71839-18 | Нет | Нет
320134910016 | 4602 | Калибратор температуры | КТ-1 |  | -40..+110 °С |  | 12 | 12091 | Нет | 29228-05 | Нет | Нет
320134910017 | 4602 | Калибратор температуры | КТ-2 |  | 40..420 °С |  | 12 | 12091 | Нет | 28811-05 | Нет | Нет
440067106030 | 4602 | Термопреобразователь сопротивления | TR, TF |  | -200..600 °C |  | 24 | 3748 | Нет | 47279-11 | Нет | Нет
320165501086 | 4602 | Комплект термометров сопротивления | КТСП-Н |  | 0..160 °С | А; В | 48 | 2703 | Нет | 38878-08 | Нет | Нет
320165501087 | 4602 | Термометр сопротивления платиновый | ТСП-Н |  | -200...850 °С | АА, А, В | 24; 48 | 1231.29 | Да | 38959-08 | Нет | Нет
314130200012 | 4602 | Преобразователь влажности и температуры измерительный | серии 90 | 90.7021, 90.7023 | от 0% до 100%; от -70°С до 180°С | от ±1% до ±3%; от ±0,25°С до ±0,6°С (в зависимости от исп.) | 12 | 12295 | Нет | 57251-14 | Нет | Нет | диапазон измерений температуры максимальный, может отличаться в зависимости от исполнений СИ
440080420077 | 4602 | Регулятор микропроцессорный измерительный | МЕТАКОН | МЕТАКОН 5Х2, МЕТАКОН 5Х3, МЕТАКОН 5Х4, МЕТАКОН 5Х5, МЕТАКОН 6Х3, МЕТАКОН 6Х4 |  |  | 24 | 4735 | Нет | 17977-09 | Нет | Нет | (мин. срок до 4 каналов); До 4 каналов, свыше 4 каналов - за каждый канал 0,5 чел/часа.
320165471123 | 4602 | Термометр стеклянный лабораторный | ТЛ-2 | 1 | от -30 °С до +70 °С | ЦД 1,0 | 24, 36 | 1590 | Нет | 53986-13 | Нет | Нет | 36 мес - для термометров, наполненных ртутью или галистаном; 24 мес - для остальных
295713101247 | 4602 | Станция метеорологическая автоматизированная (за 1 параметр) | "Эко Терма" | исполнение "ЭкоТерма-01"; исполнение "ЭкоТерма-02" | от минус 30 °С до плюс 50 °С; от 5 % до 90 %; от 800 до 1200 гПа | ± 0,2 °С; ± 5%; ±2 гПа | 24 | 2202.64 | Да | 51331-12 | Нет | Нет | (мин. срок за 1 параметр);
295713101248 | 4602 | Измеритель комбинированный | TESTO 417 |  | от 0,3 до 20 м/с; от 0 °С до 50 °С | ±(0,1+0,05V) м/с; ±0,5 °С | 12 | 2202.64 | Да | 17273-06 | Нет | Нет | (мин. срок за 1 параметр);
320165501088 | 4602 | Элемент термометрический чувствительный платиновый | ЭЧП-001 | - | от -200 ° до 750 °С | А, В | 36 | 1587 | Нет | 41887-09 | Нет | Нет
320165501089 | 4602 | Комплект термопреобразователей сопротивления платиновых для измерения разности температур | КТСПР-001 |  | 0..160 °С; 2..158 °С |  | 36 | 2703 | Нет | 13550-99 | Нет | Нет
440026121037 | 4602 | Регистратор безбумажный | ЭКОГРАФ-Т-1 |  |  |  | 36 | 7133 | Нет | 61670-15 | Нет | Нет | (мин. срок за 4 канала); Цена для 4х-канального прибора, если свыше 4х каналов - другая позиция прейскуранта.
320166601121 | 4602 | Преобразователь термоэлектрический | ТППТ |  | 0...1300 °С | КТ 1; 2 | 12 | 5883 | Нет | 19255-00 | Нет | Нет | Для термопар в защитном стекле дополнительно включать в счет подготовительные работы в размере 1 человеко-часа за снятие/установку защитной арматуры
320176605113 | 4602 | Преобразователь термоэлектрический | ТПРТ |  | 600...1600 °С | КТ 2; 3 | 12 | 9523 | Нет | 19255-00 | Нет | Нет | Для термопар в защитном стекле дополнительно включать в счет подготовительные работы в размере 1 человеко-часа за снятие/установку защитной арматуры
323120104102 | 4602 | Калориметр бомбовый изопериболический | БИК 100 |  | Диапазон измерений энергии сгорания, от 10 до 40 кДж |  | 12 | 11036 | Нет | 58520-14 | Нет | Нет | Выдан до: 25.09.2019 /Назначение и область применения прибора: Для измерений энергии (теплоты) сгорания твердых и жидких топлив, в том числе угля, кокса, нефти и нефтепродуктов в лабораторных условиях. В 2015 г. изменено Описание типа (Приказ 1641 от 24.12.15). /Изготовитель: ЗАО "Белорусский межвузовский центр" (БМЦ), Беларусь, г.Минск 220050, пр.Ф.Скорины, 4, а/я 135; пр-т Независимости, 4, тел. +7 (37517) 226-55-54, www.bmc.by, E-mail: bmc@bmc.by /Испытания провер: Госстандарт Беларуси (999)
292157113029 | 4602 | Прибор показывающий и регистрирующий | ДИСК 250М1 | ДИСК 250М, ДИСК 250М1, ДИСК 250М СТАЛЬ |  | 0,25%; 0,5% | 24 | 4548 | Нет | 53955-13 | Нет | Нет
314130200013 | 4602 | Термогигрометр | НМТ330 | исполнение НМТ331, НМТ333, НМТ334, НМТ335, НМТ337, НМТ338 | от 0 до 100 %; от минус 70 до 180 °С | ± 1,0 %, ± 1,7 %; ± (0,2 + 0,0034 ∙ (20 - t)) °С, ± (0,2 + 0,0025 ∙(t - 20)) °С | 12 | 12295 | Нет | 30962-12 | Нет | Нет | Изготовитель: Фирма "Vaisala Oy", Финляндия
320186606050 | 4602 | Преобразователь термоэлектрический | ТРИД | ТП1, ТП2 | -40...1200 °С | Класс допуска 1, 2 | 12, 24 | 2534 | Нет | 53007-18 | Нет | Нет | НСХ К, J, T, N, E
320166601122 | 4602 | Преобразователь термоэлектрический | ТРИД | ТП1, ТП2 | 0...1600 °С | Класс допуска 1, 2 | 12, 24 | 5883 | Нет | 53007-18 | Нет | Нет | НСХ R, S. Для термопар в защитном стекле дополнительно включать в счет подготовительные работы в размере 1 человеко-часа за снятие/установку защитной арматуры
320176605114 | 4602 | Преобразователь термоэлектрический | ТРИД | ТП1, ТП2 | 600...1700 °С | Класс допуска 2, 3 | 12, 24 | 9523 | Нет | 53007-18 | Нет | Нет | НСХ В. Только периодическая поверка. Для термопар в защитном стекле дополнительно включать в счет подготовительные работы в размере 1 человеко-часа за снятие/установку защитной арматуры
320186606051 | 4602 | Преобразователь термоэлектрический | ТХА, КТХА, ТХК, КТХК, ТЖК, КТЖК, ТНН, КТНН |  | -40...1300 °С | КД 1, 2 | 24, 48 | 2534 | Нет | 50428-12 | Нет | Нет
440080420082 | 4602 | Преобразователь измерительный | Rosemount | 648, 848Т | -200 °C...850 °C |  | 60 | 4735 | Нет | 56335-14 | Нет | Нет
320165471124 | 4602 | Термометр ртутный стеклянный лабораторный | ТЛ-2, ТЛ-5 |  | от -30 до 70 °С | ЦД 1,0 °С | 12 | 1590 | Нет | 251-49 | Нет | Нет
320165501090 | 4602 | Термопреобразователь сопротивления взрывозащищенный | Метран-250 | ТСМ Метран-253, -254, ТСП Метран-255, -256 | -50 °С...+500 °С | B; C | 12 | 1231.29 | Да | 21969-01 | Нет | Нет
320165501091 | 4602 | Термопреобразователь сопротивления | ТМ-9201 |  | -50 °С...150 °С |  | 12 | 1231.29 | Да | 14475-95 | Нет | Нет
320134910018 | 4602 | Калибратор температуры эталонный | КТ-110 |  | -40 °С...110 °С | ±0,15 °С | 12 | 12091 | Нет | 26111-03 | Нет | Нет
320165501092 | 4602 | Термопреобразователь сопротивления | ТСМ 9201 |  | -50 °С...180 °С | В; С | 12 | 1231.29 | Да | 14237-94 | Нет | Нет
320165501093 | 4602 | Термопреобразователь сопротивления платиновый | 65 |  | -50 °С...550 °С | А; В | 24 | 1231.29 | Да | 22257-01 | Нет | Нет
320165501094 | 4602 | Термометр сопротивления | ТЭМ-100 |  | -50 °С...190 °С | А; В | 48 | 1231.29 | Да | 40592-09 | Нет | Нет
440026121038 | 4602 | Регистратор видеографический | Метран-910 |  |  |  | 24 | 7099 | Нет | 32011-06 | Нет | Нет
295713101249 | 4602 | Прибор комбинированный (за 1 параметр) | Testo | 615, 625 | от 0% до 99,9%, от 0°С до 50°С | ±3,0%, ±0,4°С | 12 | 2202.64 | Да | 17740-98 | Нет | Нет | (мин. срок за 1 параметр);
440080420083 | 4602 | Измеритель температуры портативный | ИТП |  | -40…1800 °С | ±0,25…1,5 % | 12 | 4735 | Нет | 17124-03 | Нет | Нет
320176605115 | 4602 | Преобразователь термоэлектрический | ТПР-0192, ТПР-0292 |  | 600...1600 °С | КД 2, 3 | 12 | 9523 | Нет | 13634-93 | Нет | Нет | Принимаются в поверку без защитной арматуры. В случае сдачи преобразователя в защитной арматуре дополнительно выставляется счет на подготовку СИ к поверке (сняти/установка защитной арматуры) в размере 1,0 нормо-часа
320186606052 | 4602 | Преобразователь термоэлектрический | ТХА, ТХК | ТХА-0192, ТХК-0192, ТХА-1192, ТХК-1192, ТХА-1292, ТХК-1292, ТХА-1592, ТХА-0495, ТХА-1395 | -40...1000 °С | КД 2 | 12 | 2534 | Нет | 13702-04 | Нет | Нет
320125906011 | 4602 | Калибратор температуры | DBC | 150-TC, 150-TS, 650-TC, 650-TS |  | ±0,04; ±0,5 °C | 24 | 14886 | Нет | 26617-04 | Нет | Нет | Наличие документов, включая методику поверки, обязательно.
440080420084 | 4602 | Контроллер измерительный | МС8 |  |  |  | 12 | 4735 | Нет | 25575-08 | Нет | Нет
320165501095 | 4602 | Термопреобразователь сопротивления медный | ТСМ | ТСМ-01, ТСМ-02, ТСМ-03, ТСМ-04, ТСМ-05, ТСМ-06, ТСМ-07, ТСМ-08, ТСМ-09, ТСМ-10, ТСМ-11, ТСМ-12, ТСМ-13, ТСМ-14, ТСМ-15, ТСМ-16 | -50...180 °С | А; В; С | 12 | 1231.29 | Да | 24013-02 | Нет | Нет
320166601123 | 4602 | Преобразователь термоэлектрический | ТП | ТП-2088, ТП-0188, ТП-2488, ТП-0195, ТП-0295, ТП-0395, ТП-0198, ТП-1085, ТП-2187Ехd, ТП-1388, ТП-2388 | ТПП (S): от 0 °С до 1600 °С | Класс допуска 1, 2 | 6, 24 | 5883 | Нет | 61084-15 | Нет | Нет | Стоимость за 1 чувствительный элемент. Принимаются в поверку без защитной арматуры. В случае сдачи преобразователя в защитной арматуре дополнительно выставляется счет на подготовку СИ к поверке (сняти/установка защитной арматуры) в размере 1,0 нормо-часа.
320165501096 | 4602 | Термопреобразователь сопротивления | ТС005 | ТС015 … ТС255 | от минус 200 до плюс 500 оС | А, В, С | 12, 24 | 1587 | Нет | 14763-97 | Нет | Нет
320198920068 | 4602 | Термостат жидкостный | ТЕРМОТЕСТ | ТЕРМОТЕСТ-300, ТЕРМОТЕСТ-100, ТЕРМОТЕСТ-05-02 | Диапазон регулирования температуры от минус 80 °С до плюс 300 °С |  | 24 | 13172 | Нет | 39300-08 | Нет | Нет
323120104103 | 4602 | Калориметр сжигания с бомбой | В-08МА |  | от 14 до 35 кДж |  | 12 | 11036 | Нет | 2632-76 | Нет | Нет
320172402019 | 4602 | Термометр стеклянный технический (низкотемпературный) | ТРТ | - | от -30 до 50 °С | цд 0,5/1,0 °С | 12 | 2631 | Нет | 276-49 | Нет | Нет
440080420085 | 4602 | Измеритель-регулятор многофункциональный | ТРИД | ТРИД-ТC, ТРИД-ТП, ТРИД-П, ТРИД-А, ТРИД-М | от минус 250 до 2500 оС | 0,25 %; 0,5 % | 24 | 4735 | Нет | 46077-11 | Нет | Нет | До 4 каналов, свыше 4 каналов - за каждый канал 0,5 чел/часа. Предоставление руководства по экслуатации обязательно.
320186606053 | 4602 | Преобразователь термоэлектрический | ТХА-0193, ТХК-0193, ТХА-1193, ТХА-1293, ТХК-1293, ТХА-1393, ТХК-1393 |  | -40...1000 °С | КД 2 | 12 | 2534 | Нет | 14215-96 | Нет | Нет | Наличие свидетельства о предыдущей поверке
320163501013 | 4602 | Термопреобразователь сопротивления | ТСМ-1193 | - | -50...120 °С | КД С | 24 | 1231.29 | Да | 14878-95 | Нет | Нет | Наличие свидетельства о предыдущей поверке
320163501014 | 4602 | Термопреобразователь сопротивления | ТСМ-0193, ТСМ-1293, ТСМ-1393, ТСМ-0196 | - | -50…180 °С | В, С | 12 | 1231.29 | Да | 14216-97 | Нет | Нет | Изготовитель: ОАО "Челябинский завод "Теплоприбор", г.Челябинск
320165501097 | 4602 | Термометр сопротивления | ТС005 | - | от -196 °С до 500 °С | А, В, С | 12; 24 | 1231.29 | Да | 14763-08 | Нет | Нет
320165501098 | 4602 | Термопреобразователь сопротивления | ТСМ 9418, ТСП 9418 |  |  | B | 24 | 1231.29 | Да | 15196-06 | Нет | Нет
320165501099 | 4602 | Элемент чувствительный термометра сопротивления платиновый, медный | ЭЧП (платиновые), ЭЧМ (медные) | - | от минус 200 до 600 оС | А, В, С | 12 | 1587 | Нет | 43465-09 | Нет | Нет
440080420086 | 4602 | Регулятор микропроцессорный универсальный | Т-424 |  | от минус 100 до 1300 оС | 0,1 %, 0,25 % | 36 | 4735 | Нет | 16099-13 | Нет | Нет | До 4 каналов, свыше 4 каналов - за каждый канал 0,5 чел/часа. Предоставление руководства по экслуатации обязательно.
320136902002 | 4602 | Калибратор температуры | 1200 SE RS |  | 300 ... 1200 °С |  | 12 | 12091 | Нет | 14405-00 | Нет | Нет
440067106031 | 4602 | Термопреобразователь с унифицированным выходным сигналом | ТСМУ, ТСПУ, ТХАУ, ТСМУ-Ех, ТСПУ-Ех, ТХАУ-Ех |  |  |  | 12 | 3748 | Нет | 42454-09 | Нет | Нет
314130200014 | 4602 | Комплект измерительный | Testo | 440, 440 dP | от 0 % до 100 %; от -20 °С до +70 °С | ±1,0 %, ±(1+0,007Rh) %; ±0,3 °С, ±0,5 °С | 12 | 12295 | Нет | 75219-19 | Нет | Нет | цена за зонд 0636 9770
316068535095 | 4602 | Термометр контактный цифровой (за 1 параметр) | ТК-5 | модификация ТК-5.04, ТК-5.04С, ТК-5.06, ТК-5.06С, ТК-5.08, ТК-5.09, ТК-5.09С, ТК-5.11, ТК-5.11С, ТК-5.27, ТК-5.29 | от 0,1 до 100 %, от - 20 °С до + 85 °C | ± 3 %; ± 0,5 °С | 12 | 2202.64 | Да | 41002-19 | Нет | Нет | Для зондов типа ЗВЛ 150 (500, 1000); ЗВЛ 150Т (500Т, 1000Т); ЗВЛМ, ЗВЛМТ
295713101250 | 4602 | Метеостанция автоматическая (за 1 параметр) | WXT530 | WXT531, WXT532, WXT533, WXT534, WXT535, WXT536 | от минус 52 °С до плюс 60 °С; от 1 % до 100 %; от 600 до 1100 гПа | ±0,5 °С (±0,4 °С; ±0,3°С ); ±3 % (±5 %); ±0,5 гПа | 12 | 2202.64 | Да | 65362-16 | Нет | Нет | обязательное наличие всех соединительных кабелей, а также кабеля питания и ПО, необходимого для проведения поверки
320198920069 | 4602 | Термостат жидкостный | Термотест-300 |  | от 100 °С до 300 °С |  | 24 | 13172 | Нет | 25190-03 | Нет | Нет | Выдан до: 01.07.2008 /Назначение и область применения прибора: Для поверки и калибровки термометров методом сличения, а также для реализации реперных точек температурной шкалы (точек затвердевания индия и олова) в диапазоне температур 100…300 °С и могут применяться в метрологических лабораториях различных отраслей науки и техники. /Изготовитель: ООО "Термэкс-II", г.Томск 634034, ул.Нахимова, 13, офис 205, тел. (3822) 25-98-91, 25-95-51, тел./факс 41-23-25 /Испытания провер: ГЦИ СИ ВНИИМС (004)
440067106033 | 4602 | Термопреобразователь с унифицированным выходным сигналом | ТСПУ 902820 |  | -80...600 °С |  | 12 | 3748 | Нет | 32460-06 | Нет | Нет
316068535096 | 4602 | Прибор комбинированный (за 1 параметр) | Testo-610 | - | от 0 до 50 °С; от 15 до 85 % | ± 0,5 °С; ± 2,5 % | 12 | 2202.64 | Да | 38735-08 | Нет | Нет
440067106034 | 4602 | Термопреобразователь с унифицированным выходным сигналом | ТххУ-205 | ТСМУ-205-М, ТСПУ-205-М, ТХАУ-205-М, ТСМУ-205-Н, ТСПУ-205-Н, ТСПУ-205Ех-02, ТХАУ-205-Н | от минус 50 до 1200 °С | 0,5 %; 1,0 %; 1,5 % | 24 | 3748 | Нет | 68499-17 | Нет | Нет | ООО НПП "ЭЛЕМЕР", г.Москва, г. Зеленоград
320165501100 | 4602 | Термометр платиновый технический | ТПТ-1 |  | -200…500 °С | А, В, С | 24 | 1231.29 | Да | 14640-95 | Нет | Нет
320165501101 | 4602 | Термопреобразователь сопротивления платиновый | ТСП | ТСП-01, ТСП-02, ТСП-03, ТСП-04, ТСП-05, ТСП-06, ТСП-07, ТСП-08, ТСП-09, ТСП-10, ТСП-11, ТСП-12, ТСП-13, ТСП-14, ТСП-15, ТСП-16, ТСП-17 | -50…180 °С | A, B, C | 12 | 1231.29 | Да | 24012-02 | Нет | Нет
440080420087 | 4602 | Регулятор микропроцессорный измерительный | МЕТАКОН |  | -270...2200 °С | ±0,1; ±0,15; ±0,25 % | 24 | 4735 | Нет | 52275-12 | Нет | Нет | До 4 каналов, свыше 4 каналов - за каждый канал 0,5 чел/часа.
320134910019 | 4602 | Калибратор температуры | КТ-2 | КТ-2, КТ-2М | 40 ... 500 ºС |  | 12 | 12091 | Нет | 28811-18 | Нет | Нет | 313
320165501102 | 4602 | Термометр сопротивления медный | ТСМ-5071 |  |  |  | 12 | 1231.29 | Да | 3389-72 | Нет | Нет
440080420088 | 4602 | Терморегулятор | ТПТ |  | 0 ... 410 °С |  | 12 | 4735 | Нет | 69127-17 | Нет | Нет
320174752083 | 4602 | Термометр инфракрасный | Testo 104-IR |  | от -50 до 250 °С |  | 12 | 6085 | Нет | 51475-12 | Нет | Нет | Дополнительно обязательна поверка по каналу инфракрасной температуры, либо письмо о сокращенном объеме поверки для контактных измерений.
440080420089 | 4602 | Контроллер температуры цифровой | PAS3, PXGx, PXRx, PXH9, CC-M |  |  |  | 36 | 4735 | Нет | 37030-08 | Нет | Нет
320163501015 | 4602 | Термопреобразователь сопротивления | ТСМ | ТСМ-0193, ТСМ-1293, ТСМ-1193, ТСМ-1393, ТСМ-0196 | -50…180 °С | В, С | 12 | 1231.29 | Да | 33566-06 | Нет | Нет
320165501103 | 4602 | Комплект термопреобразователей сопротивления | КТСП-0193, КТСП-0196, КТСМ-0193, КТСМ-0196 | КТСП-0193-01, КТСМ-0193-01, КТСП-0196-02, КТСП-0196-02Б, КТСП-0196-07, КТСП-0196-07Б, КТСМ-0196-02, КТСМ-0196-02Б, КТСП-0196-03, КТСП-0196-03Б, КТСП-0196-08, КТСП-0196-08Б, КТСМ-0196-03, КТСМ-0196-03Б, КТСП-0196, КТСП-0196-05, КТСП-0196Б, КТСП-0196-05Б, КТСМ-0196, КТСМ-0196Б, КТСП-0196-13…16, КТСП-0196-14…20, КТСМ-0196-13…16, КТСМ-0196-14…20 | 0…180 °С | A, B, C | 48 | 2703 | Нет | 33010-12 | Нет | Нет | Предоставление паспорта обязательно
320165501104 | 4602 | Преобразователь температуры термоэлектрический | ТМТ | ТМТ-1; ТМТ-2; ТМТ-3; ТМТ-4; ТМТ-6 | -50...200 °С |  | 36 | 1298 | Нет | 15422-96 | Нет | Нет
320163501016 | 4602 | Термопреобразователь сопротивления | ТСП Метран-200 | ТСП Метран-205, ТСП Метран-206, ТСП Метран-245 | -200…500 °С | А, В, С | 12 | 1231.29 | Да | 19982-00 | Нет | Нет
440080420090 | 4602 | Регулятор-измеритель универсальный | Контур |  |  | 0,25; 0,5 % | 24 | 4735 | Нет | 24416-12 | Нет | Нет | До 4 каналов. Предоставление руководства по экслуатации обязательно. изготовитель ООО "Теплоприбор-Сенсор"
440067106035 | 4602 | Термопреобразователь сопротивления взрывозащищенный | ТСМУ 014, ТСМУ 015, ТСПУ 014, ТСПУ 015 |  | от минус 50 °С до плюс 200 °С |  | 24 | 3748 | Нет | 32095-06 | Нет | Нет
440026121041 | 4602 | Регистратор многоканальный технологический | РМТ | РМТ 49А, РМТ 39А, РМТ 49Д, РМТ 39Д | -100..1300 °С; 0..20мА; 0..100 мВ; -0..10 В | ±1% | 12 | 7099 | Нет | 18523-99 | Нет | Нет
320186606054 | 4602 | Преобразователь термоэлектрический | ТХАв, ТХК,в | 0188, 2088, 2388-01, 2388-02, 2388-05 | -40...1200 °С | класс допуска 1, 2 | 12 | 2534 | Нет | 31930-07 | Нет | Нет | модификация 2388-04У по согласованию, после осмотра; модификации 2388-04 и 2388-05 дополнительно 1 чел/час на снятие и установу защитной арматуры
320165501105 | 4602 | Термопреобразователь сопротивления | ТСМ Метран-200 | ТСМ Метран-203, ТСМ Метран-204, ТСМ Метран-243 | -50…180 °С | В; С | 12 | 1231.29 | Да | 19983-00 | Нет | Нет
320163501017 | 4602 | Термопреобразователь сопротивления взрывозащищенный | ТСМ 012, ТСП 012 |  | от минус 60 °С до плюс 500 °С | А, В, С | 24, 36 | 1231.29 | Да | 17005-06 | Нет | Нет
320165501106 | 4602 | Термометр сопротивления | ТСМ 319М, ТСП 319М, ТСМ 320М, ТСП 320М, ТСМ 321М, ТСП 321М, ТСМ 322М, ТСП 322М, ТСМ 323М, ТСП 323М, мод. ТСМ 319М.00, ТСП 319М.01, ТСМ 319М.02, ТСП 319М.03, ТСМ 319М.04, ТСП 319М.05, ТСП 319М.09, ТСМ 319М.10, ТСП 319М.11, ТСМ 320М.00, ТСП 320М.01, ТСМ 320М.02, ТСП 320М.03, ТСМ 320М.04, ТСП 320М.05, |  |  | АА, А, В, С | 24, 36 | 1231.29 | Да | 43586-10 | Нет | Нет
320174752084 | 4602 | Термоманометр погружной КВСМ-1 | КВСМ-1 |  | от минус 10 °С до плюс 150 °С |  | 36 | 14468 | Нет | 81852-21 | Нет | Нет | МПИ: для модификаций А - 3 года, для остальных - бессрочно
320165501107 | 4602 | Термопреобразователь сопротивления платиновый | ТСП-001 |  | 0…160 °С | А; В | 36 | 1231.29 | Да | 13551-99 | Нет | Нет
320165501108 | 4602 | Комплект термометров сопротивления | КТСМ, КТСП |  | 0…180 °С | A, B | 12; 24 | 2703 | Нет | 38790-08 | Нет | Нет | Предоставление паспорта обязательно
440026121042 | 4602 | Измеритель температуры многоканальный прецизионный | МИТ8 | МИТ 8.10М1 | Диапазон измерений температуры, °С -200…962, -200…250, -200…500, -200…750 ,-200…125. | ±(0.0005+10-5R) | 12 | 23882 | Нет | 19736-11 | Нет | Нет | 16 каналов
440026121043 | 4602 | Регистратор многоканальный технологический | РМТ59, РМТ69 |  |  |  | 36, 48 | 9831 | Нет | 29934-10 | Нет | Нет
440067106036 | 4602 | Преобразователь измерительный сигналов от термопреобразователей сопротивления | dTRANS Т03 |  | -200...850 °С |  | 12 | 3748 | Нет | 24929-03 | Нет | Нет
440080420091 | 4602 | Контроллер температуры цифровой | DELTA DTx | DTA, DTB, DTC, DTD, DTE, DTV |  | 0,25%; 0,5 % | 24 | 4735 | Нет | 44922-10 | Нет | Нет
440067106037 | 4602 | Термопреобразователь с унифицированным выходным сигналом | ТСМУ 014, ТСПУ 014, ТСМУ 015, ТСПУ 015 |  | от минус 50 °С до плюс 500 °С | ±0,25%; ±0,5%; ±1,0% | 24; 48 | 3748 | Нет | 46437-16 | Нет | Нет
314130200015 | 4602 | Преобразователь влажности | Rotronic | HF1, HF3, HF4, HF5, HF7, HF8 | -70...180 °С; 0...100 % | ±(0,1+0,002·¦t¦) °C, ±1 % | 12 | 12295 | Нет | 64197-16 | Нет | Нет
440026121044 | 4602 | Регистратор видеографический | Метран-910 |  |  |  | 24 | 7099 | Нет | 32011-09 | Нет | Нет
320165501109 | 4602 | Термометр сопротивления из меди технический | ТМТ-7, ТМТ-8, ТМТ-11, ТМТ-12, ТМТ-15 | ТМТ-7-3, ТМТ-8-1, ТМТ-8-2, ТМТ-11-1, ТМТ-11-2, ТМТ-11-3, ТМТ-12-1, ТМТ-12-2, ТМТ-15-1, ТМТ-15-2 | от -50 °С до 200 °С | А, В, С | 24 | 1231.29 | Да | 40416-09 | Нет | Нет
316068535097 | 4602 | Прибор комбинированный (за 1 параметр) | ТКА-ПК | - | 10…98 %; 0…50 °С | ±5,0 %; ±0,5 °С | 12 | 2202.64 | Да | 24248-03 | Нет | Нет
320163501018 | 4602 | Термопреобразователь сопротивления | ТСП Метран-200 | ТСП Метран-205, ТСП Метран-206, ТСП Метран-2З5, ТСП Метран-2З6, ТСП Метран-245 | -200…500 °С | А, В, С | 24 | 1231.29 | Да | 19982-07 | Нет | Нет
320175721073 | 4602 | Термометр лабораторный электронный | ЛТ-300 | - | минус 50 °С...плюс 300 °С | ± 0,05 °С; ± 0,2 °С | 12 | 7509 | Нет | 29500-05 | Нет | Нет
320198920070 | 4602 | Сушильный шкаф | ES-4610, ES-4620 |  | от 10 °С до 300 °С |  |  | 4537 | Нет |  | Нет | Да
320165501110 | 4602 | Комплект термопреобразователей сопротивления | КДТС |  | 3…150 °C | A; B | 48 | 2703 | Нет | 56651-14 | Нет | Нет
320165501111 | 4602 | Комплект термометров сопротивления платиновых для измерения разности температур | КТСПР 002 |  | 0 °C...160 °C; 3 °C...157 °C | B | 48 | 2703 | Нет | 41889-09 | Нет | Нет
320165501112 | 4602 | Термопреобразователь сопротивления платиновый | ТСП-Р |  | -50 °С...400 °С | А; В; С | 24; 48 | 1231.29 | Да | 22557-02 | Нет | Нет
320198920071 | 4602 | Аппарат для определения стабильности масел против окисления | АПСМ-1 |  | от 100 °С до 180 °С |  |  | 4537 | Нет |  | Нет | Да | Только аттестация
320165501113 | 4602 | Термопреобразователь сопротивления платиновый | ТСП-Н |  | -200 °С...850 °С | A; B; C | 24; 48 | 1231.29 | Да | 17925-04 | Нет | Нет
320155415008 | 4602 | Термометр стеклянный ртутный | WH | WH-1, WH-2, WH-3, WH-4 | от 18 до 22 °С; от 38 до 42 °С; от 48 до 52 °С; от 98 до 102 °С; | ЦД 0,01 °С | 36 | 5626 | Нет | 52675-13 | Нет | Нет | Согласно описанию типа поверка на термометры с заводскими номерами: мод. WH-1: 5128, 71605,71610; мод. WH-2: 646, 647, 6567, 6575, 8814, 32699, 32705, 978138; мод. WH-3: 6580, 6586, 48189; мод. WH-4: 3367, 5111,7342, 48243, 64071
320165501114 | 4602 | Комплект термопреобразователей сопротивления платиновых | КТСП-Н |  | 0 °C...160 °C; 3 °C...157 °C | A; В | 48 | 2703 | Нет | 24831-03 | Нет | Нет
440067106038 | 4602 | Термопреобразователь с унифицированным выходным сигналом | ТСМУ-055, ТСМУ-205, ТСПУ-055, ТСПУ-205, ТХАУ-205, ТХКУ-205 |  | -50 °С…900 °С. | 0,25 %; 0,5 % | 12 | 3748 | Нет | 15200-01 | Нет | Нет
320165501115 | 4602 | Термопреобразователь сопротивления взрывозащищенный | Метран-250 |  | -50 °С...500 °С | B; C | 12 | 1231.29 | Да | 21969-06 | Нет | Нет
295713101251 | 4602 | Измеритель комбинированный (за 1 параметр) | TESTO 405 | - | 0…10 м/с; -20...50 °C | ±(0,1+0,05V) м/с для 0...2 м/с, ±(0,3+0,05V) м/с для 2...10 м/с; ±0,5 °С | 12 | 2202.64 | Да | 17273-06 | Нет | Нет
440026121045 | 4602 | Термометр цифровой эталонный | ТЦЭ-005 | ТЦЭ-005/М2; ТЦЭ-005/М3 | 0...375 Ом |  | 12 | 7099 | Нет | 40719-09 | Нет | Нет
320165501116 | 4602 | Термометр сопротивления | ТСМ 012, ТСП 012 | ТСМ 012.00, … , ТСМ 012.19, ТСП 012.02, … , ТСП 012.19, ТСМ 012Т1, ТСП 012.П (общепромышленные); ТСМ.012.50, … , ТСМ 012.95, ТСП 012.52, … , ТСП 012.97 (взрывозащищенные). | -50…180 °С | A, B, C | 24; 36 | 1231.29 | Да | 43587-10 | Нет | Нет
320165501117 | 4602 | Термопреобразователь сопротивления | ТСП-1199, ТСМ-1199 |  | -50…600 °С | А, В, С | 24 | 1231.29 | Да | 24305-03 | Нет | Нет
320165501118 | 4602 | Термометр сопротивления из платины и меди | ТС | ТС-1088, ТС-1187Exd, ТС-1288, ТС-1388 и ТС-0295 | -196…660 °С | AA; А; В; С | 24 | 1231.29 | Да | 18131-09 | Нет | Нет
316068535098 | 4602 | Термометр контактный цифровой | ТК-5 | ТК-5.05, ТК-5.06, ТК-5.07, ТК-5.08, ТК-5.09, ТК-5.11 | 3...97 % | 3 % | 12 | 2202.64 | Да | 17192-05 | Нет | Нет | зонд ЗВЛ поверка только по каналу относительная влажность.
440067106039 | 4602 | Датчик температуры | ТСПТ Ex, ТСМТ Ex |  | от минус 196 °С до плюс 600 °С | AA; A; B; C | 12; 24; 60 | 3748 | Нет | 57176-14 | Нет | Нет
320186606055 | 4602 | Преобразователь термоэлектрический | ТХАв, ТХК,в | 0188, 2088, 2388 | -40...1200 °С | класс допуска 1, 2 | 12 | 2534 | Нет | 61363-15 | Нет | Нет | модификация 2388-04У по согласованию, после осмотра; модификации 2388-04 и 2388-05 дополнительно 1 чел/час на снятие и установу защитной арматуры
320166601124 | 4602 | Преобразователь температуры термоэлектрический платиновый | ТТПП-53 |  | 0 °С ... 1300 °С | КТ 1; 2 | 24 | 5883 | Нет | 39339-08 | Нет | Нет | Преобразователи предоставляются без армировки, проволка смотана в моток диаметром не менее 10 см. Обязательно предоставление паспорта. Стоимость указана за 1 чувствительный элемент
320275124084 | 4602 | Тепловизор инфракрасный | ThermaCAM™ | Flir P640, Flir B640, Flir SC640, Flir P620, Flir P50F, Flir P25F | свыше 1100 ... 2000 °С |  | 12 | 32811 | Нет | 38099-08 | Нет | Нет
320175721074 | 4602 | Термометр биметаллический | ТБ-Сд 1, ТБ-Сд 2, ТБ-1, ТБ-2 |  | от минус 50 до 200 оС | КТ 1,0; 1,5; 2,5 | 24 | 706 | Нет | 12782-06 | Нет | Нет
320198920072 | 4602 | Термостат жидкостный | ТЕРМОТЕСТ-100 |  | -30 °С ... 100 °С |  | 24 | 13172 | Нет | 25777-03 | Нет | Нет
320165501119 | 4602 | Термопреобразователь сопротивления | ПРОМА-ТС | ПРОМА-ТС-101, ПРОМА-ТС-102-Г и ПРОМА-ТС-103-Г | -50...400 °С | А; В | 24 | 1231.29 | Да | 58027-14 | Нет | Нет
320165501120 | 4602 | Термопреобразователь сопротивления | Метран-2000 |  | -196...500 °С | АА; А; В; С | 60 | 1231.29 | Да | 38550-13 | Нет | Нет
440026121046 | 4602 | Система температурного мониторинга трансформаторов | Qualitrol серии T/Guard | T/Guard 405, T/Guard 408, T/Guard 408XT, T/Guard Link | -40 °C...+200 °C |  | 12 | 7099 | Нет | 82123-21 | Нет | Нет
320165501121 | 4602 | Термопреобразователь сопротивления с пленочным чувствительным элементом | ТСП Метран-200 | ТСП Метран-216, ТСП Метран-217, ТСП Метран-218, ТСП Метран-226, ТСП Метран-227, ТСП Метран-228, ТСП Метран-246 | -70 °С...500 °С |  | 24 | 1231.29 | Да | 26224-07 | Нет | Нет
440080420092 | 4602 | Контроллер температуры | DTA, DTB, DTC, DTD, DTE, DTK, DTV, DT3 |  |  |  | 24 | 4735 | Нет | 62381-15 | Нет | Нет
320174752085 | 4602 | Термометр медицинский электронный | Thermoval | Thermoval Basic, Thermoval Classic, Thermoval Rapid, Thermoval Rapid Flex, Thermoval Standard | 32...43,9 °С | ПГ = ± 0,2 °С | 12 | 259 | Нет | 60490-15 | Нет | Нет
320165501122 | 4602 | Термопреобразователь сопротивления | ТС-Б | ТС-Б-Р, ТС-Б-У | -50...600 °С | АА, А, В, С | 48 | 1231.29 | Да | 61801-15 | Нет | Нет
440067106040 | 4602 | Термопреобразователь с унифицированным выходным сигналом | ТСМУ 014, ТСМУ 015, ТСПУ 014, ТСПУ 015 |  | -50...500 °С | ±0,25; ±0,5; ±1,0 % | 24 | 3748 | Нет | 46437-11 | Нет | Нет
320176605116 | 4602 | Преобразователь термоэлектрический | ТПР-0192, ТПР-0292, ТПР-0792 |  | от 600 °С до 1600 °С |  | 12 | 9523 | Нет | 13634-04 | Нет | Нет
440080420093 | 4602 | Измеритель температуры цифровой | АТТ |  | от -50 °С до 1230 °С |  |  | 4735 | Нет |  | Да | Нет | Возможна калибровка измерительного блока без датчика и с датчиком. При калибровке с датчиком используется другая методика калибровки и необходимо уточнить диапазон измерения датчика.
320175721075 | 4602 | Термометр биметаллический |  | А43, А51, TG53, TG54, E45, A2G-61 | от -70 °С до 500 °С |  | 36 | 706 | Нет | 68661-17 | Нет | Нет
440067106041 | 4602 | Датчик температуры | ТС5008 |  | от минус 50 °С до плюс 400 °С | 0,25 %; 0,5 %; 1,0 % | 24 | 3748 | Нет | 14724-12 | Нет | Нет
320165471125 | 4602 | Термометр биметаллический | ТБ |  | от -80 °С до +300 °С |  |  | 1590 | Нет |  | Да | Нет | Калибровка всех типов биметаллических термометров
320186606056 | 4602 | Преобразователь термоэлектрический | ТХА, ТХК, ТНН, ТЖК, КТХА, КТХК, КТНН, КТЖК | /1-ХХХХ | -40 °С ... +1100 °С | КД 1 или 2 | 24 | 2534 | Нет | 34081-07 | Нет | Нет | Прием в поверку без защитной арматуры. За снятие/установку защитной арматуры 1 чел.час
320174752087 | 4602 | Комплекс измерительный внутрискважинного мониторинга | КВСМ-1-О |  | от 0 °С до 100 °С | ±0,25 °С | 72 | 14468 | Нет | 66734-17 | Нет | Нет | Выдан до: 27.02.2022 /Назначение и область применения прибора: Для измерений избыточного давления и температуры среды контактным способом при полном погружении в нефтяных, газоконденсатных и других скважинах, в том числе при долговременном мониторинге параметров процесса нефте- и газодобычи, в составе информационно-измерительных систем. /Изготовитель: ЗАО "Геоптикс", г.Екатеринбург 620016, ул.Краснолесья, 30, а/я 90, тел.: +7 (343) 289-11-05, факс: +7 (343) 289-25-84 www.geoptics.ru, E-mail: 7@geoptics.ru, geoptics@geoptics.ru /Испытания провер: ГЦИ СИ ВНИИМ (001) (311541 РА)
320165501123 | 4602 | Термопреобразователь сопротивления платиновый | ТС-Б |  | -50...200°С; -50...400°С; 0...180°С; | A, B, C | 24 | 1231.29 | Да | 28477-04 | Нет | Нет
295713101252 | 4602 | Многофункциональный анемометр | Airflow серии TA465-Р | зонд 966 | от 0 до 50,0 м/с, от минус 10 °С до плюс 60 °С; от 5% до 95 % | ±0,03V или 0,015 м/с (что будет больше); ±0,3 °С; 3% |  | 2503 | Нет |  | Да | Нет | Анемометры. Только калибровка
295713101253 | 4602 | Комплект измерительный (за 1 параметр) | Смарт-зонды Testo | Смарт-зонд Testo 405i, Смарт-зонд Testo 410i | 0,05...20 м/с; от 0,4 до 20 м/с | ±(0,1+0,05V) м/с, ±(0,3+0,05V) м/с, ±(0,2+0,02V) м/с |  | 2503 | Нет | 66510-17 | Да | Нет
320166601125 | 4602 | Преобразователь термоэлектрический | ТПП-11.200 |  | 0...1600 °С | КД 2 | 12 | 5883 | Нет | 67906-17 | Нет | Нет | Принимаются в поверку без защитной арматуры. В случае сдачи преобразователя в защитной арматуре дополнительно выставляется счет на подготовку СИ к поверке (сняти/установка защитной арматуры) в размере 1,0 нормо-часа
316068535099 | 4602 | Прибор измерения геометрических параметров и параметров окружающей среды многофункциональный (за 1 параметр) | КОНСТАНТА | К5, К6Ц | от минус 10 до плюс 40 °С, от минус 40 до плюс 85 °С, от 5 до 90 % | ± 3 °С, ± 3 % | 12 | 2202.64 | Да | 73000-18 | Нет | Нет | для датчиков ДВТР, ДКУ, КД.
320165471126 | 4602 | Термометр ртутный стеклянный отсчетный | СП-21 |  | -33...51°С | ЦД 0,5 °С | 36 | 1590 | Нет | 3177-11 | Нет | Нет
320155415009 | 4602 | Термометр стеклянный для испытаний нефтепродуктов | ТИН 10 | 1,2,3,4,5,6,7,8,9,10 | от -41,4 до 101,4 °С | Ц.Д 0,05 °С | 36 | 5012 | Нет | 38484-08 | Нет | Нет
320164415024 | 4602 | Термометр стеклянный для испытаний нефтепродуктов | ТН-8т серии "Labtex" |  | от -80 до 60 °С | ц.д. 1,0 °С | 24 | 4149 | Нет | 28255-04 | Нет | Нет
320163501019 | 4602 | Термопреобразователь | ТСП/ТСМ-6097 | - | в соответствии с паспортом | в соответствии с паспортом | 24 | 1231.29 | Да | 7687-80 | Нет | Нет | Наличие свидетельства о предыдущей поверке
320155415010 | 4602 | Термометр стеклянный | ASTM | 28С, 44С, 45С, 46С, 47С, 72С, 120С, 121С, 127С, 128С | от -21,4 °С до 101,4 °С | ц.д. 0,05 °С | 24 | 5012 | Нет | 63332-16 | Нет | Нет | Изготовитель: Фирма "Ludwig Schneider GmbH & Co. KG", Германия
320163501020 | 4602 | Термопреобразователь сопротивления | ТСМ-0193 |  | -50…180 °С | B, C | 12 | 1231.29 | Да | 14216-94 | Нет | Нет
440080420095 | 4602 | Регулятор температуры | Термодат(ХА) |  | -50…1100 °С | ±0,5 % | 12 | 4735 | Нет | 17602-98 | Нет | Нет
320175721076 | 4602 | Термометр газовый показывающий электроконтактный | ТГП-100Эк-М |  | от минус 25 °С до 300 °С | КТ 2,5 | 12 | 1202 | Нет | 46020-16 | Нет | Нет
320165501124 | 4602 | Калибратор многофункциональный портативный | ЭЛМЕТРО-ПКМ | ЭЛМЕТРО-ПКМ, ЭЛМЕТРО-ПКМ-А, ЭЛМЕТРО-ПКМ-Б | 18...22 °С | 0,3 °С | 12 | 1298 | Нет | 73724-18 | Нет | Нет | Поверка измерения температуры с помощью датчика ТС, входящего в комплект. Дополнительно обязательна поверка по электрическим величинам.
320186606057 | 4602 | Преобразователь термоэлектрический кабельный | КТХА, КТНН, КТЖК, КТХК |  | -40 ... 1250 °С | КД 1, 2 | 24 | 2534 | Нет | 36765-08 | Нет | Нет
320165501125 | 4602 | Термопреобразователь сопротивления платиновый | R |  | от - 196 °С до 660 °С | А, В, С | 24 | 1231.29 | Да | 59444-14 | Нет | Нет
320174752088 | 4602 | Контроллер многофункциональный | VarPlus |  | -20...60°С | ±3°С | 96 | 6085 | Нет | 68971-17 | Нет | Нет | канал измерения температуры
320186606058 | 4602 | Преобразователь термоэлектрический | ТП | ТП-0188, ТП-0195, ТП-0198, ТП-0199, ТП-0295, ТП-0395, ТП-1085, ТП-2088, ТП-2187Ехс1, ТП-2388, ТП-248 | ТХА (тип К) | Класс допуска 1, 2 | от 6 до 24 | 2534 | Нет | 18524-05 | Нет | Нет
320186606059 | 4602 | Преобразователь термоэлектрический | ТП | ТП-0188, ТП-0195, ТП-0198, ТП-0199, ТП-0295, ТП-2088, ТП-2187Ехс1, ТП-2388, ТП-2488 | ТХК (тип L) | Класс допуска 2 | от 6 до 24 | 2032 | Нет | 18524-05 | Нет | Нет
320166601126 | 4602 | Преобразователь термоэлектрический | ТП | ТП-0188, ТП-0198, ТП-0199, ТП-0395 | ТПП (тип S) | Класс допуска 1, 2 | от 6 до 24 | 5883 | Нет | 18524-05 | Нет | Нет
320176605117 | 4602 | Преобразователь термоэлектрический | ТП | ТП-0188, ТП-0198, ТП-0199, ТП-0395 | ТПР (тип В) | Класс допуска 2, 3 | от 6 до 24 | 9523 | Нет | 18524-05 | Нет | Нет
440067106042 | 4602 | Датчик температуры электронный | T |  | -50...200 °С | 0,3 % | 24 | 3748 | Нет | 76922-19 | Нет | Нет
320165501126 | 4602 | Термопреобразователь сопротивления взрывозащищенный | ТСМ-0595, ТСП-0595 |  | -50 °С...500 °С | В | 24 | 1231.29 | Да | 32458-06 | Нет | Нет
320166601127 | 4602 | Преобразователь термоэлектрический | ТПП/1-0679 |  | 300...1300 °С | КД 2 | 12 | 5883 | Нет | 19822-05 | Нет | Нет
440067106043 | 4602 | Датчик температуры | ТС5008 |  | -0...180 °С | ±0,5%, ±1,0% | 12 | 3748 | Нет | 14724-01 | Нет | Нет
440026121047 | 4602 | Измеритель многофункциональный цифровой | SIDERKEMCO серии LIQUIDUS-TOCA-WL |  | 500...1819 °C |  | 12 | 4826 | Нет | 79236-20 | Нет | Нет
320175721077 | 4602 | Термометр газовый показывающий электроконтактный | ТГП-100Эк-М |  | от -25 °С до +300 °С | КТ 2,5 | 12 | 1202 | Нет | 46020-10 | Нет | Нет | Изготовитель: ОАО "Приборы контроля и регулирования техпроцессов" (Теплоконтроль), г.Сафоново
320172402020 | 4602 | Термометр технический жидкостный | ТТЖ | ТТЖ-Х, ТТЖ-К, ТТЖ-СХ, ТТЖ-Т, ТТЖ-СХ, ТТЖ-И, ТТЖ-В | от -50 °С до +50 °С; от -50 °С до +50 °С | ЦД 0,5 °С; 1,0 °С | 36 | 2631 | Нет | 69578-17 | Нет | Нет
320163501021 | 4602 | Термопреобразователь сопротивления | ТСМ 012, ТСП 012 |  | -60...250 °С | АА, А, В, С | от 24 до 3 | 1231.29 | Да | 17053-06 | Нет | Нет | Стоимость за 1 чувствительный элемент (возможно до 2)
320165501127 | 4602 | Термопреобразователь сопротивления взрывозащищенный | ТСМ-0595, ТСП-0595 |  | -50 °С...500 °С | В | 24 | 1231.29 | Да | 32458-11 | Нет | Нет
320165501128 | 4602 | Комплект термопреобразователей сопротивления платиновых | КСТВ |  | 0…160 °С | 1, 2 | 48 | 2703 | Нет | 47133-11 | Нет | Нет | Предоставление паспорта обязательно
440080420098 | 4602 | Измеритель-регулятор технологический ИРТ 5300 | ИРТ-5310L, ИРТ-5320L, ИРТ-5321L, ИРТ-5310МВ, ИРТ-5320МВ, ИРТ-5321МВ, ИРТ-5310МА, ИРТ-5320МА, ИРТ-5321МА | ИРТ-5310L, ИРТ-5320L, ИРТ-5321L, ИРТ-5310МВ, ИРТ-5320МВ, ИРТ-5321МВ, ИРТ-5310МА, ИРТ-5320МА, ИРТ-5321МА | 0...5 мА; 4...20 мА; -100...1800 °С |  | 12 | 4735 | Нет | 15016-95 | Нет | Нет
320165501129 | 4602 | Комплект термопреобразователей сопротивления платиновых для измерения разности температур | КТСПР-001 |  | 0..160 °С; 2..158 °С |  | 48 | 2703 | Нет | 13550-04 | Нет | Нет
320125906012 | 4602 | Калибратор температуры эталонный | КТ-650 | КТ-650/М1, KT-650/M2 | от 50 °С до 850 °С |  | 12 | 14886 | Нет | 28548-05 | Нет | Нет
320165501130 | 4602 | Термопреобразователь сопротивления | ТС | ТС-1088 | -50…500 °С | А; В; С | 12 | 1231.29 | Да | 18131-99 | Нет | Нет
320165501131 | 4602 | Термопреобразователь сопротивления с пленочным чувствительным элементом | ТСП (термопреобразователи) Метран-226, Метран-227, Метран-228, Метран-246 (элементы) |  | -50 °С...+500 °С | А; B; C | 12 | 1231.29 | Да | 26224-03 | Нет | Нет
320165501132 | 4602 | Термопреобразователь сопротивления | ТСП-0193 |  | -200…500 °С | A, B | 12 | 1231.29 | Да | 14217-94 | Нет | Нет
440080420099 | 4602 | Измеритель-регулятор технологический (милливольтметр универсальный) | ИРТ 1730, мод. ИРТ 1730D/A, ИРТ 1730D/M, ИРТ 1730У/А, У/М ИРТ 1730D/A, D/M, ИРТ1730У/А.У/М; ИРТ 1730D/A, D/M, ИРТ 1730D/A, ИРТ 1730D/M, ИРТ 1730У/А, У/М, ИPT1730D/A,D/M |  | С -50…200, -50…600, 0…1300, 0…600, 0…1700, 0…250, 300…1800. | Класс точности А, В | 24 | 4735 | Нет | 17156-07 | Нет | Нет
320165501134 | 4602 | Комплект термометров сопротивления | КТСМ, КТСП | КТСП Метран-206 | 0…180 °С | A, B | 48 | 2703 | Нет | 38790-13 | Нет | Нет | Предоставление паспорта обязательно
320165501135 | 4602 | Комплект термопреобразователей сопротивления платиновых для измерения разности температур | КТСПР 001 |  | 0..160 °С; 2..158 °С |  | 48 | 2703 | Нет | 41892-09 | Нет | Нет
320155415011 | 4602 | Термометр ртутный стеклянный равноделенный |  |  | от 0 °С до 155 °С | ц.д. 0,01 °С, ц.д. 0,02 °С | 12 | 5626 | Нет | 1650-62 | Нет | Нет | Изготовитель: Термометровый завод, г.Клин
320165471127 | 4602 | Термометр стеклянный | ASTM | мод. ASTM 2C, ASTM 3C, ASTM 7C, ASTM 8C | от -5 °C до 300 °C; от -5 °C до 400 °C; от -3 °Cдо 300 °C; от -2 °C до 400 °C | ц.д. 1,0 °C | 24 | 1590 | Нет | 31206-06 | Нет | Нет | Изготовитель: Фирма "G.H.Zeal", Великобритания
320175721078 | 4602 | Термометр манометрический самопишущий |  |  | от -80 до 300 оС |  | 36 | 706 | Нет | 46066-11 | Нет | Нет
314130200016 | 4602 | Преобразователь влажности | ROTRONIC | HF3, HF4, HF5, HF7, HF8 | -70...180 °С, 0...100 % | (±0,1; ±0,2; ±0,3) °С; ±1,0 % | 12 | 12295 | Нет | 44005-10 | Нет | Нет | Обязательно уточнять исполнение зонда, которым комплектуется прибор. Указан максимальный диапазон измеряемых велечин
320165501136 | 4602 | Термопреобразователь сопротивления платиновый | ТСПТ |  | От минус 196 °С до плюс 650 °С | А, В, С | 24 | 1231.29 | Да | 16795-03 | Нет | Нет
320174752089 | 4602 | Газоанализатор | ДАГ-500 |  | -20...800 °С |  | 12 | 6085 | Нет | 18225-99 | Нет | Нет | Измерение температуры газа зондом типа ХА(К)
320165501137 | 4602 | Термометр медный технический | ТМТ-7, ТМТ-8, ТМТ-11, ТМТ-12, ТМТ-15 |  |  | А; В; С | 24 | 1231.29 | Да | 17467-98 | Нет | Нет
316068535100 | 4602 | Измеритель расхода воздуха | Fluke 922 |  | от 0 °С до 50 °С |  | 48 | 1587 | Нет | 59452-14 | Нет | Нет
440026121048 | 4602 | Система мониторинга температуры | СМТ-8 |  | от минус 10 до плюс 110 °С |  | 12 месяцев | 23882 | Нет | 31341-06 | Нет | Нет | Выдан до: 01.04.2011 /Назначение и область применения прибора: Для измерений и регистрации температуры в автоматизированном режиме по значениям сопротивлений термопреобразователей в диапазоне температур -10…110 °С, для поверки и калибровки приборов амплификации ДНК (термоциклеров). /Изготовитель: ООО "ИзТех", г.Москва 141570, Зеленоград, Солнечногорский р-н, (124460, К-460, а/я 56), тел./факс: (495) 743-68-99, 506-93-42, 585-51-43 тел./факс: (495) 536-93-12, (226) 6-00-70, www.iztech.ru, E-mail: iztech@iztech.ru /Испытания провер: ГЦИ СИ ВНИИФТРИ (002)
320176605118 | 4602 | Преобразователь термоэлектрический | ТПР-0392 |  | 600...1600 °С | ±0,005*t | 12 | 9523 | Нет | 13703-93 | Нет | Нет
440026121049 | 4602 | Термометр многоканальный | ТМ 5100 | ТМ 5133 |  |  | 24 | 7099 | Нет | 20579-03 | Нет | Нет | ООО НПП "Элемер", пос.Менделеево
320165471128 | 4602 | Термометр жидкостный стеклянный технический | ТТ и ТТ-В |  | от 0 до 500 °С | Ц.Д 0,5/1,0/2,0/5,0/10,0 °С | 36 | 733 | Нет | 26306-08 | Нет | Нет
320172402021 | 4602 | Термометр жидкостный стеклянный технический | ТТ и ТТ-В |  | от -60 до 70 °С | Ц.Д 0,5/1,0/2,0/5,0/10,0 °С | 36 | 2631 | Нет | 26306-08 | Нет | Нет
320198920073 | 4602 | Термостат жидкостный | Термотест | Термотест-200 | от плюс 40 °С до плюс 200 °С | Нестабильность поддержания температуры: ±0.01 °С; неоднородность: ±0.01 °С | 24 | 13172 | Нет | 39300-08 | Нет | Нет
440080420100 | 4602 | Измеритель температуры портативный | ИТП |  | -60...1800 °С | ± 0,25...1,5 % | 12 | 4735 | Нет | 17124-98 | Нет | Нет
320198920074 | 4602 | Культиватор водорослей |  | КВ-5, КВМ-05 | от 35 до 50 об/мин |  | 12 | 1191 | Нет |  | Нет | Да | Аттестация. Цена за 1 точку
320198920075 | 4602 | Аппарат автоматический для определения коллоидной стабильности пластичных смазок | АКС-20 |  | 20,0 °С | ± 1,0 °С |  | 8990 | Нет |  | Нет | Да
440067106044 | 4602 | Преобразователь температуры электронный | T | TR и TN исп. TR 2439, TR 7439 и TN 2105, TN 2115, TN 2303, TN 2313, TN 2333, TN 2343, TN 2405, TN 2415, TN 2435, TN 2445, TN 2511, TN 2603, TN 2613, TN 7511 | -100...600 °C | ±(0,3±0,001∙D) °С | 12 | 3748 | Нет | 69722-17 | Нет | Нет | Преобразователи имеют аналоговый (от 4 до 20 мА или от 0 до 10 В) выход
320163501022 | 4602 | Термометр сопротивления | ТСМ 296 | - | -60...120 °С | КД А; В | 12 | 1231.29 | Нет | 14271-94 | Нет | Нет
320186606060 | 4602 | Преобразователь термоэлектрический | ТХА Метран-200 | ТХА Метран-201, ТХА Метран-231, ТХА Метран-241 | от минус 40 °С до 1100 °С | Класс допуска 2 | 12 | 2534 | Нет | 19985-00 | Нет | Нет | За снятие и установку защитной арматуры дополнительно включается в счет 1 чел. час. Изготовитель: ЗАО "Промышленная группа "Метран", г.Челябинск
440080420102 | 4602 | Измеритель-регулятор технологический ИРТ 5300 | ИРТ | 5301, 5320, 5321, 5322, 5323, 5323 | 0...5 мА; 4...20 мА; -100...1800 °С | 0,25 %; 0,5 % | 12 | 4735 | Нет | 15016-01 | Нет | Нет
440080420104 | 4602 | Прибор для измерения и регулирования температуры | CF | CF1L, CF1H, CF1S, CF2S, CF1M | -199,9…2315 °С |  | 12 | 4735 | Нет | 17623-03 | Нет | Нет | До 4 каналов, свыше 4 каналов - за каждый канал 0,5 чел/часа. Предоставление руководства по экслуатации обязательно.
320165501138 | 4602 | Термометр сопротивления | ТСМ 9620, ТСМ 9623 | ТСМ 9620, ТСМ 9623 | 0...150 °С | В | 36 | 1231.29 | Да | 40324-08 | Нет | Нет
320164415025 | 4602 | Термометр стеклянный для испытаний нефтепродуктов | ТН8М |  | от минус 80 °С до плюс 60 °С | ±3 °С (-80…-60) °С; ±2 °С (-60…-40) °С; ±1,5 °С (-40…20) °С; ±1 °С (-20…60) °С. | 36 | 4149 | Нет | 37950-08 | Нет | Нет | Изготовитель: ПАО "Стеклоприбор", Украина,
440026121051 | 4602 | Измеритель температуры многоканальный прецизионный | МИТ 8.30 | МИТ 8.30-1, МИТ 8.30А-1 | от минус 200 °С до плюс 962 °С |  | 12 | 10959 | Нет | 81235-21 | Нет | Нет
295713101256 | 4602 | Анемометр мобильный горно-рудный (за 1 параметр) | АМГР | АМГР-М1, АМГР-М2 | от 0,1 до 30,0 м/с; от минус 20 °С до плюс 60 °С; от 80 до 120 кПа | ±1 °С; ±1 % (абсолютное давление); ±(0,05+0,05V) м/с | 12 | 2202.64 | Нет | 75252-19 | Нет | Нет | (мин. срок за 1 параметр);
440080420107 | 4602 | Измеритель-сигнализатор температуры | ИСТ |  | -60...500 °С | ±1,0 °С, ±0,5 °С. | 24 | 4735 | Нет | 32608-12 | Нет | Нет | До 4 каналов, свыше 4 каналов - за каждый канал 0,5 чел/часа. Предоставление руководства по экслуатации обязательно.
320165471129 | 4602 | Термометр для установок, определяющих качество нефтепродуктов | СП-32 |  | от 80 °С до 120 °С | Ц.Д 0,5 °С | 36 | 1064 | Нет | 1331-11 | Нет | Нет
320186606061 | 4602 | Преобразователь термоэлектрический кабельный | ТХА-К, ТХК-К |  | от -40 °С до 1300 °С | КД 1, 2 | 5 лет - для преобразователей с I группой условий эксплуатации; 2 года - со II группой; 1 год - с III | 2534 | Нет | 65177-16 | Нет | Нет
320175721079 | 4602 | Гигрометр (за 1 зонд) | Rotronic | HygroLog NT | -70...180 °С | ±(0,1+0,002·¦t¦) °C | 12 | 7509 | Нет | 64196-16 | Нет | Нет | Для зондов температуры типа AC19... .
320174752091 | 4602 | Термометр цифровой | DT-130, DT-131, DT-133, DT-133A |  | от -40 до 250 °C |  | 12 | 6085 | Нет | 75026-19 | Нет | Нет
320165501139 | 4602 | Датчик температуры | ТСМТ, ТСПТ, ТСМТ Ex, ТСПТ Ex | 101, 102, 106, 203, 204, 202, 302, 306, 407 | от минус 196 до 600 °С | АА, А, В, С | 24 | 1231.29 | Нет | 75208-19 | Нет | Нет
320174752092 | 4602 | Термодетектор | GIS 1000 C |  | от -40 до 1000 °С |  | 12 | 6085 | Нет | 68627-17 | Нет | Нет | Проводится поверка так же по параметрам: температура инфракрасного канала, температура окружающей среды и влажности воздуха
440080420108 | 4602 | Термометр инфракрасный | Testo 830-T2 |  | от -50 °С до +500 °С | ПГ ± (0,5 °С + 0,5 % (от измеренного значения)) | 12 | 4735 | Нет | 48507-11 | Нет | Нет
320155415012 | 4602 | Термометр стеклянный ртутный | WH | WH-1, WH-2, WH-4 | от 18 до 22 °С; от 38 до 42 °С; от 98 до 102 °С | ЦД 0,01 °С | 36 | 5626 | Нет | 70638-18 | Нет | Нет | Согласно описанию типа поверка на термометры с заводскими номерами: с зав.№: WH-1 - 134344; WH-2 - 1104, 776, 1033, 928093, 1031, 928087; WH-4 - 928122, 1021, 1022, 1025, 1094, 1095, 1096, 123856, 032774, 958367
440080420109 | 4602 | Терморегулятор-измеритель программируемый | ТП | ТП403, ТП700, ТП702, ТП703 |  | ± 0,25; ± 0,5 % | 24 | 4735 | Нет | 30403-12 | Нет | Нет
316068535102 | 4602 | Термодетектор (за 1 параметр) | GIS 1000 C |  | -10...+50 °С; 10...90 % | ±1 °С; ±2 % (±3 %) | 12 | 2202.64 | Нет | 68627-17 | Нет | Нет | (мин. срок за 1 параметр); поверка по каналам относительной влажности и температуры воздуха
295713101257 | 4602 | Термоанемометр цифровой (за 1 параметр) | DT-8880 | - | от 0 °С до 50 °С; от 0,1 до 25,0 м/с | ±1,0 °С; ±0,2 м/с от 0,1 до 3,0 м/с; ±(0,01+0,08V) м/с от 3,0 до 7,0 м/с; ±(0,01+0,15V) м/с св. 7,0 | 12 | 2202.64 | Нет | 71747-18 | Нет | Нет | мин. срок за 1 параметр 1 день; Год СИ определяется по заводскому номеру (первые 4 цифры год и месяц)
320134910020 | 4602 | Термостат сухой | ТС | 250-2 | 50 ... 250 ºС |  |  | 12091 | Нет |  | Нет | Да | 313
320163501023 | 4602 | Термопреобразователь сопротивления | ТСП-1187, ТСМ-1187 |  |  | А, В, С | 12 | 1231.29 | Нет | 11638-88 | Нет | Нет
440026121052 | 4602 | Измеритель температуры расплавленного металла цифровой | SIDERKEMCO серии LIQUIDUS-T-WL |  | 500...1819 °C |  | 12 | 4826 | Нет | 78412-20 | Нет | Нет
320165501140 | 4602 | Термопреобразователь сопротивления | ТСП | ТСП-0193, ТСП-1293, ТСП-1393, ТСП-1193, ТСП-1195, ТСП-0196 | -50…500 °С | A, B, C | 12 | 1231.29 | Нет | 33565-06 | Нет | Нет | Предоставление паспорта обязательно.
320135908006 | 4602 | Калибратор температуры | ЭЛЕМЕР-КТ-150К, ЭЛЕМЕР-КТ-200К, ЭЛЕМЕР-КТ-500К, ЭЛЕМЕР-КТ-650К |  | от минус 54 °С до 650 °С |  | 12; 24 | 14886 | Нет | 80030-20 | Нет | Нет | Предоставление паспорта обязательно
320166601128 | 4602 | Преобразователь термоэлектрический | ТПП 2 821 004, ТПП 5 182 002 |  | 0...1300 °С | КД 2 | 36 | 5883 | Нет | 13375-92 | Нет | Нет | Длина монтажной части не менее 500 мм. Преобразователи длинной менее 500 мм только калибровка
320176605119 | 4602 | Преобразователь термоэлектрический | ТПР 2 821 005, ТПР 2 821 006, ТПР 5 182 003, ТПР 5 182 004 |  | 300...1600 °С | КД 2, 3 | 36 | 9523 | Нет | 13375-92 | Нет | Нет | Длина монтажной части не менее 500 мм. Преобразователи длинной менее 500 мм только калибровка
320165501141 | 4602 | Термометр сопротивления медный | ТСМ | ТСМ-01, ТСМ-02, ТСМ-03, ТСМ-04, ТСМ-05, ТСМ-06, ТСМ-07, ТСМ-08, ТСМ-09, ТСМ-10, ТСМ-11, ТСМ-12, ТСМ-13, ТСМ-14, ТСМ-15, ТСМ-16 | -50...180 °С | А; В; С | 12 | 1231.29 | Да | 40417-09 | Нет | Нет
320174752093 | 4602 | Термовлагомер с пирометром |  | DT-8896 | от -100 до 1300 °С |  |  | 6085 | Нет |  | Да | Нет | Стоимость калибровки с датчиком температуры. Диапазон калибровки зависит от термоизоляции датчика температуры.
320186606063 | 4602 | Преобразователь термоэлектрический | ТХАв, ТХКв | 2088, 2388 | 0...1000 °С | класс допуска 1, 2 | 12 | 2534 | Нет | 20285-10 | Нет | Нет
320186606064 | 4602 | Преобразователь термоэлектрический | ТХА(К), ТХК(L) |  | -40...1200 °С | класс допуска 1, 2 | 12 | 2534 | Нет | 43741-10 | Нет | Нет | Длина погружаемой части не менее 500 мм
320164415026 | 4602 | Термометр ртутный метеорологический к аспирационному психрометру | ТМ-6 | исп. 1, исп. 2 | от минус 30°С до плюс 50°С, от минус 25°С до плюс 50°С | ±0,2°С, ±0,3°С | 36 | 622.49 | Нет | 1008-56 | Нет | Нет
440080420112 | 4602 | Регулятор микропроцессорный измерительный | МЕТАКОН | МЕТАКОН 5Х2, МЕТАКОН 5Х3, МЕТАКОН 5Х4, МЕТАКОН 5Х5, МЕТАКОН 6Х3, МЕТАКОН 6Х4 | от 200,0 °С до 2200,0 °С |  | 24 | 4305 | Нет | 17977-04 | Нет | Нет | До 4 каналов, свыше 4 каналов - за каждый канал 0,5 чел/часа.
440067106046 | 4602 | Преобразователь температуры | Метран-280 | Метран-281 | НСХ тип К, -50...1000 °С |  | 48 | 3748 | Нет | 23410-13 | Нет | Нет
440080420113 | 4602 | Преобразователь температуры | Метран-280 | Метран-288 | НСХ тип N, -50...1200 °С |  | 48 | 4735 | Нет | 23410-13 | Нет | Нет
320165501142 | 4602 | Термопреобразователь сопротивления | ТС004 |  | от минус 200,0 °С до 500,0 °С | А; В; С | 1 год - класс доп.А; остальные - 2 года | 1231.29 | Нет | 16661-97 | Нет | Нет
320198920076 | 4602 | Криостат регулируемый | КР-40-2 |  | от минус 40 °С до плюс 40 °С |  | 24 | 13172 | Нет | 26147-09 | Нет | Нет
320186606065 | 4602 | Преобразователь термоэлектрический кабельный | КТХА, КТХК |  | -40...1200 °С (1300 °С), -40...600 °С (800 °С) | Класс допуска 1, 2 | 24 | 2534 | Нет | 13757-93 | Нет | Нет
316068535103 | 4602 | Термоиндикатор регистрирующий автономный с датчиком температуры | Q-tag (Кью-тэг) | Q-tag CLm; Fridge-tag; Fridge-tag 2 | от минус 35 °С до плюс 70 °С | 0,7 °С | 2 года | 2202.64 | Нет | 70671-18 | Нет | Нет
320165471130 | 4602 | Термометр стеклянный лабораторный | ТЛ-2К | 1, 2, 3 | от -30 до 150 °С | ЦД 1,0 °С | 24 | 1064 | Нет | 37832-08 | Нет | Нет
314130200017 | 4602 | Термогигрометр | HMT330 | НМТ331, НМТ333, НМТ334, НМТ335, НМТ337, НМТ338 | 0...100 %; -70...180 °С | ± 1,0% (1,7%); ±(0,2+0,0034∙(20-t))°С (0,2+0,0025∙(t-20)°С) | 12 | 12295 | Нет | 72116-18 | Нет | Нет | поверка по относительной влажности и температуре воздуха, цена за 1 комбинированный зонд.
440026121053 | 4602 | Измеритель многофункциональный цифровой | MAGPORT |  | 100...1750 °C | В, S, K | 12 | 4826 | Нет | 84671-22 | Нет | Нет
320165471131 | 4602 | Термометр стеклянный | ASTM E1-01"ЕГС" | 2С, 3C, 7C, 8C, 10С | от -5 °С до +400 °С | ±1,0 °С; ±2,0 °С | 24 | 1590 | Нет | 34304-07 | Нет | Нет | Внесение поправок в свидетельство о поверке производится за доп. плату
320186606066 | 4602 | Преобразователь температуры термоэлектрический | ТХА-2, ТХА-11, ТХА-12, ТХА-13, ТХК-2, ТХК-11, ТХК-12 |  | -40...1000 °С | класс допуска 1, 2 | 24 | 2534 | Нет | 17465-14 | Нет | Нет | ТХА-13-1 нет технической возможности поверки. Сбор/разбор 1 чел/час
440067106047 | 4602 | Датчик температуры | ТСМТ, ТСПТ, ТСМТ Ex, ТСПТ Ex |  | -100...450 °С | ± 0,15 °С | 12, 24 | 3748 | Нет | 75208-19 | Нет | Нет | Цена для датчиков с униф. вых. сигналом
440026121054 | 4602 | Измеритель температуры многоканальный прецизионный | Термоизмеритель ТМ-12м | ТМ-12м.2, ТМ-12м.4, ТМ-12м.5 | -270 ... 1820 °С |  | 1 | 7099 | Нет | 51628-12 | Нет | Нет
320174752094 | 4602 | Термометр электронный цифровой | T-HT | T-HT 01, T-HT 02, T-HT 03, T-HT 04, T-HT 05 | от 32,0 °С до 44,0 °С |  | 24 | 259 | Нет | 84621-22 | Нет | Нет
320165501143 | 4602 | Термопреобразователь сопротивления | ТСП | ТСП-0193, ТСП-1293, ТСП-1393, ТСП-1193, ТСП-1195, ТСП-0395, ТСП-0196 | -196…660 °С | В | 12 | 1231.29 | Нет | 15906-96 | Нет | Нет
320186606067 | 4602 | Преобразователь термоэлектрический | ТХА 9312, ТХК 9312 |  | ТХА 9312 (-40°C…900°С); ТХК 9312 (-40°C…600°С) | Класс допуска 1, 2 | 24 | 2534 | Нет | 14590-95 | Нет | Нет | Изготовитель: ОАО "НПП "Эталон", г.Омск // Цена за 1 первичный преобразователь в одном изделии
320166601129 | 4602 | Преобразователь термоэлектрический бескорпусный | ТПП 10-Е, ТПП 13-Е |  | от 0 °С до 1300 °С | КД 1, 2 | 12 | 5883 | Нет | 65859-16 | Нет | Нет
320176605120 | 4602 | Преобразователь термоэлектрический бескорпусный | ТПР-Е |  | от 600 °С до 1800 °С | КД 2 | 12 | 9523 | Нет | 65859-16 | Нет | Нет
320135908007 | 4602 | Калибратор температуры поверхностный | КТП-500 |  | от 50 °C до 500 °С |  | 12 | 12091 | Нет | 21590-06 | Нет | Нет
320165501144 | 4602 | Термопреобразователь сопротивления платиновый | 65 | - | -50…450 °С, -196…600 °С | А, В, 1/3 B (АА) | 24, 48 | 1231.29 | Нет | 22257-11 | Нет | Нет
440080420115 | 4602 | Регулятор температуры | E5C2, E5CSV, E5xN (-U), E5ZN, E5xK (-T), E5xR (-T), E5EZ, E5ZE, EJ1 |  |  | 0,5%...1,0% | 24 | 4735 | Нет | 34293-07 | Нет | Нет
316068535104 | 4602 | Гигрометр Фармацевт (за 1 параметр) | - | ТМФЦ-100, ТМФЦ-101, ТМФЦ-211 | от 20 до 80 %; от 0 до 50 °С (основной блок); от -40 до 70 °С (внешний датчик) | 4 %; 0,5 °С | 24 | 2202.64 | Нет | 79106-20 | Нет | Нет | ТМФЦ-100 - 2 параметра; ТМФЦ-101 - 2 параметра; ТМФЦ-211 - 4 параметра (2 основой блок + 2 выносной датчик).
316068535105 | 4602 | Измеритель-регистратор параметров микроклимата (за 1 параметр) | ТКА-ПКЛ | модификация (26), (26)-Д, (28), (28)-Д, (29), (29)-Д, (30), (30)-Д | от - 30 до 60 °С; от 5 до 98 %; от 70 до 120 кПа | ± 0,2 °С (± 0,3 °С; ± 0,5 °С); ± 3,0 %; ± 0,2 кПа (± 0,4 кПа) | 12 | 2202.64 | Нет | 76454-19 | Нет | Нет
320165501145 | 4602 | Термопреобразователь сопротивления платиновый | TM, TMR | TM401, TM411, TMR31, TMR35 | от минус 200 °С до плюс 600 °С | AA, A, 1/3 DIN B, B | 24; 48 | 1231.29 | Нет | 55540-13 | Нет | Нет
316068535106 | 4602 | Измеритель-регистратор комбинированный (за 1 параметр) |  | Librotech SX100, Librotech SX200 | от минус 40 °С до плюс 70 °С ( от минус 200 °С до 1300 °С); от 5 % до 95 %; от 60 до 110 кПа | ±0,4 °С (( ±0,5 °С); (±(0,2+0,001·¦Tизм¦); ±(0,5+0,001·¦Tизм¦)); ±3 %( ±4 %); ±0,3 кПа | 24; 12 (в зависимости от исполнения) | 2202.64 | Нет | 80508-20 | Нет | Нет
320174752095 | 4602 | Комплекс измерительный | Термохрон Ревизор TCR-G, TCR-H, TCR-Z |  | (-40 ... 85) °С | 1,0 ... 1,3 °С | 36 | 6085 | Нет | 30245-05 | Нет | Нет | При поверке предоставление адаптера для ПК с переходником для USB порта и ПО на компакт-диске обязательно, В комплекте должно быть 5 датчиков-регистраторов
320164415027 | 4602 | Термометр метеорологический стеклянный | ТМ10 | исп. 1, исп. 2, исп. 3 | -20…30 °С (1); -10…40 °С (2); -5…40 °С (3) | 0,2 °С | 36 | 622.49 | Нет | 1042-05 | Нет | Нет
320174752096 | 4602 | Комплекс измерительный внутрискважинного мониторинга | КВСМ-1-К |  | от минус 10 °С до плюс 120 °С | ±0,1 °С | 84 | 14468 | Нет | 66223-16 | Нет | Нет
320134401335 | 4602 | Термометр | ASTM 18C |  | от 34 °С до 42 °С | 0,1 °С | 36 | 1075 | Нет | 66092-16 | Нет | Нет
320175721080 | 4602 | Термометр биметаллический | 60 | мод. 8001, 8002, 8003, 8005 | от минус 40 °С до плюс 50 °С | КТ 1.0; 1,5 | 36 | 706 | Нет | 16940-14 | Нет | Нет | Изготовитель: Фирма "JUMO GmbH & Co. KG"
320155415013 | 4602 | Термометр | ASTM 12C |  | от минус 20 °С до плюс 102 °С | ц.д. 0,2 °С | 36 | 5012 | Нет | 66092-16 | Нет | Нет
320175721081 | 4602 | Термометр манометрический | серии T | мод. TS; TF; TA; TGel; TR | от минус 80 °С до плюс 500 °С | Погрешность, °С ±1, 2, 5, 10 | 36 | 706 | Нет | 25778-11 | Нет | Нет | Изготовитель: Фирма "ARMANO Messtechnik GmbH", Германия
320175721082 | 4602 | Термометр биметаллический | WSS | исп. WSSF, WSSFN, WSSX | от минус 40 °C до плюс 500 °С | КТ 1,0; 1,5 | 24 | 706 | Нет | 74604-19 | Нет | Нет | Изготовитель: Компания "Shanghai Jingpu Mechanical & Electrical Technology Co., Ltd.", Китай
320155415014 | 4602 | Термометр стеклянный | ASTM | мод. 12С, 34С, 35С, 61С | от -20 °С до 102 °С; от 25 °С до 105 °С; от 90 °С до 170 °С; от 32 °С до 127 °С | ц.д. 0,2 °С | 24 | 5012 | Нет | 63332-16 | Нет | Нет | Изготовитель: Фирма "Ludwig Schneider GmbH & Co. KG", Германия
320165501146 | 4602 | Термометр сопротивления платиновый | ТСП | ТСП-01, ТСП-02, ТСП-03, ТСП-04, ТСП-05, ТСП-06, ТСП-07, ТСП-08, ТСП-09, ТСП-10, ТСП-11, ТСП-12, ТСП-13, ТСП-14, ТСП-15, ТСП-16, ТСП-17 | -196…660 °С | А, В, С | 12 | 1231.29 | Да | 40418-09 | Нет | Нет
320125906013 | 4602 | Калибратор температуры сухоблочный | Fluke 9000 | 9007, 9009, 9011, 9100S, 9101, 9102S, 9103, 9140, 9141, 9150 | от минус 40 °С плюс 1200 °С |  | 24 | 14886 | Нет | 40225-08 | Нет | Нет | Предоставление вставки с диаметром канала 6 мм обязательно
320186606068 | 4602 | Преобразователь термоэлектрический | ТП | ТП-0188, ТП-0195, ТП-0198, ТП-0395, ТП-1085, ТП-1388, ТП-2088, ТП-2187Ехd, ТП-2388, ТП-2488 | ТХА (тип К) | Класс допуска 1, 2, 3 | 6, 24, 48, 108, 144 | 2534 | Нет | 80413-20 | Нет | Нет
320165501147 | 4602 | Термопреобразователь сопротивления платиновый | ТСП 002 | ТСП 002, ТСП 002-01, ТСП 002-02, ТСП 002-03, ТСП 002-04, ТСП 002-05, ТСП 002-06, ТСП 002-07 | -200…600 °С | А, В, С | 24, с 2005 - 36 | 1231.29 | Нет | 14013-99 | Нет | Нет | Изготовитель: ООО "ЭСИ"
440067106049 | 4602 | Термопреобразователь с унифицированным выходным сигналом |  | ТСПУ(ТСМУ)-1088, ТСПУ(ТСМУ)-1088Ех, ТСПУ-1287, ТСПУ-1287Ех, ТСПУ(ТСМУ)-1288, ТСПУ(ТСМУ)-1288Ех, ТСПУ(ТСМУ)-2288, ТСПУ(ТСМУ)-2288Ех, ТСПУ(ТСМУ)-1187, ТСПУ(ТСМУ)-1088-АС, ТСПУ(ТСМУ)-8043-АС | от минус 50 до 500 °С | 0,25 %; 0,5 % | 12 | 3748 | Нет | 56576-14 | Нет | Нет
320186606069 | 4602 | Преобразователь термоэлектрический | ТХА 9416, ТХК 9416 |  | ТХА 9416 (0°C…800°С); ТХК 9416 (0°C…600°С) | Класс допуска 2 | 24 | 2534 | Нет | 15197-96 | Нет | Нет
320166601130 | 4602 | Преобразователь термоэлектрический | S | S41 | от 300 °C до 1600 °С | КД 1, 2 | 24 | 5883 | Нет | 39298-14 | Нет | Нет | Принимаются в поверку без защитной арматуры. В случае сдачи преобразователя в защитной арматуре дополнительно выставляется счет на подготовку СИ к поверке (сняти/установка защитной арматуры) в размере 1,0 нормо-часа
320176605121 | 4602 | Преобразователь термоэлектрический | S | S41 | от 600 °C до 1600 °С | КД 2 | 24 | 9523 | Нет | 39298-14 | Нет | Нет | Принимаются в поверку без защитной арматуры. В случае сдачи преобразователя в защитной арматуре дополнительно выставляется счет на подготовку СИ к поверке (сняти/установка защитной арматуры) в размере 1,0 нормо-часа
320186606070 | 4602 | Преобразователь термоэлектрический | S | S01, S10, S40, S80, S82 | от -200 °С до 1200 °С | КД 1, 2, 3 | 24 | 2534 | Нет | 39298-14 | Нет | Нет
316068535107 | 4602 | Измеритель влажности и температуры микропроцессорный (за 1 параметр) | Ивит-М | Ивит-М.Т, Ивит-М.RS, Ивит-М.E | от -40 до +100 (от -40 до +50, от +2 до +30) °С; от 5 до 95 (от 20 до 80) % | ±0,4 (±0,6) °С; ±2,5 (±4,0) % | 12 | 2202.64 | Нет | 53527-18 | Нет | Нет | (мин. срок за 1 параметр); для исполнения Н1Ф межповерочный интервал 24 месяца
295713101259 | 4602 | Измеритель комбинированный (за 1 параметр) | Testo 400 |  | от 700 до 1100 гПа; -50 °С до +150 °С | ±3,0 гПа; от ± 0,05*tизм °С до ± 0,4 °С | 12 | 3105 | Нет | 77857-20 | Нет | Нет | (мин. срок за 1 параметр); Каналы измерения: абсолютного давления и температуры (датчик температуры - терморезистр NTC)
440080420116 | 4602 | Измеритель-регулятор технологический (милливольтметр универсальный) | ИРТ 1730, мод. ИРТ 1730D/A, ИРТ 1730D/M, ИРТ 1730У/А, У/М ИРТ 1730D/A, D/M, ИРТ1730У/А.У/М; ИРТ 1730D/A, D/M, ИРТ 1730D/A, ИРТ 1730D/M, ИРТ 1730У/А, У/М, ИPT1730D/A,D/M |  | -50…200, -50…600, 0…1300, 0…600, 0…1700, 0…250, 300…1800 °С | ПГ ± 0,2; 0,25; 0,5 | 24 | 4735 | Нет | 17156-03 | Нет | Нет
320166601131 | 4602 | Преобразователь термоэлектрический | ТПП/1-0679 |  | 300...1300 °С | КД 2 | 12 | 5883 | Нет | 19822-11 | Нет | Нет
320186606071 | 4602 | Преобразователь термоэлектрический | ТП-К, ТП-N, ТП-L |  | 0...1000 °С | КД 1, 2 | 12 | 2534 | Нет | 26588-08 | Нет | Нет
320136902003 | 4602 | Термостат металлоблочный | Apollo, Jupiter plus 650, Pegasus plus1200, Gemini plus, Saturn, Quick Cal, Fast Cal, Zeref, Oberon 426 |  | от минус 35 °С до плюс 1200 °С |  | 24 | 12091 | Нет | 20509-06 | Нет | Нет
320275124146 | 4602 | Термометр инфракрасный | 826-T3, 826-T4, 830-T2 |  | от -30 °С до 230°С (826-T3, -T4); от -50 °С до 400 °C (830-T2) |  | 12 | 5671 | Нет | 48507-11 | Нет | Нет | Контактные измерения (с зондом). Testo 826-T3, 826-T4 оборудованы внешним зондом. Testo 830-T2 комплектуется зондом по заказу.
320198920077 | 4602 | Термостат жидкостный | 798, 814, 820, 915 |  | от -80 °С до +300 °С |  | 24 | 17158 | Нет | 20510-06 | Нет | Нет | Теплоноситель предоставляется Заказчиком
440026121057 | 4602 | Регистратор многоканальный технологический | РМТ 19 |  |  |  | 48 | 9831 | Нет | 68902-17 | Нет | Нет
320174752097 | 4602 | Термометр цифровой | RGK | моделей СТ-11, СТ-12 | K: от -50 до +1300; J: от -50 до +1200 | ±(1+0,003·¦t¦) | 12 | 6085 | Нет | 80519-20 | Нет | Нет
320186606072 | 4602 | Преобразователь термоэлектрический | ТХА, ТХК, ТЖК |  | -40...1000 °С |  | 24 | 2534 | Нет | 46538-11 | Нет | Нет | Модификации 0009, 0011, 0203, 0206, 9310, 9421, 9625, 9709Ф, 9901 по согласованию с поверителем.
320165501150 | 4602 | Термометр сопротивления | Метран-2000 |  | От минус 50 °С до плюс 600 °С | В; С | 24 | 1231.29 | Да | 38550-08 | Нет | Нет
316068535108 | 4602 | Зонд цифровой измерительный (за 1 параметр) | Testo | 0635 9532, 0635 1032, 0636 9775, 0628 0152, 0635 1052, 0635 1051, 0635 1026, 0618 0070, 0618 0075, 0572 2162, 0572 2164, 0572 2165, 0636 9730, 0632 1550, 0635 9370, 0635 9430, 0635 1570, 0635 9570 | -30...+180 °С, 0...100 %, 0,1...30,0 м/с; 700...1100 гПа | - | 12 | 2202.64 | Нет | 81990-21 | Нет | Нет | Температура, относительная влажность воздуха, скорость воздушного потока, абсолютное давление.
320175721083 | 4602 | Термометр биметаллический | 55 |  | от -40 °С до +300 °С | ±1,0, ±1,5, ±2,5 % (от диапазона измерения) | 24 | 706 | Нет | 14146-94 | Нет | Нет | Изготовитель: фирма "WIKA", Германия
320165501152 | 4602 | Термопреобразователь сопротивления из платины и меди | Термопреобразователи сопротивления из платины и меди и их чувствительные элементы ТС и ЧЭ | ТС-1388/1М, ТС-1388/1-1М, ТС-1388/2-1М, ТС-1388/2-3М, ТС-1388/13М | -196…660 °С | AA; А; В; С | бессрочно | 1231.29 | Нет | 61352-15 | Нет | Нет
320165501153 | 4602 | Термопреобразователь сопротивления | ТСМ Метран-200 | ТСМ Метран-20З, ТСМ Метран-204, ТСМ Метран-2ЗЗ, ТСМ Метран-2З4, ТСМ Метран-24З | - | В; С | 24 | 1231.29 | Нет | 19983-07 | Нет | Нет
295713101260 | 4602 | Измеритель цифровой многофункциональный (за 1 параметр) | модель VT200, AMI300 | VT200F, VT200H, VT200L, VT200P, VT200TP, VT200TF, AMI300, AMI300CLA, AMI300STD, AMI300PRO, AMI300CRF, AMI300SRF, AMI300PRF | от 0,15 до 30 м/с, от 0,8 до 25 м/с, от 0,3 до 30 м/с, 0,25 до 30 м/с, от минус 20 °С до плюс 80 °C | термоанемометрический ±(0,03V+0,03) м/с, ±(0,03V+0,1) м/с; ±(0,03V+0,13) м/с, зонд 14 мм ±(0,01V+0, | 12 | 2202.64 | Нет | 54561-13 | Нет | Нет | (мин. срок за 1 параметр);
320175721084 | 4602 | Термометр биметаллический показывающий | ТБП | ТБП-63 и ТБП-100 | от 0 °С до 120 °С, от 0 °С до 160 °С, от 0 °С до 200 °С | КТ 1,5; 2,5 | 24 | 706 | Нет | 23880-19 | Нет | Нет | Изготовитель: ООО "Завод теплотехнических приборов", Беларусь
316068535109 | 4602 | Станция автоматическая метеорологическая (за 1 параметр) | Vantage Pro2 | - | -40(0)...+65(60) °С; 10...98 %; 0,5...60 м/с; 0...360 °; 540...1100 гПа; 0,2...999,8 мм (осадки) | ±0,5 °С; ±3(4) %; ±1(5%) м/с; ±6 °; ±1 гПа; ±0,2 (4%) мм (осадки) | 12 | 2202.64 | Нет | 40331-14 | Нет | Нет | температура и относительная влажность для внешнего блока и консоли - 4 параметра; скорость возд. потока - 1 параметр; направление возд. потока - 1 параметр; атмосферное давление -1 параметр; колличество осадков - 1 параметр.
320174752098 | 4602 | Термометр электронный | DT-501, DT-623, DТ-624 | - | от 32,0 °С до 43,0 °С | Погрешность ±0,1 °С | 24 | 259 | Нет | 76826-19 | Нет | Нет | Изготовитель: Фирма "A&D Company, Limited", Япония
295713101261 | 4602 | Измеритель цифровой многофункциональный (за 1 параметр) | - | HQ210, MP210, VT210, AMI310 | -40...180 °C; 800...1100 гПа; 5...95 % | ±(0,25°С+0,3%); ±3гПа; ±2,7% | 12 | 2202.64 | Да | 61012-15 | Нет | Нет | (мин. срок за 1 параметр); Поверку скорости воздушного потока не проводим, возможна калибровка.
440067106050 | 4602 | Термопреобразователь универсальный | ТПУ 0304 | ТПУ 0304/М1, ТПУ 0304/М2, ТПУ 0304/М1-Н, ТПУ 0304/М2-Н, ТПУ 0304/М3-МВ | от минус 196 до 600 °С | 0,15...0,6 | 6; 24; 48 | 3748 | Нет | 50519-17 | Нет | Нет | Предоставление документации обязательно. Поверка только с НСХ первичного преобразователя 100М, 100П, Pt100. НСХ от термоэлектрических преобразователей не делаем (нет технической возможности)
320165501154 | 4602 | Комплект термопреобразователей сопротивления платиновых разностных | КТСПР | 101, 102, 103, 301, 302, 303, 401, 402, 403 | 0..160 °С; 3..155 °С | класс комплекта 1, 2 | 24 | 2703 | Нет | 28339-04 | Нет | Нет
440080420118 | 4602 | Модуль для измерений, контроля и регулирования температуры | УМКТ | УМКТ1, УМКТ2, УМКТ4, УМКТ8. | -50 °С…200 °С; -80 °С…650 °С. | 0,5% | 24 | 4735 | Нет | 24476-03 | Нет | Нет
320186606073 | 4602 | Термопреобразователь электрический | ТХА-0179 | - | - | Класс допуска 1, 2 | 12 | 2534 | Нет | 7957-80 | Нет | Нет | Поверке подлежат СИ выпущенные до 01.06.1993. Длина погружаемой части не менее 250 мм
320186606074 | 4602 | Термопреобразователь электрический | ТХК-0179 | - | - | Класс допуска 2 | 12 | 2032 | Нет | 7957-80 | Нет | Нет | Поверке подлежат СИ выпущенные до 01.06.1993. Длина погружаемой части не менее 250 мм
320186606075 | 4602 | Преобразователь термоэлектрический | ТХК-2088 | - | - | Класс допуска 2 | 24 | 2032 | Нет | 12378-90 | Нет | Нет | Поверке подлежат СИ выпущенные до 01.06.1993. Длина погружаемой части не менее 250 мм
320163501024 | 4602 | Термопреобразователь сопротивления | ТСП | ТСП-1088 | -196…660 °С | А; В; С | 12 | 1231.29 | Нет | 12395-90 | Нет | Нет | по данной позиции возможна поверка только для СИ выпущенных до 01.06.1993 г.
320174752099 | 4602 | Термометр электроконтактный | ТКП-100 | ТКП-100/М1, ТКП-100/М2 | от минус 50 °С до плюс 200 °С; от 0 °С до 500 °С | КТ 0,25-1,0 | 12 | 6085 | Нет | 50140-12 | Нет | Нет | Производитель ООО НПП "ЭЛЕМЕР", г.Москва
320165501155 | 4602 | Термопреобразователь сопротивления | ТСПв-1088, ТСПв-1288, ТСПв-1388 | - | От минус 50 °С до плюс 500 °С | А; В; С | 24 | 1231.29 | Нет | 22251-01 | Нет | Нет
320165501156 | 4602 | Термопреобразователь сопротивления многоточечный | NLI | NLI/WLS | от минус 50 °С до плюс 250 °С | 1/6 В | 24 | 1231.29 | Нет | 58183-14 | Нет | Нет | В состав может входить до 14 датчиков температуры. При выставлении счёта уточнять количество датчиков и соответственно учитывать это в счёте (комплектом).
320125906014 | 4602 | Калибратор температуры | КТ-6 | КТ-6.1, КТ-6.2, КТ-6.3 | От минус 50 °С до плюс 850 °С | ±0.03; ±(0.05+0.0005•t) | 12 | 14886 | Нет | 81565-21 | Нет | Нет | Поверка возможна только в сокращенном объеме - без использования вставки (излучателя) АЧТ (для модификаций КТ-6.1, КТ-6.2)
314130200018 | 4602 | Гигрометр (за 1 зонд) | Rotronic | HygroPalm HP32 | от -70 до 180 °С; от 0 до 100 % | ± (0,1 + 0,002 · ¦t¦) °C; ±1 % | 12 | 12295 | Нет | 85488-22 | Нет | Нет | Для заводских номеров: 5211001, 5211002, 5211003, 5211004, 5211005, 5211006, 5211007, 5211008, 5211009, 5211010, 5211011, 5211012, 5211013, 5211014, 5211015, 5211016, 5211017, 5211018, 5211019, 5211020, 5211101, 5211102, 5211104, 5211106, 5211111. Обязательно уточнять исполнение зонда, которым комплектуется прибор.
440067106051 | 4602 | Термопреобразователь с унифицированным выходным сигналом | ТСМУ-Л, ТСПУ-Л, ТСМУ-ЛЕх, ТСПУ-Л-Ех | - | от минус 196 °С до плюс 650 °С | ±0,25%; ±0,5%; ±0,1% | 24 | 3748 | Нет | 80155-20 | Нет | Нет
320174752100 | 4602 | Термометр электроконтактный | ТКП-100 | ТКП-100/М1, ТКП-100/М2 | от минус 50 °С до плюс 500°С | КТ 0,25; 0,5; 1,0 | 24/48 | 6085 | Нет | 68475-17 | Нет | Нет | Изготовитель: ООО НПП "ЭЛЕМЕР"
320166601132 | 4602 | Преобразователь температуры термоэлектрический платиновый | ТТПП-53 | - | 0...1300 °С | КД 1, 2 | 36 | 5883 | Нет | 23913-02 | Нет | Нет | Преобразователи предоставляются без армировки, проволка смотана в моток диаметром не менее 10 см. Обязательно предоставление паспорта. Стоимость указана за 1 чувствительный элемент
320165501157 | 4602 | Термопреобразователь сопротивления платиновый | ТСП-Н | - | -196 ...850 | АА, А, В | 24...60 | 1231.29 | Да | 38959-17 | Нет | Нет
320165501158 | 4602 | Комплект термопреобразователей сопротивления платиновых | КТСП-Н | - | Для измерения разности температур 2…150 °С, а также для измерения температуры 0…160 °С | A; В | 48 | 2703 | Нет | 24831-06 | Нет | Нет
320165471132 | 4602 | Термометр жидкостный стеклянный нефтяной | P-A | исп. Р-А 301, Р-А 302 | от минус 2 °С до 405 °С | ц.д. 1 °С, 2 °С | 24/48 | 1590 | Нет | 32454-06 | Нет | Нет | Изготовитель: Фирма "Petrotech Analytical Corp. Ltd.", Великобритания
320135908008 | 4602 | Калибратор температуры | ЭЛЕМЕР-КТ-900К, ЭЛЕМЕР-КТ-1100К | ЭЛЕМЕР-КТ-900К, ЭЛЕМЕР-КТ-1100К - без ИМКТ; ЭЛЕМЕР-КТ-900КИ, ЭЛЕМЕР-КТ-1100КИ - с ИМКТ | 100 °С... 1100 °С | в диапазоне 100…650°С включ. ± (0,2+0,0006·t); в диапазоне св. 650°С ±0,0009·t | 12; 24 | 14886 | Нет | 75073-19 | Нет | Нет
440080420119 | 4602 | Модуль ввода-вывода | ЭЛМЕТРО-МВВ | ЭЛМЕТРО-МВВ | от -23 до 23 мА; от -110 до 110 мВ; от -1,1 до 1,1 мВ; от 0 до 325 Ом | ± 0,0005*ИВ+8мкА | 36 | 4735 | Нет | 61628-15 | Нет | Нет | (мин. срок до 4 каналов); 2, 3, 4 канала
320174752102 | 4602 | Газоанализатор | ОПТОГАЗ-500 | ОПТОГАЗ-500.3, ОПТОГАЗ-500.3С, ОПТОГАЗ-500.3Н | от 100 °С до 800 °С | ±3% | 12 | 6085 | Нет | 31195-12 | Нет | Нет
320100004016 | 4602 | Адаптер-регистратор температуры и параметров работы рефрижератора | iQFreeze | исполнение СПС | -30...+70 С | ± 1,0 °С | 12 | 6363 | Нет | 67930-17 | Нет | Нет
320174752103 | 4602 | Комплект измерительный | Testo 440 | Testo 440, Testo 440 dP | от минус 200 °С до плюс 1300 °С | от ±0,004°С до ±6,0 °С | 12 | 6085 | Нет | 75219-19 | Нет | Нет | Контактные измерения
320165501160 | 4602 | Термопреобразователь платиновый технический | ТПТ | мод. ТПТ-2; ТПТ-3; ТПТ-4; ТПТ-5; ТПТ-6 | -200...500 °С | А, В, С | 36 | 1231.29 | Нет | 15420-96 | Нет | Нет
320198920078 | 4602 | Устройство для определения влажности пищевого сырья и продуктов | 1 температурная точка | Элекс-7 | 150 ÷ 160 ºС | не требуется |  | 4537 | Нет |  | Нет | Да | Цена за 1 температурную точки. Аттестация по полному диапазону производится по 5 точкам.
320164415028 | 4602 | Термометр ртутный метеорологический почвенно-глубинный | ТМ10 | исп. 1, исп. 2, исп. 3 | -20…30 °С (1); -10…40 °С (2); -5…40 °С (3) | 0,2 °С | 36 | 622.49 | Нет | 1042-56 | Нет | Нет
295713101262 | 4602 | Термоанемометр (за 1 параметр) | RGK | AM-20, AM-30 | от -10 °С до 50 °С; от 0,5 до 30,0 м/с | ±1,5 °С; ±(0,5+0,05V) м/с | 12 | 2202.64 | Нет | 80556-20 | Нет | Нет | мин. срок за 1 параметр 1 день
316068535110 | 4602 | Преобразователь относительной влажности и температуры (за 1 параметр) | ПВТ100 | ПВТ100-Н4, ПВТ100-К1, ПВТ100-Н5 | от - 40 до 80 °С; от - 40 до 120 °С; от 5 до 95 % | ± 3,0 (± 3,5) %; ± 0,5 (± 0,7) °С | 12 | 2202.64 | Нет | 80642-20 | Нет | Нет
320174752104 | 4602 | Преобразователь давления и температуры измерительный автономный | АМТ-08 | - | от минус 20 °С до плюс 85 °С; от минус 20 °С до плюс 125 °С | ±0,25 °С; ±0,5 °С | 12 | 6085 | Нет | 22436-02 | Нет | Нет | Изготовитель: ООО НПП "Грант", г.Уфа. СИ поверяется по двум параметрам: давление и температура
320174752105 | 4602 | Преобразователь давления и температуры измерительный автономный | АМТ-10 | исп. АМТ-10Б, АМТ-10В, АМТ-10Г, АМТ-10К, АМТ-10Л, АМТ-10С, АМТ-10П, АМТ-10У | от минус 40 °С до плюс 85 °С; от минус 40 °С до плюс 125 °С; от минус 40 °С до плюс 150 °С | ±0,25 °С; ±0,4 °С | 12 | 6085 | Нет | 57505-14 | Нет | Нет | Изготовитель: ООО "Грант-Софт", г.Уфа. СИ поверяется по двум параметрам: давление и температура
320174752106 | 4602 | Преобразователь давления и температуры измерительный | МТУ | исп. МТУ-04, МТУ-06, МТУ-07 | от минус 40 °С до плюс 85 °С | ±0,25 °С; ±0,5 °С | 12 | 6085 | Нет | 60177-15 | Нет | Нет | Изготовитель: ООО "Грант-Софт", г.Уфа. СИ поверяется по двум параметрам: давление и температура
320174752107 | 4602 | Преобразователь давления измерительный с измерителем температуры | МТУ-04 | - | от минус 20°С до плюс 100 °С | ±0,25; ±0,5 °С | 12 | 6085 | Нет | 26974-09 | Нет | Нет | Изготовитель: ООО НПП "Грант", г.Уфа. СИ поверяется по двум параметрам: давление и температура
320125507007 | 4602 | Термометр сопротивления платиновый эталонный 1-го разряда | ЭТС-5М | - | от минус 196 °С до плюс 419,527 °С | 1 Разряд | 12 | 46042 | Нет | 79076-20 | Нет | Нет
295770101023 | 4602 | Трубка напорная | Пито, Пито цилиндрическая, НИИОГАЗ | - | до 60 м/с | - |  | 4105 | Нет |  | Да | Нет
316068535111 | 4602 | Манометр-термометр автономный цифровой устьевой | АЦМ | АЦМ-6У, АЦМ-7У, АЦМ-6УР, АЦМ-7УР, АЦМ-6УИ, АЦМ-7УИ, АЦМ-6УИТ, АЦМ-7УИТ, АЦМ-6УИР, АЦМ-7УИР, АЦМ-6УИРТ, АЦМ-7УИРТ | от 0°С до 50°С, от 0°С до 70°С | 1,0 °С | 36 | 2202.64 | Нет | 81091-20 | Нет | Нет | Заказчик обязательно должен предоставить для поверки ПО "PrACM6.exe"
320165501161 | 4602 | Термопреобразователь сопротивления | ТСПв-1088, ТСПв-1288, ТСПв-1388 | ТСПв-1088, ТСПв-1288, ТСПв-1388 | -50...600 °С | АА, А, В | 24 | 1231.29 | Нет | 22251-06 | Нет | Нет
320165471133 | 4602 | Термометр стеклянный | ASTM ASC | мод. 2C, 3C, 7C, 8C, 11C | от -5 до 400 °С | 1 °С | 24 | 1590 | Нет | 34630-07 | Нет | Нет | Внесение поправок в свидетельство о поверке производится за доп. плату
440080420120 | 4602 | Устройство распределенного ввода-вывода | SIMATIC ET200 | ET200Pro, ET200Eco, ET200S, ET200М, ET200iSP | от минус 20 до плюс 20 мА; от минус 80 до плюс 80 мВ; от 0 до 10000 Ом; ТП: от минус 270 до плюс 2500 °С; ТС: от минус 200 до плюс 850 °С (в зависимости от модификации) | от 0,1 % до 2,8 % (в зависимости от модификации и типа сигнала) | 60 | 4735 | Нет | 66213-16 | Нет | Нет | Если прибор свыше 4-х каналов, то + 0,5 чел/ч за каждый дополнительный канал по стоимости работ
440080420121 | 4602 | Измеритель-регулятор технологический (милливольтметр универсальный) | ИРТ 5900 | ИРТ 5901, ИРТ 5920, ИРТ 5922, ИРТ 5923, ИРТ 5930, ИРТ 5933, ИРТ 5922 А | -50...2500 °С, 0-100мВ, 0-20мА, 0-320 Ом | 0,2 | 24 | 4735 | Нет | 20390-00 | Нет | Нет | Предоставление паспорта обязательно.
440080420122 | 4602 | Контроллер программируемый | SIMATIC S7-300 | 6ES7 331-1 KF02 | Pt100 (-200...850 °С) | ±0,8°С | 24 | 4735 | Нет | 15772-11 | Нет | Нет | ограниченная поверка по температуре, только на выезде
320165501162 | 4602 | Термопреобразователь сопротивления | ТСПв-1088, ТСПв-1288, ТСПв-1388 | ТСПв-1088, ТСПв-1288, ТСПв-1388 | -50...600 °С | АА, А, В | 24 | 1231.29 | Нет | 22251-11 | Нет | Нет
320174752108 | 4602 | Пирометр инфракрасный | TROTEC | BP2F, BP5F | от -40 °С до 200 °С | ±1,0°С; ±2,0°С; ±1,0% | 12 | 2202.64 | Нет | 83405-21 | Нет | Нет | Контактные измерения (зонд). Данная позиция применяется только для моделей BP2F, BP5F
440026121058 | 4602 | Устройство сбора данных | MX, MW | MX100, MW100 | В соответствии с описанием типа: ТС: от минус 200 °С до плюс 600 °С; ТП: от минус 200 °С до плюс 231 | ± (0,05%X + 0,05%Y), где X - (значение изм. величины)/100%, Y - (диапазон)/100% | 24 | 7099 | Нет | 30456-05 | Нет | Нет
320186606076 | 4602 | Преобразователь термоэлектрический | SUPERTEMP | AA, AB, AC, BA, BB, BC | -40...1200 °С | класс допуска 1, 2 (первичная поверка) | 24 - 36 | 3800 | Нет | 86806-22 | Нет | Нет | Первичная поверка. Стоимость за 1 чувствительный элемент (ЧЭ).
320186606077 | 4602 | Преобразователь термоэлектрический | SUPERTEMP | AA, AB, AC, BA, BB, BC | -40...1200 °С | класс допуска 1, 2 (периодическая поверка) | 24 - 36 | 2534 | Нет | 86806-22 | Нет | Нет | Периодическая поверка
320164415029 | 4602 | Термометр стеклянный ртутный максимальный | СП-83 | - | от 50°С до 250°С, от 20°С до 220°С | ±1°С, ±2°С, ±3°С. | 36 | 2631 | Нет | 5221-12 | Нет | Нет
440067106052 | 4602 | Термопреобразователь с унифицированным выходным сигналом | ТСМУ, ТСПУ, ТСМУ-Ех, ТСПУ-Ех | - | ТСМУ: от - 50 °С до 180 °С; ТСПУ: от 0 °С до 500 °С | от 0,1 % до 0,5 % | 36 | 3748 | Нет | 42454-15 | Нет | Нет | Позиция только для ТСМУ, ТСПУ, ТСМУ-Ех, ТСПУ-Ех
440067106053 | 4602 | Преобразователь температуры | Метран-280 | Метран-281 | НСХ тип К, -50...1000 °С | - | 48 | 3748 | Нет | 23410-08 | Нет | Нет
320135908009 | 4602 | Калибратор температуры жидкостный | ЭЛЕМЕР-ТК-М, ЭЛЕМЕР-Т | ЭЛЕМЕРТК-М90, ЭЛЕМЕР-ТК-М150, ЭЛЕМЕР-ТК-М250, ЭЛЕМЕР-Т-150, ЭЛЕМЕР-Т-220 | от минус 42 °С до плюс 250 °С | ±(0,02+0,0002·¦t¦) | 12; 24 | 14886 | Нет | 78676-20 | Нет | Нет | Для жидкостных калибраторов предоставлять специальную рабочую жидкость (например, ПМС-10)
320175721085 | 4602 | Термометр биметаллический | GT500-6 | GT500-6 | от -20 °С до +120 °С | ПГ ±1% | 24 | 706 | Нет | 60558-15 | Нет | Нет | Изготовитель: фирма "TEL-TRU Manufacturing Co.", США
320165501163 | 4602 | Комплект термометров сопротивления платиновых | КТСП | КТСП-1088, КТСП-1288, КТСП-1388, КТСП-1098 | 0…180 °С | A, B, С | 48 | 2703 | Нет | 45368-10 | Нет | Нет | Предоставление паспорта обязательно
316068535112 | 4602 | Измеритель-регистратор автономный (за 1 параметр) | EClerk-М | EClerk®-М-01, EClerk®-М-11 | от минус 196 °С до плюс 1200 °С ( в зависимости от модификации диапазон разный); от 0 % до 98 %; от | ±(0,2+0,001∙¦Тизм.*2)¦) °С; ±(0,4+0,001∙¦Тизм*2)¦) °С; ±0,5 °С; ±0,4 °С; ±1,0 °С; ±2,5 %; ±4,0 %; ±0 | 1 год - для исп. EClerk-М-01/11-RHT/RHTP; 2 года - для исп. EClerk-М-01/11-2Pt/K/T/PT | 2202.64 | Нет | 80931-21 | Нет | Нет
320186606078 | 4602 | Преобразователь термоэлектрический | ТХА-2388 | - |  | Класс допуска 1, 2 | 24 | 2534 | Нет | 12390-90 | Нет | Нет | Стоимость за 1 чувствительный элемент (ЧЭ).
320198920081 | 4602 | Термогигрометр (за 1 параметр) | RGK | модель ТН-20, ТН-30 | от минус 10 до плюс 60 °С; от 10 до 95 % | ± 1,0 °С (± 0,5 °С); ± 5,0% (± 3,0%) | 12 | 2202.64 | Нет | 80308-20 | Нет | Нет
320198920082 | 4602 | Измеритель температуры и относительной влажности комбинированный (за 1 параметр) | Saveris | Saveris T1, Saveris T1D, Saveris T2, Saveris T2D, Saveris T3, Saveris T3D, Saveris T1E, Saveris T4E, Saveris Pt, Saveris PtD, Saveris PtE, Saveris H2D, Saveris H3, Saveris H3D, Saveris H4D, Saveris H1E, Saveris H2E, Saveris H4E | от минус 200 °С до плюс 600 °С ( в зависимости от модификации по ОТ); от 5% до 95% | ±0,2 °С(±0,4 °С, ±0,8 °С, ±(0,5 + 0,005│t│) °С); ±2% (±3%) | 12 | 2202.64 | Нет | 55786-13 | Нет | Нет | При приеме СИ/ оформлении счета по заявке согласовывать модификацию с поверителем!
323120104104 | 4602 | Датчик универсальный измерения параметров окружающей среды (за 1 параметр) | WB | WB-MSW, WB-MS, WB-M1W2 | от минус 40 °С до плюс 80 °С; от 5% до 95% | ±0,3 °С (±0,5 °С; ±1,0 °С; ±2,0 °С); ±3,0% | 12 | 2202.64 | Нет | 87443-22 | Нет | Нет | Модификация WB-MSW оснащена каналом измерения CO2, отдел 4501
320198920083 | 4602 | Термогигрометр (за 1 параметр) | RGK | ТН-10, ТН-12 | от минус 10 °С до плюс 50 °С; от 20% до 90% | ±2,0 °С (±1,0 °С); ±5,0 %(±6,0 %) | 12 | 2202.64 | Нет | 80307-20 | Нет | Нет | ТН-10 - 2 параметра; ТН-12 - 3 параметра (2 основой блок + 1 выносной датчик).
323120104105 | 4602 | Термометр метеорологический стеклянный | ТМ2 | исп. 1, 2, 3 | -70…20 °С , -60…30 °С , -50…40 °С | ЦД 0,5 °С | 24 | 622.49 | Нет | 81241-21 | Нет | Нет
323120104106 | 4602 | Термометр метеорологический стеклянный | ТМ1 | исп. 1, 2 | -35…50 °С , -20…70 °С . | ЦД 0,5 °С | 24 | 622.49 | Нет | 79719-20 | Нет | Нет
320198920084 | 4602 | Термометр сопротивления эталонный | ЭТС-100М | ЭТС-100М1, ЭТС-100М3, ЭТС-100М2 | от 0 °С до 660,323 °С | 2р, 3р | 24 | 32534 | Нет | 70903-18 | Нет | Нет | Выдан до: 23.04.2023 /Назначение и область применения прибора: Для измерений температуры жидких и газообразных сред при поверке и калибровке средств измерений температуры. /Изготовитель: ИП Лебедева, г.С.-Петербург 191180, наб.р.Фонтанки д.84, кв.25 Тел.: 8 921 776 74 57, E-mail: termo01@rambler.ru /Испытания провер: ГЦИ СИ ВНИИМ (001) (311541 РА)
320186606079 | 4602 | Преобразователь термоэлектрический | ТХА, ТХК, ТНН, ТЖК, КТХА, КТХК, КТНН, КТЖК | 1-0001, 1-0102, 1-1387, 1-1388, 1-2088, 1-2088К, 1-2388, 1-2388К, 1-2488, 1-2788, 1-2888, 1-2988, 1-9518 | -40...1150 °С | Класс допуска 1, 2 | 24 - 60 | 2534 | Нет | 70244-18 | Нет | Нет | Стоимость за 1 чувствительный элемент (ЧЭ).
320198920085 | 4602 | Регистратор параметров | GL240, GL840-M и GL840-WV | - | от 0 % до 100 % | ±5 % | 24 | 2202.64 | Нет | 71138-18 | Нет | Нет | СИ является многофункциональным, при формировании счета для проведения поверки в полном объеме, учитывать это
320198920086 | 4602 | Термометр манометрический электроконтактный | ТГП-100Эк, ТКП-100ЭК, ТКП-100ЭКМ1, ТГП-3СГ, ТКП-100ЭКМ1, ТКП-3СГ | - | от -50 до 300 °С | КТ 1/1,5 | 12 | 1202 | Нет | 8357-88 | Нет | Нет | Заменен в 1991 г. на 8357-91
316068535113 | 4602 | Термогигрометр автономный (за 1 параметр) | ИВА-6 | исполнение ИВА-6А(-Н), модификация -Д(-Д2, -РК) | -20 (0)...50 °С; 0...98 %; 700 (600)...1100 гПа | ±0,2 °С; ±3 (±2) %; ±2 гПа | 12 | 2202.64 | Нет | 82393-21 | Нет | Нет | мин. срок поверки
320198920087 | 4602 | Калибратор температуры | КТ-3 | - | от 300 до 1100 °С | - | 12 | 12091 | Нет | 30917-05 | Нет | Нет | Выдан до: 01.01.2011 /Назначение и область применения прибора: Для воспроизведения задаваемых температур в диапазоне температур 300…1100 °С, применяется в качестве поверочной установки для определения номинальных статических характеристик преобразования различных типов СИ температуры при их производстве, поверке и калибровке. /Изготовитель: ООО "ИзТех", г.Москва 141570, Зеленоград, Солнечногорский р-н, (124460, К-460, а/я 56), тел./факс: (495) 743-68-99, 506-93-42, 585-51-43 тел./факс: (495) 536-9302, (226) 6-00-70, www.iztech.ru, E-mail: iztech@iztech.ru /Испытания провер: ГЦИ СИ ВНИИФТРИ (002)
295770101024 | 4602 | Анемометр ручной электронный | АРЭ | - | от 1 до 35 м/с | ±(0,5+0,05V) м/с | 12 | 1826.41 | Да | 21004-01 | Нет | Нет | (мин. срок за 1 параметр);
295713101263 | 4602 | Измеритель комбинированный (за 1 параметр) | Testo 416 | - | от 0,6 до 40,0 м/с | ±(0,2+0,05V) м/с | 12 | 2202.64 | Да | 17273-11 | Нет | Нет | (мин. срок за 1 параметр);
320165501164 | 4602 | Элемент чувствительный | ТЭМ 000 | ТЭМ 000, ТЭМ 000-01, ТЭМ 000-02, ТЭМ 000-03, ТЭМ 000-04, ТЭМ 000-05 | -196°С...200°С | от -196,0 °С до -50 °С ПГ ± 0,5 °С; от -50,0 °С до 200 °С ПГ ± (24R0+8*10*-3*ItI) °С | первичная | 1231.29 | Нет | 27787-10 | Нет | Нет
320198920088 | 4602 | Счетчик воды СВТ (за 1 параметр) | - | СВТ-15, СВТ-20 | от 0 °С до 100 °С | 1,0 °С | 72 | 2202.64 | Нет | 72647-18 | Нет | Нет | Наличие соисполнителя (отдел 4101-2) по параметру- расхода воды
295713101264 | 4602 | Анеморумбометр (за 1 параметр) | МПВ | модели МПВ 602.12100.1, МПВ 602.12100.2, МПВ 602.20000.1 | от 0,3 до 60 м/с; от 0 до 360 °; от 0,3 до 45 м/с | ± 0,5 м/с (от НПИ до 10 м/с), ± 5 % (св. 10 м/с до ВПИ); ± 3° | 24 | 2202.64 | Нет | 73392-18 | Нет | Нет
440080420125 | 4602 | Контроллер логический программируемый | ПЛК73 | - | - | - | 24 | 4735 |  | 48600-11 | Нет | Нет
320165501165 | 4602 | Комплект термопреобразователей сопротивления платиновых | ТСПА-К | - | -50...160 °С | класс А, В, | 48 | 2703 | Нет | 32088-06 | Нет | Нет | Изготовитель: ООО НПФ "ТЭМ-прибор", г.Москва
320125906015 | 4602 | Калибратор температуры | ТС | TC-125, TC-150, TC-400, TC-650, TC-2000 | от минус 20 °С до плюс 650 °С | ±0,5 (ТС-400, ТС-650); ±0,3 (TC-125, TC-150, TC-2000) | 12 | 14886 | Нет | 15743-02 | Нет | Нет | Предоставление документации обязательно
320165300018 | 4602 | Пирометр инфракрасный | IR-97, IR-98, IR-99 | - | от минус 40 °C до плюс 260 °C | Пределы допускаемой погрешности ±1,0, 2,0 %; ±1,0; 2,0 °C | 12 | 5671 | Нет | 53856-13 | Нет | Нет | контактные измерения только для моделей IR-97, IR-98, IR-99
320186606080 | 4602 | Преобразователь температуры термоэлектрический | ТХА(K), ТХК(L) | ТХА-1, ТХА-3, ТХА-5, ТХА-8, ТХА-9, ТХК-1, ТХК-3, ТХК-4, ТХК-7, ТХК-8, ТХК-9, ТХК-10 | -50...900 °C | Δ = 2,5...6,75 °C | 24 | 2534 | Нет | 15421-96 | Нет | Нет | Стоимость за 1 чувствительный элемент (ЧЭ).
320165501166 | 4602 | Термопреобразователь сопротивления | TR | TR10, TR40, TR50, TR53 | -200...600 °C | АА, А, В | 24 | 1231.29 | Нет | 55776-13 | Нет | Нет | Без измерительного преобразователя с унифицированным сигналом 4...20 мА
320176605122 | 4602 | Преобразователь термоэлектрический | ТПР | 001, 104, 204, 232, 233, 234 | 600...1600 °С | КД 2, 3 | 12 | 9523 | Нет | 33530-06 | Нет | Нет | Принимаются в поверку без защитной арматуры. Стоимость за 1 чувствительный элемент. Стоимость снятия и установки защитной арматуры оплачивается отдельно
320165501167 | 4602 | Комплект термометров платиновых технических разностных | КТПТР-04, КТПТР-05 | - | 0…200 °С | класс 1, 2 | 36 | 2703 | Нет | 17468-98 | Нет | Нет | Изготовитель: ЗАО "Термико", г.Москва
440080420126 | 4602 | Преобразователь измерительный к датчикам температуры | 144, 244, 444 | 144Н, 244Е, 244R, 444RL, 444RD, 444T | -10,,,80 мВ; 0,,,450 Ом; 4,,,20 мА | 0,1,,,0,5 % | 12 | 4735 | Нет | 14684-00 | Нет | Нет
320176605123 | 4602 | Преобразователь термоэлектрический | ТПР | 001, 104, 204, 232, 233, 234 | 600...1600 °С | КД 2, 3 | 12 | 9523 | Нет | 25180-03 | Нет | Нет | Принимаются в поверку без защитной арматуры. Стоимость за 1 чувствительный элемент. Стоимость снятия и установки защитной арматуры оплачивается отдельно
316068535114 | 4602 | Станция автоматическая метеорологическая (за 1 параметр) | Vantage Pro2 | нет модификаций | от минус 40 °С до плюс 60 °С (для выносного модуля); от 0 °С до 60 °С (консоль); от 0 % до 100 % (дл | ±0,5 °С; ±3 %(для выносного модуля); ±5 %(для выносного модуля); ±(0,05+0,05V) м/с | 12 | 2202.64 | Нет | 40331-09 | Нет | Нет | (мин. срок за 1 параметр)
323120104107 | 4602 | Комплект измерительный | "Cмарт-зонды Testo" | исполнение Смарт-зонд Testo 915i | от минус 60°С до плюс 1000 °С | ±(0,5+0,003·¦Измеренная величина¦) | 12 | 6085 | Нет | 66510-17 | Нет | Нет
323120104108 | 4602 | Преобразователь измерительный | iTEMP TMT | ТМТ80, ТМТ111, ТМТ121, ТМТ127, ТМТ128, ТМТ180, ТМТ181, ТМТ187, ТМТ188, ТМТ82, ТМТ112, ТМТ122, ТМТ142, ТМТ162, ТМТ182, ТМТ84, ТМТ162, ТМТ85, ТМТ125, ТМТ162, ТМТ71, ТМТ72, ТМТ84, ТМТ85, ТМТ125, ТМТ142B | от минус 200 °С до плюс 1820 °С; от 10 Ом до 2000 Ом; от минус 20 мВ до плюс 100 мВ; от 0 мА до 20 м | в зависимости от НСХ | 36; 60 | 3748 | Нет | 57947-19 | Нет | Нет | Обязательно предоставление ПО и необходимых коммуникаторов для соответствующих модификаций, иначе поверка невозможна
320164415030 | 4602 | Термометр максимальный дезкамерный | СП-82 | - | Диапазон измерения 20…150 °С. | Погрешность, °С: ±1,0 для 20…100 °С ; ±2,0 для 100…150 °С. | 36 | 2631 | Нет | 828-90 | Нет | Нет
320186606081 | 4602 | Преобразователь термоэлектрический | iTHERM ModuLine | ТМ101, ТМ111, ТМ121, ТМ131 | КД 1, 2, 3 | -40...1100 °С | 24, 60 | 2534 | Нет | 82523-21 | Нет | Нет | Без ИП серии ITEMP TMT. Цена за 1 первичный преобразователь в одном изделии
320186606082 | 4602 | Преобразователь термоэлектрический | iTHERM ModuLine | ТМ101, ТМ111, ТМ121, ТМ131 | КД 1, 2, 3 | -40...1100 °С | 24, 60 | 4495 | Нет | 82523-21 | Нет | Нет | В комплекте с ИП серии iTEMP TMT. Обязательно предоставление ПО и необходимых коммуникаторов для подключения. Цена за 1 первичный преобразователь в одном изделии
320198920089 | 4602 | Термореактор (за 1 темп. точку) | LT200 | - | до 150 °С | - | - | 4537 | Нет | - | Нет | Да | Цена за 1 температурную точку. Аттестация по полному диапазону проводится по 5 точкам.
320212101001 | 4602 | Термогигрометр (за 1 параметр) | RGK | ТН-14 | от 0 °С до 50 °С; от 10% до 95% | ±0,5 °С; 4,0%(3,0%) | 12 месяцев | 2202.64 | Нет | 80309-20 | Нет | Нет | Приборы принимаются в поверку при наличии заводского номера и информации о дате выпуска прибора!
320198920090 | 4602 | Камера тепла, холода и влаги (за 1 точку влажности при одной темпратуре) | - | - | 5...98 %; -80...200 °C | - | - | 6506 | Нет | - | Нет | Нет | При наличии ПМА по ГОСТ 8.568-2017 (9 датчиков по объему камеры).
323120104109 | 4602 | Преобразователь температурный измерительный для монтажа в головку датчика | TTH 300 | - | -270...1820 °C | ± 0,08...0,95 °С | 24 | 2864 | Нет | 42426-09 | Нет | Нет | Вид выходного сигнала: 4-20 мА. Цена за 1 первичный преобразователь в одном изделии
320198920091 | 4602 | Камера тепла и (или) холода (за 1 точку) | - | - | -80...200 °С | - | - | 5204 | Нет |  | Нет | Да | При наличии ПМА по ГОСТ 8.568-2017 (9 датчиков по объему камеры).
323120104110 | 4602 | Преобразователь измерительный | TR, TTF, TTH, TTR | TR04, TR04-Ex, TR104, TR104-Ex, TR204, TR204-Ex; TTF300-.x, TTF300-Gy.x, TTF350-.x, TTF350-Gy.x; TTH200-.H, TTH200-E1H, TTH300-.x, TTH300-E1x | -270...1820 °C | ± 0,08...0,95 °С | 24 | 2864 | Нет | 50033-12 | Нет | Нет | Вид выходного сигнала: 4-20 мА. Цена за 1 первичный преобразователь в одном изделии
320212101003 | 4602 | Измеритель температуры и относительной влажности цифровой (за 1 параметр) | AG | - | от минус 40°С до плюс 70 °С; от 10% до 98% | ±0,5 °С (±2,5 °С); ±3 % (±7 %) | 12 | 2202.64 | Нет | 47843-11 | Нет | Нет
320198920092 | 4602 | Камера тепла, холода (за 1 точку) | - | до 2 куб. м | -80...180 °С | - | - | 11711 | Нет | - | Нет | Нет | При наличии ПМА по ГОСТ РВ 008.002 (9 датчиков температуры). Цена за 1 точку по температуре.
320198920093 | 4602 | Камера тепла, холода и влаги (за 1 точку) | - | до 2 куб. м | 10...98 % | - | - | 16911 | Нет | - | Нет | Нет | При наличии ПМА по ГОСТ РВ 008.002 (9 датчиков температуры и 1 датчик влажности по объему камеры). Цена за 1 точку влажности при одной темпратуре.
320198920094 | 4602 | Камера тепла, холода и (или) влаги (за 1 точку) | - | свыше 2 куб. м | 10...98 %; -80...180 °С | - | - | 26016 | Нет | - | Нет | Да | При наличии ПМА по ГОСТ РВ 008.002 (15 датчиков температуры и 1 датчик влажности по объему камеры). Цена за 1 точку по температуре или за 1 точку влажности при одной темпратуре.
320174752111 | 4602 | Газоанализатор | АГМ-510 | - | -20...300 °C; 300...800 °С | ±3 °С; ±1 % | 12 | 6085 | Нет | 46395-11 | Нет | Нет | канал измерения температуры газового потока
320174752112 | 4602 | Газоанализатор | АГМ-510 | АГМ-510, АГМ-510-01, АГМ-510-02 | -20...300 °C; 300...800 °С | ±3 °С; ±1 % | 12 | 6085 | Нет | 87886-22 | Нет | Нет | канал измерения температуры газового потока
323120104111 | 4602 | Измеритель температуры трансформаторов волоконно-оптический | Т301 | - | от минус 80°C до плюс 300 °C | ±1,0 °C | 24 | 6085 | Нет | 78595-20 | Нет | Нет | стоимость указана за 1 датчик
320174752113 | 4602 | Газоанализатор | АНКАТ-310 | - | от 50°С до 1050°С (от 200°С до 1200°С) | ±1,5 °С; ±0,5 % | 12 | 6085 | Нет | 29681-05 | Нет | Нет
320165501168 | 4602 | Термопреобразователь сопротивления платиновый | ТСП 001-04 | - | -50…50 °С. Класс допуска В. | - | 12 | 1231.29 | Нет | 21866-01 | Нет | Нет | Поверка термометров до 2012 г. выпуска
323120104112 | 4602 | Термометр сопротивления морской | ТСП/1-8040, ТСМ/1-8040, ТСП/1-8041, ТСП/1-8043,ТСМ/1-8043, ТСП/1-8044, ТСП/1-8045,ТСМ/1-8045 | - | -200...500 °C | В, С | 24 | 1231.29 | Нет | 52719-13 | Нет | Нет | Цена за один чувствительный элемент. При налиичии нормирующего преобразователя - поверка его осуществляется отдельно
320212101004 | 4602 | Газоанализатор | АНКАТ-310 | исп. АНКАТ-310-01, АНКАТ-310-02, АНКАТ-310-03, АНКАТ-310-04, АНКАТ-310-05, АНКАТ-310-06 | от 0...90 С | 0,5 | 12 | 2202.64 | Нет | 29681-05 | Нет | Нет | (мин. срок за 1 параметр);
320175721087 | 4602 | Прибор измерительный | HDM97 Pocket | HDM97 BN, HDM97 BO, HDM97 BP, HDM97 BQ | 0... 100 °С | ± 0,05/0,1 °С | 12 | 7509 | Нет | - | Да | Нет
323120104113 | 4602 | Преобразователь измерительный | NCS | Исполнения: NCS-TT105; NCS-TT105H; NCS-TT105F; NCS-TT105P; NCSTT106H; NCS-TT106P; NCS-TT106F; NCS-TT106M ; NCS-TT106H-R; NCS-TT106HR1; NCS-TT108F; NCS-TT108Р. | от минус 200 °С до плюс 1820 °С; от 0 Ом до 4000 Ом; от минус 100 мВ до плюс 100 мВ; от 4 мА до 20 мА | ±0,05 % | 60 | 7099 | Нет | 88901-23 | Нет | Нет | Необходим комплект кабель+ПО (для подключения к ПК)
320165501169 | 4602 | Термопреобразователь сопротивления платиновый | ТСП, ТСП-К | ТСП-101, ТСП-К, ТСП-102, ТСП-103 | от минус 50 °С до плюс 400 °С | Классы допуска: AA, A, B | 48 | 1231.29 | Нет | 65539-16 | Нет | Нет | Стоимость указана за единичный термометр. Если сдается комплект (возможный вариант в соответствии с описанием типа), то стоимость должна быть двойная.
320198920095 | 4602 | Термометр сопротивления эталонный 3-го разряда | ТСП 0307 | - | от 0,01 °С до 419,527 °С | 3р | 24 | 29573 | Нет | 73884-19 | Нет | Нет
320198920096 | 4602 | Датчик температуры | МК-Т | 01, 02 | от -70 до 400 °С | ± 0,5 % | 24 | 3748 | Нет | 40054-08 | Нет | Нет
320198920097 | 4602 | Термопреобразователь измерительный с унифицированным выходным сигналом | ТМТУ, ТПТУ, ТХАУ, ПСМ, ПСП, ПСХА | - | от минус 50 °С до плюс 1200 °С | 0,25 %; 1,5 % | 24 | 3748 | Нет | 37365-08 | Нет | Нет
320212101005 | 4602 | Измеритель параметров микроклимата (за 1 параметр) | Метеоскоп-М+ | - | от -40°С до +70°С, от 0°С до 70°С, от 3% до 97%, от 80 до 110 кПа, от 0,05 (0,1) до 20,0 м/с | ±0,5°С, ±0,2 °С, ±0,5 °С; 3,0%; 0,13кПа; (0,05+0,05·V)м/с; (0,1+0,05·V)м/с | 12 | 2202.64 | Нет | 83516-21 | Нет | Нет
320163501025 | 4602 | Термопреобразователь сопротивления | ТСМв-1088, ТСМв-1288, ТСМв-1388 | - | -50…180 °С | В, С | 24 | 1231.29 | Нет | 22250-01 | Нет | Нет
320166601133 | 4602 | Преобразователь температуры | CT-U | - | -196...1100 °С | КД 1, 2, 3 по ГОСТ 6616-94; ±0,04% (4-20 мА) | 12 | 5883 | Нет | 72825-18 | Нет | Нет | Вид выходного сигнала: 4-20 мА. Цена за 1 первичный преобразователь в одном изделии
320186606083 | 4602 | Преобразователь температуры | CT-U | - | -40...600 °С | КД 1, 2 по ГОСТ 6616-94; ±0,04% (4-20 мА) | 60 | 4495 | Нет | 72825-18 | Нет | Нет | Вид выходного сигнала: 4-20 мА. Цена за 1 первичный преобразователь в одном изделии
320212101006 | 4602 | Терморегистратор -индикатор пороговый | ТИ-2-"Т-конт МК" | - | от - 30 °С до + 60 °С | ± 0,5 °С | 24 | 2202.64 | Нет | 79949-20 | Нет | Нет
320165501170 | 4602 | Комплект термопреобразователей сопротивления платиновых | ТЭСМА-К | DS, PL | 0…100 °С; 0…160 ° | ±(0,5+3Δtmin/Δt) | 48 | 2703 | Нет | 52980-13 | Нет | Нет
320166601134 | 4602 | Датчик температуры | КТХА, КТНН, КТХК, КТЖК, КТМК | 01.03, 01.10, 02.01, 01.02, 01.05 | от -200...1200 °С | K0, К1, К2 | 12 - 24 | 5883 | Нет | 75207-19 | Нет | Нет | Вид выходного сигнала: сигнал ТЭДС в соответствии с НСХ (с нормирующим преобразователем). Цена за 1 первичный преобразователь в одном изделии
320186606084 | 4602 | Преобразователь термоэлектрический | ТХА 0007, ТХК 0007 | - | -40...800 °С | Класс допуска 2 по ГОСТ Р 8.585-2001 | 24 | 2534 | Нет | 24335-03 | Нет | Нет | Стоимость за 1 чувствительный элемент (ЧЭ).
320165501171 | 4602 | Термопреобразователь сопротивления | ТС-Б | - | от минус 196 до плюс 660 °С | АА, А, В, С | от 24 до 60 | 1231.29 | Нет | 72995-18 | Нет | Нет | Без унифицированного выходного сигнала
320176605124 | 4602 | Преобразователь термоэлектрический | ТПРТ | - | 600...1600 °С | КТ 2; 3 | 12 | 9523 | Нет | 19255-05 | Нет | Нет | Для термопар в дополнительном защитном чехле снятие/установка защитного чехла оплачивается отдельно
320175721088 | 4602 | Термометр манометрический, конденсационный, показывающий сигнализирующий | ТКП-160Сг | - | от -25 °С до 300 °С | КТ 1,5; 2,5 | 12 | 1202 | Нет | 4356-74 | Нет | Нет
320186606085 | 4602 | Преобразователь термоэлектрический | ТХА(К)-1199, ТХК(L)-1199, ТЖК(J)-1199, ТНН (N)-1199 | - | -40...1200 °С | КД 1, 2 | 12 месяцев | 2534 | Нет | 70156-18 | Нет | Нет | Стоимость за 1 чувствительный элемент (ЧЭ).
320212101007 | 4602 | Регистратор температуры и давления беспроводной (за 1 параметр) | MadgeTech серии 140 | НiTemp140, PR140, PRTemp140 | от минус 200 °С до плюс 350 °С ( в зависимости от модификации); от 0 до 500 гПа | ±0,05 °С (0,1 °С;0,3 °С; 0,4 °С); ±0,6 % | 24 | 2202.64 | Нет | 66819-17 | Нет | Нет | модификацию HiTemp140-М12 не делаем!
320186606086 | 4602 | Преобразователь термоэлектрический | ТХА(К)-1199, ТХК(L)-1199, ТЖК(J)-1199, ТНН (N)-1199 | - | от -40 °С до 1200 °С | КД 1, 2 | 12 | 2534 | Нет | 70156-18 | Нет | Нет | Периодическая поверка. Длина монтажной части от 250 мм. Для термопар в дополнительном защитном металлическом/керамическом чехле дополнительно оплачивается дополнительно
320165501172 | 4602 | Комплект термометров сопротивления платиновых | Pt500 | - | 0…160 °С | класс 1, класс 2 | 48 | 2703 | Нет | 46019-10 | Нет | Нет
320163501026 | 4602 | Термопреобразователь сопротивления | ТСМв-1088, ТСМв-1288, ТСМв-1388 | - | -50…180 °С; -50…150 °С | А, В, С | 24 | 1231.29 | Нет | 22250-06 | Нет | Нет
320174752114 | 4602 | Регистратор температуры беспроводной | MadgeTech | HiTemp150 | от минус 40 °С до плюс 150 °С | 0.5°С |  | 6085 | Нет | - | Да | Нет | Предоставление ПО и Руководства по эксплуатации при сдаче на калибровку обязательно!
320164415031 | 4602 | Термометр | ТП-7 | - | от 0 °С до 160 °С | ±1,0 °С от 0°С до 100 °С ; ±2,0°С от 100°С до 160 °С. | 12 | 2631 | Нет | 828-53 | Нет | Нет
320174752115 | 4602 | Термометр цифровой | - | - | от минус 50 °С до плюс 300 °С | - | - | 6085 | Нет | - | Да | Нет | контактные измерения
323120104114 | 4602 | Преобразователь измерительный модульный | ИПМ 0399 | ИПМ 0399/М0; ИПМ 0399/М0-Н; ИПМ 0399/М2; ИПМ 0399/М3М; ИПМ 0399/М3А; ИПМ 0399Ех/М3 | от -50 до +1800 °С; от 0 до 20 мА; от -100 до +100 мВ | ±[0,15/ТN ×100+0,15] | 4 года; 2 года - для ИПМ 0399/М0 и ИПМ 0399/М0-Н (с индексом заказа А) | 4735 | Нет | 22676-17 | Нет | Нет | Предоставление: Комплект программного обеспечения НКГЖ.411959.00Х; Руководство по эксплуатации НКГЖ.411531.001 РЭ; Паспорт НКГЖ.411531.001 ПС обязательно.
323120104115 | 4602 | Преобразователь сопротивление-ток измерительный | ПСТ | M0; M1; MX | от 4 мА до 20 мА | ± 0,1; 0,25 % | 24 | 2864 | Нет | 23546-12 | Нет | Нет
323120104116 | 4602 | Измеритель-регулятор многофункциональный | ТРИД | - | от минус 250 °С до плюс 2500 °С | 0,25 %; 0,5 % | 24 | 4735 | Нет | 82032-21 | Нет | Нет | До 4 каналов, свыше 4 каналов - за каждый канал 0,5 чел/часа. Предоставление руководства по экслуатации обязательно.
323120104117 | 4602 | Датчик температуры | ДТМ | ДТМ-П | От минус 10 °С до плюс 150 °С | ±1 °С; ±2,5 °С | 12 | 3748 | Нет | 83619-21 | Нет | Нет
295713101265 | 4602 | Анемометр крыльчатый (за 1 параметр) | VA | модель VA-AM8020, модель VA-AM8021 | от -10 °C до +50 °C; от 0,4 до 20,0 м/с; от 5 % до 95 % (только для модель VA-AM8021) | от -10 °С до 0 °С ±1,5 °С, от 0 °С до +50 °С ± 1,0 °С; ±5 %; ±(0,5+0,02·V) м/с | 12 | 2202.64 | Нет | 82757-21 | Нет | Нет
320212101008 | 4602 | Комплекс для измерения параметров воздушного потока (за 1 параметр) | МВ-22 | - | от 0,5 до 40,0 м/с; от минус 40 °С до плюс 60 °C; от 10 % до 95 % | ± 5 %, ±0,4 °С, ± 5% | 12 | 2202.64 | Нет | 54141-13 | Нет | Нет | Предоставление ПО и кабеля для подключения к ПК обязательно. Изготовитель: ООО "ОКБ СП", г.Обнинск
320198920098 | 4602 | Аппарат автоматический для определения условной вязкости нефтепродуктов ЛинтеЛ | ВУН-20 | - | 20 °С, 80 °С, 100 °С | ±0,5 C, ±¦0,5+α¦ °C; ±¦0,8+α¦ с | 12 | 8994 | Нет |  | Нет | Да
323120104118 | 4602 | Регулятор температуры | E5 | E5xD, E5xC (-T), E5CB | Диапазон преобразования сигналов в температуру: от минус 200 °С до плюс 1800 °С | В зависимости от типа сигнала и диапазона измерений в соответствии с описанием типа | 24 | 4735 | Нет | 70870-18 | Нет | Нет | (мин. срок до 4 каналов); До 4 каналов, свыше 4 каналов - за каждый канал 0,5 чел/часа.
320198920099 | 4602 | Модуль измерения распределённой температуры | Обозначение отсутствует | - | от минус 50 °С до плюс 120 °С | - | 5 лет | 15524 | Нет | 89617-23 | Нет | Нет | Выдан до: 28.07.2028 /Назначение и область применения прибора: /Изготовитель: АО "Геоптикс", г.Екатеринбург 620016, ул.Краснолесья, 30; а/я 90; 620007, Сибирский тракт 15 км, д.26, оф.12, тел.: +7 (343) 289-11-05, факс: +7 (343) 289-25-84 www.geoptics.ru; 620072, ул. Конструкторов, стр.5, ком.1016 Тел.: (343) 289-11-05, E-mail: 7@geoptics.ru, geoptics@geoptics.ru /Испытания провер: ГЦИ СИ ВНИИМС (004)
320212101009 | 4602 | Комплекс измерительный (за 1 параметр) | WST Ревизор | WSTR-13, WSTR-Pro, WSTR-Pro-ALS | от минус 40 °С до плюс 85°С; от 3% до 98% | ±0,5 °С (±0,8 °С;±0,9 °С;±1,0 °С;±1,2 °С); ±5,0% | 24 | 2202.64 | Нет | 70433-18 | Нет | Нет | обязательно наличие менеджера тегов WST-ETM
320212101010 | 4602 | Термометр с наружним датчиком (за 1 параметр) | La Crosse Technology | WS6811 | внешний датчик: от минус 40 °С до плюс 60 °С; внутренний датчик: от 0 °С до 50 °С | - |  | 2842 | Нет |  | Да | Нет | обязательно наличие элементов питания
320212101011 | 4602 | Электронный термометр гигрометр (за 1 параметр) | S404 | - | от минус 10 °С до плюс 50 °С; от 20 % до 99 % | - |  | 2842 | Нет |  | Да | Нет | обязательно наличие элементов питания
320165471134 | 4602 | Термометр ртутный стеклянный | ТБТ | - | Диапазоны измерения, °С -5…10; 0…105; -10…65; 0…75 | ЦД 0,2 °С | 12 | 2631 | Нет | 308-49 | Нет | Нет
320135503010 | 4602 | Термометр сопротивления платиновый эталонный 3 разряда малогабаритный | ТСП-ОМ | - | от 0 °С до 420 °С | 3 р | 24 | 26765 | Нет | 82511-21 | Нет | Нет | Выдан до: 09.08.2026 /Назначение и область применения прибора: Для поверки рабочих средств измерений температуры классов допуска А, В, и С по ГОСТ 6651-2009 и классов допуска 1 и 2 по ГОСТ 6616-94, а также для точных измерений температуры в диапазоне 0…плюс 420°С согласно государственной поверочной схеме ГОСТ 8.558-2009 (в том числе для средств измерений с дополнительным каналом при проведении их бездемонтажной поверки в процессе эксплуатации). /Изготовитель: ЗАО НПК "Эталон", г.Волгодонск 347360, Ростовская обл., ул.6-я Заводская, 25, тел./факс (86392) 7-79-41, тел. 7-78-86, 7-79-60, 7-79-39; 347360, ул.Ленина, 60, а/я 1371 www.npk-etalon.ru, E-mail: etalon@volgodonsk.ru, info@npketalon.ru /Испытания провер: ГЦИ СИ ВНИИМ (001) (311541 РА)
320175721089 | 4602 | Термометр биметаллический | ТБ, ТБТ, ТБИ | - | от -15 °С до +200 °С | ±1,0, ±1,5, ±2,5, ±4,0% (от диапазона измерения) | 24 | 706 | Нет | 72297-18 | Нет | Нет | Изготовитель: фирма "Yuyao pressure gauge factory", Китай, Фирма "Leierda Instrument Co. Ltd.", Китай
323120104119 | 4602 | Система поэлементного мониторинга | АКБ ЭНЕРГОН "DEMS" | DEMS-01, DEMS-02, DEMS-03, DEMS-04, DEMS-05, DEMS-06, DEMS-07, DEMS-08, DEMS-09 | от 0 °С до 100 °С; от 0 В до 15 В; от 4 мА до 20 мА; | 0,5 % - по температуре; 0,2 % - по напряжению и току | 24 | 9831 | Нет | 85419-22 | Нет | Нет | Дополнительно за каждый прилагаемый датчик температуры стоимость 0,5 чел./ч
320198920100 | 4602 | Термометр сопротивления эталонный 3-го разряда | ТСП 0307 | - | от минус 196 °С до 0 °С | 3 р | 24 | 15890 | Нет | 73884-19 | Нет | Нет | Выдан до: 08.02.2024 /Назначение и область применения прибора: Для поверки рабочих средств измерений, а также для измерений температуры в диапазоне -196…660,323°С. /Изготовитель: АО "НПП "Эталон", г.Омск 644009, ул.Лермонтова, 175, тел. (381-2) 33 8400, факс 33 7882, www. omsketalon.ru, E-mail: fgup@omsketalon.ru, etalon@omskelecom.ru /Испытания провер: СНИИМ (007) (310556 РА)
323120104120 | 4602 | Термопреобразователь сопротивления платиновый | Pt-111 | - | от минус 200 °С до плюс 250 °С | ± (0,3+0,005•¦t¦) | 60 | 3748 | Нет | 73652-18 | Нет | Нет
320212101012 | 4602 | Преобразователь влажности измерительный (по температуре воздуха) | DMT340 | DMT342, DMT344, DMT347, DMT348 | от 0 °С до плюс 80 °С | ±(0,2+0,01∙Δt)°С, где Δt – абсолютное значение разности между температурой анализируемой среды и 20 | 12 | 2202.64 | Нет | 42938-09 | Нет | Нет | Поверка по каналу измерения температуры воздуха.
320174752116 | 4602 | Газоанализатор | ДАГ-16 | - | -20...800 °С | ±2,0% | 12 | 6085 | Нет | 15306-01 | Нет | Нет | Измерение температуры газа зондом типа ХА(К)
320136902004 | 4602 | Калибратор температуры | КТ | КТ-1; КТ-1М; КТ-2; КТ2М; КТ-3; КТ-3М | от минус 60 °С до плюс 1200 °С | ± (0,02+0,0002•t); ± (0,03+0,0003•t); ± (0,2+0,001•t) | 12 | 12091 | Нет | 85591-22 | Нет | Нет
295770101025 | 4602 | Анемометр ручной электронный | АРЭ-М | - | от 0,3 до 35 м/с | ±(0,25+0,05V) м/с; ±(0,25+0,1V) м/с | 24 | 1826.41 | Да | 29645-05 | Нет | Нет | (мин. срок за 1 параметр);
323120104121 | 4602 | Термометр сопротивления платиновый образцовый | ПТС-10М | - | от минус 196 °С до плюс 0,01 °С | 1 р | 24 | 25489 | Нет | 11804-89 | Нет | Нет | Выдан до: 01.06.1993 /Назначение и область применения прибора: /Изготовитель: ГУП РФ "Владимирский завод "Эталон", г.Владимир 600036, ул.Верхняя Дуброва, 40. Тел. (0922)24-88-46, факс (0922) 24-14-14, E-mail: root@etalon.ru /Испытания провер: -
320198920101 | 4602 | Измеритель температуры цифровой | Fluke серии II | 51, 52, 53, 54 | от -200 до 1370 °С | - | 12 | 4735 | Нет | 76835-19 | Нет | Нет | Без первичного преобразователя
320165501173 | 4602 | Термометр сопротивления | ИС 545 | ИС 545Б, ИС 545С, ИС 545БС, ИС 545А, ИС 545АС, ИС 545В, ИС 545ВС, ИС 545Г, ИС 545ГС | -200…500 °С | ±(0,3+0,005*ItI)°С | 24 | 1231.29 | Нет | 49671-12 | Нет | Нет | ОАО "Загорский оптико-механический завод"
323120104122 | 4602 | Термопреобразователь сопротивления платиновый с унифицированным токовым выходным сигналом | ТСПУ 002-10 | - | -50..1000 °С | ± 0,1 % | 36 | 3748 | Нет | 18697-04 | Нет | Нет
320212101014 | 4602 | Зонд цифровой измерительный (за 1 зонд) | Testo | 0636 9770 | -20...70 °С; 0...100 % | ±0,3°C (±0.5°C); ±1% (±(1+0.007·RHизм)) | 12 | 12295 | Нет | 81990-21 | Нет | Нет | Высокоточный зонд относительной влажности
316068535115 | 4602 | Станция метеорологическая (за 1 параметр) | М-49М | - | от 0° до 360°; от 600 до 1073 гПа; от -50 °С до +50 °С; от 10 % до 98 % | ±10°; ±0,5 гПа; ±0,4 °С, ±0,2 °С; ±5%, ±10% | 12 | 2202.64 | Нет | 68118-17 | Нет | Нет | (мин. срок за 1 параметр)
295713101266 | 4602 | Трубка напорная (пневмометрическая) | АНКОН | модификация НИИОГАЗ, ПИТО, ПИТО цилиндрическая, МИОТ | от 2 до 60 м/с, от 4 до 45 м/с | ±5 %; ±3 % | 12 | 2051 | Нет | 88900-23 | Нет | Нет | Предоставление паспорта
320198920102 | 4602 | Термометр цифровой прецизионный | DTI-1000 | - | от минус 50 °С до плюс 650 °С | ± 0,03% | 12 | 22711 | Нет | 15595-96 | Нет | Нет | Стоимость за комплект - измерительный блок DTI-1000 и один ТС повышенной точности STS-100A
320198920103 | 4602 | Термометр цифровой прецизионный | DTI-1000 | - | от минус 50 °С до плюс 650 °С | ± 0,03 % | 12 | 36514 | Нет | 15595-96 | Нет | Нет | Стоимость за комплект - измерительный блок DTI-1000 и два ТС повышенной точности STS-100A
320165501174 | 4602 | Комплект термопреобразователей сопротивления платиновых | КТСПР 001-03-75 | КТСПР 001-03.01-75; КТСПР 001-03.02-75 | -50..100 °С; 0...20 °С | ± 0,1 °С; ± 0,1 % | 12 | 2703 | Нет | 44240-10 | Нет | Нет
323120104123 | 4602 | Преобразователь измерительный | ИП 0304 | ИП 0304/M1, ИП 0З04/М2,ИП 0304М1-H, ИП 0304/М2-Н, | -50...2500 °C | ± 0,05...0,95 °С | 48 | 2864 | Нет | 53654-13 | Нет | Нет | Вид выходного сигнала: 4-20 мА. Цена за 1 первичный преобразователь в одном изделии
320186606087 | 4602 | Преобразователь термоэлектрический | ТХА-11 | - | от 0°С до 1000 °С | КД 2 | 24 | 2534 | Нет | 45006-10 | Нет | Нет | Стоимость за 1 чувствительный элемент
323120104124 | 4602 | Термометр цифровой прецизионный | DTI-1000 | - | от минус 50 °С до плюс 650 °С; от минус 200 °С до плюс 750 °С | 0,031 °С; 0,061 °С | 12 | 36514 | Нет | 15595-12 | Нет | Нет | Стоимость за комплект - измерительный блок DTI-1000 и два ТС повышенной точности STS-100A
323120104125 | 4602 | Термометр цифровой прецизионный | DTI-1000 | - | от минус 50 °С до плюс 650 °С; от минус 200 °С до плюс 750 °С | 0,031 °С; 0,061 °С | 12 | 22711 | Нет | 15595-12 | Нет | Нет | Стоимость за комплект - измерительный блок DTI-1000 и один ТС повышенной точности STS-100A
323120104126 | 4602 | Термометр цифровой прецизионный | DTI-1000 | - | от минус 50 °С до плюс 650 °С; от минус 200 °С до плюс 750 °С | 0,031 °С; 0,061 °С | 12 | 36514 | Нет | 15595-06 | Нет | Нет | Стоимость за комплект - измерительный блок DTI-1000 и два ТС повышенной точности STS-100A
323120104127 | 4602 | Термометр цифровой прецизионный | DTI-1000 | - | от минус 50 °С до плюс 650 °С; от минус 200 °С до плюс 750 °С | 0,031 °С - 0,061 °С | 12 | 22711 | Нет | 15595-06 | Нет | Нет | Стоимость за комплект - измерительный блок DTI-1000 и один ТС повышенной точности STS-100A
320165501175 | 4602 | Термопреобразователь сопротивления | ТСМ 9204 | - | -50 °С...120 °С | ±(0,5+0,0065 │t│) | 36 | 1231.29 | Нет | 14560-95 | Нет | Нет
320198920104 | 4602 | Электропечь (за 1 точку) | - | - | от +50 °С до +300 °С | - |  | 8476 | Нет |  | Нет | Да | При наличии ПМА по ГОСТ РВ 008.002 (1 датчик температуры). Цена за 1 температурную точку.
320198920105 | 4602 | Электропечь (за 1 точку) | - | - | от +350 °С до +1200 °С | - |  | 10864 | Нет |  | Нет | Да | При наличии ПМА по ГОСТ РВ 008.002 (1 датчиком температуры). Цена за 1 точку по температуре.
320174752117 | 4602 | Газоанализатор портативный | KANE940, KANE900 PLUS, KANE400 | - | от 0 °С до 600 °С | ± 3 °С | 12 | 6085 | Нет | 16877-06 | Нет | Нет | измерение температуры газозаборным зондом
316068535116 | 4602 | Газоанализатор портативный | KANE940, KANE900 PLUS | - | 0...50 °С | ± 2 °C | 12 | 2202.64 | Нет | 16877-06 | Нет | Нет | Поверка по каналу температуры воздуха
320165471135 | 4602 | Термометр стеклянный лабораторный | ТЛ-2Г | - | от 15 °С до 250 °С | ЦД 1,0 °С | 36 | 1064 | Нет | 39545-08 | Нет | Нет
320186606088 | 4602 | Термопреобразователь сопротивления платиновый | iTHERM ModuLine | ТМ101, ТМ111, ТМ121, ТМ131 | КД АА, А, В | от минус 196 °С до плюс 600 °С | 24, 60 | 2534 | Нет | 82573-21 | Нет | Нет | Без ИП серии ITEMP TMT. Цена за 1 первичный преобразователь в одном изделии
320186606089 | 4602 | Преобразователь сопротивления платиновый | iTHERM ModuLine | ТМ101, ТМ111, ТМ121, ТМ131 | КД АА, А, В | от минус 196 °С до плюс 600 °С | 24, 60 | 4495 | Нет | 82573-21 | Нет | Нет | В комплекте с ИП серии iTEMP TMT. Обязательно предоставление ПО и необходимых коммуникаторов для подключения. Цена за 1 первичный преобразователь в одном изделии
320115506009 | 4602 | Термометр сопротивления платиновый эталонный | ЭТС-6К, ЭТС-6С, ЭТС-7К, ЭТС-7С | ЭТС-6К, ЭТС-6С, ЭТС-7К, ЭТС-7С | от минус 196 °C до плюс 660,323 °C | 1р, 2р | 12 | 43850 | Нет | 82091-21 | Нет | Нет | Выдан до: 18.06.2026 /Назначение и область применения прибора: Для измерений температуры жидких и газообразных сред при поверке и калибровке средств измерений температуры. /Изготовитель: ООО НПП "ЭЛЕМЕР", г.Москва 124460 Зеленоград, корп.1145, н.п.1 Тел. (495) 925-51-47, Факс (499) 710-00-01, www.elemer.ru, E-mail: elemer@elemer.ru /Испытания провер: ГЦИ СИ ВНИИМ (001) (311541 РА)
323120104128 | 4602 | Измеритель-регулятор | ECD и ECV | ECD1-D2, ECD1-S, ECV1-M, ECV1-L | В соответствии с описанием типа, в зависимости от типа ТС и ТП: от минус 200 до плюс 2500 °С | ± 0,25 % | 48 | 4735 | Нет | 78805-20 | Нет | Нет | Стоимость поверки указана для следующих модификаций: ECD1-D2 и ECD1-S; ECD4-L и ECD8-L
320165501176 | 4602 | Термопреобразователь сопротивления платиновый | серии МВТ | 153, 3260, 3270, 5116, 5250, 5260, 5252, 5310, 5410, 5722 | от минус 50,0 до 600,0 °С | АА, А; В | 12, 24 | 1231.29 | Нет | 45778-10 | Нет | Нет
320212101016 | 4602 | Термогигрометр электронный (за 1 параметр) | Ivit | Ivit-1, Ivit-2 | 10...95 %, -10...55 °С | ±3,0 %; ±0,5 °С | 12 | 2202.64 | Нет | 86535-22 | Нет | Нет | (мин. срок за 1 параметр)
295713101267 | 4602 | Анемометр переносной рудничный | АПР-2 | - | от 0,2 до 40,0 м/с | ± (0,1 + 0,05V) | 12 | 1826.41 | Да | 16790-02 | Нет | Нет | Изготовитель: ООО "Экотехинвест", г. Москва
323120104129 | 4602 | Измеритель температуры | IT-7 | исп. Pt, K, К-Н, К-S | от минус 70 до плюс 1100 °С | 0,2...6,0 °С | 24 | 6085 | Нет | 82121-21 | Нет | Нет
316068535117 | 4602 | Станция автоматическая метеорологическая (за 1 параметр) | СОКОЛ-М1 | - | -60(-10)...+70(65/55) °С; 1...100 %; 1...60 м/с; 540...1100 гПа | ±0,5(0,2/0,4) °С; ±5 %; ±0,5(0,5+0,05V) м/с; ; ±0.5 гПа | 12 | 2202.64 | Нет | 76239-19 | Нет | Нет | температура воздуха; температура почвы (при наличии зонда); температура воды (при наличии зонда); относительная влажность; скорость возд. потока; атмосферное давление. Прикладывать письмо об ограниченной поверке с перечнем параметров.
323120104132 | 4602 | Термометр инфракрасный | Testo 830-T3, Testo 830-T4, Testo 831,Testo 845, Testo 810 | - | от минус 50 до плюс 950 °С | от 0,5 до 16,8 °С | 12 | 6085 | Нет | 38176-08 | Нет | Нет | Позиция для контактных измерений, так же необходима поверка по инфракрасной температуре
320175721090 | 4602 | Термометр биметаллический показывающий | ТБП | ТБП63, ТБП100 | от 0 °С до 120 °С, от 0 °С до 160 °С, от 0 °С до 200 °С | КТ 1,5; 2,5 | 24 | 706 | Нет | 23880-21 | Нет | Нет | Изготовитель: ООО "Завод теплотехнических приборов", Беларусь
323120104133 | 4602 | Комплект термометров сопротивления | ТЭМ-110 | - | Диапазон измерений разности температур 3…145 °С | Класс 1, класс 2 | 48 | 2703 | Нет | 40593-09 | Нет | Нет | ЗАО "Теплоэнергомонтаж" (ТЭМ)
323120104134 | 4602 | Преобразователь температуры | Метран-280, Метран-280Ех | Метран-281, Метран-281-Ех, Метран-288, Метран-288-Ех, Метран-286, Метран-286-Ех | от минус 50 до плюс 1200 °С | 0,15..0,40 % | 12; 24 | 3748 | Нет | 23410-06 | Нет | Нет
323120104135 | 4602 | Термометр газовый показывающий | ТГП | ТГП, ТГПЭ | от минус 80 до плюс 500 °С | КТ 1,0; 1,5; 1,6; 2,5 | 24 | 1202 | Нет | 88390-23 | Нет | Нет
320175721091 | 4602 | Регистратор беспроводной | Testo 191 | Testo 191-Т1, Testo 191-Т2, Testo 191-Т3, Testo 191-Т4 | от минус 50 до плюс 140 °С | 0,1 °С, 0,2 °С | 24 | 7509 | Нет | 82180-21 | Нет | Нет
323120104136 | 4602 | Измеритель-сигнализатор температуры | ИСТ | ИСТ500-Pt100-5, ИСТ500-Pt50-5, ИCT200-Pt100-5, ИСТ200-Рt'50-5, ИСТ200-Сu100-5, ИСТ200-Сu50-5, ИСТ500-Рt100-20, ИСТ500-Рt50-20, ИСТ200-Рt 00-2.0, MCT200-Pt50-20, ИСТ200-Сu100-20, ИСТ200-Сu50-20 | от минус 60 до плюс 500 °С | ± 0,5 °С; ± 1,0 °С | 24 | 4735 | Нет | 32608-06 | Нет | Нет
323120104137 | 4602 | Термометр цифровой комбинированный | IR-95 | - | от минус 40 до плюс 200 °С | ± (1,1...2,0) °С | 12 | 6085 | Нет | 75828-19 | Нет | Нет
323120104138 | 4602 | Преобразователь термоэлектрический Метран-2000 | - | - | от минус 40 °С до плюс 1200 °С | ±1,5 °С; ±(0,004*t) °С; ±2,5 °С; ±(0,0075*t) °С | 48 | 3748 | Нет | 38549-13 | Нет | Нет
295770101026 | 4602 | Анемометр ручной электронный | АРЭ | - | от 1 до 35 м/с | ±(0,5+0,05V) м/с | 12 | 1826.41 | Нет | 21004-11 | Нет | Нет | (мин. срок за 1 параметр);
323120104139 | 4602 | Калибратор температуры поверхностный | КТП-500 | - | от 50 до 500 °С | ±(0,2+0,003*(t-50)) °C | 12 | 12091 | Нет | 21590-01 | Нет | Нет
320165501177 | 4602 | Термопреобразователь сопротивления | ТС-Б | ТС-Б | от минус 196 до плюс 660 °С | АА, А, В, С | 24; 48 | 1231.29 | Нет | 72995-20 | Нет | Нет | Без унифицированного выходного сигнала
323120104140 | 4602 | Измеритель давления | Testo 550 | Testo 550s, Testo 557s | от минус 50 до плюс 150 °C | от 0,2 до 15 °C | 24 | 3105 | Нет | 83278-21 | Нет | Нет | Данная позиция только для внешнего подключаемого зонда температуры (модификация согласно Описанию типа)
440067106054 | 4602 | Термопреобразователь сопротивления | TM, TMR | TM401, TM411, TMR31, TMR35 | от минус 200 до плюс 600 °С | 0,25 %; 0,5 % | 24 | 3748 | Нет | 55540-13 | Нет | Нет | с унифицированным выходным сигналом 4...20 мА
295713101268 | 4602 | Измеритель скорости воздушного потока | СДСВ 01 | модификация CДСВ 01.03.01 | от 0,2 до 30,0 м/с | ±(0,1+0,03V) м/с | 24 | 2202.64 | Нет | 22814-18 | Нет | Нет | (мин. срок за 1 параметр);
320174752118 | 4602 | Измеритель-сигнализатор температуры | ETS | ETS 320, ETS 3200, ETS 380, ETS 3800, ETS 1700 | от минус 30 до плюс 150 °С | 1,0 °С, 1,0% | 12 | 6085 | Нет | 64801-16 | Нет | Нет | Измерение температуры встроенным термометром и температуры холодного спая; дополнительно поверка по сигналу от первичных преобразователей
323120104142 | 4602 | Измеритель-регулятор технологический (милливольтметр универсальный) | ИРТ 1730НМ, ИРТ 1730НМ/А | - | 0...20 мА; 0...100 мВ, 0..320 Ом; от минус 50 до плюс 2500 °С | 0,075..0,5 % | 24 | 4735 | Нет | 79248-20 | Нет | Нет
320176605126 | 4602 | Преобразователь термоэлектрический | ТП | ТПР-0188, ТП-0395 | ТПР (В): от 600 °С до 1800 °С | КД 2, 3 | 6 | 9523 | Нет | 80413-20 | Нет | Нет | Принимаются в поверку без защитной арматуры. В случае сдачи преобразователя в защитной арматуре дополнительно выставляется счет на подготовку СИ к поверке (сняти/установка защитной арматуры) в размере 1,0 нормо-часа.
323120104143 | 4602 | Термопреобразователь сопротивления | Rosemount 0078 | - | от минус 196 до плюс 600 °С | А, В | 24; 48 | 1231.29 | Нет | 57540-14 | Нет | Нет | Стоимость за 1 чувствительный элемент (возможно до 2)
440080420129 | 4602 | Преобразователь измерительный к датчикам температуры | 644, 3144, 3244 | - | -10,,,100 мВ; 0,,,2000 Ом; 4,,,20 мА | 0,03 % | 12 | 4735 | Нет | 14683-00 | Нет | Нет | Выполнение работ со срочностью по согласованию с поверителем
323120104144 | 4602 | Датчик температуры | ДТМ | ДТМ-4 | от -10,0 до 85,0 °С | ± 0,5 °С | 12 | 8363 | Нет | 83619-21 | Нет | Нет
319186331193 | 4602 | Комплекс метеорологический (за 1 параметр) | МК-14 | исполнение МК-14-1 | -40...50 °С; 10...98 %; 600...825 мм рт. ст.; 1,5...30 м/с; 0...360 ° | ± 0,25 °С; ± 5 %; ± 0,375 мм рт. ст.; ± ( 0,2 * (0,2 + 0,2*V) ), ± 3 ° | 12 | 2842 | Нет | 23064-13 | Да | Нет | (мин. срок за 1 параметр);
320198920106 | 4602 | Измеритель температуры многоканальный прецизионный | МИТ 8.30 | МИТ 8.30-2 | от минус 200 до плюс 1372 °С | 3 р | 12 | 23882 | Нет | 81235-21 | Нет | Нет | Выдан до: 10.03.2026 /Назначение и область применения прибора: Для измерений температуры, электрического сопротивления постоянного тока, напряжения постоянного тока, силы постоянного тока. /Изготовитель: ООО "ИзТех", г.Москва 141570, Зеленоград, Солнечногорский р-н, (124460, К-460, а/я 56), тел./факс: (495) 743-68-99, 506-93-42, 585-51-43 тел./факс: (495) 536-9302, (226) 6-00-70, www.iztech.ru, E-mail: iztech@iztech.ru /Испытания провер: ГЦИ СИ Ростест-Москва (010) (310639 РА)
320212101017 | 4602 | Термогигрометр МЕГЕОН (за 1 параметр) | МЕГЕОН | мод. 20066, 20067, 20228, 20229 | от минус 20 до плюс 70 °С; от 0 до 100 % | ±2 °С; ±5 (±10) % | 12 | 2202.64 | Нет | 89786-23 | Нет | Нет | модель 20229 может быть оснащена внешним датчиком температуры
320212101018 | 4602 | Терморегистратор автономный | EClerk-Pharma | - | от минус 25 до плюс 55 °С (со встроенным преобразователем температуры) | ±0,5 (±0,7) °С | 24 | 2202.64 | Нет | 85750-22 | Нет | Нет | обращать внимание, что стоимость указана для встроенного датчика температуры
323120104145 | 4602 | Термометр жидкостный стеклянный | ASTM 8C-86/IP6C | - | -2…400 °С. | Погрешность ±1,5 °С. | 24 | 1590 | Нет | 29160-05 | Нет | Нет | Изготовитель: Фирма "ZEAL", Великобритания
440026121060 | 4602 | Контроллер логический программируемый | ПЛК63 | - | - | 0,25% | 24 | 9930 | Нет | 45302-10 | Нет | Нет
323120104146 | 4602 | Устройство измерительное многофункциональное | NT935 | NT935 BASIC, NT935-4 BASIC, NT935 AD, NT935-4 AD, NT935 ETH, NT935-4 ETH | Ом (°С) 84,27...175,86 (-40...200), 100,0...190,47 (0...240) | ± 3 °C | 24 | 4735 | Нет | 68879-17 | Нет | Нет
320198920107 | 4602 | Преобразователь температуры термоэлектрический кабельный, взрывозащищенный | ТХАК-50, ТХКК-50 (кабельные), ТХАК-50.6, ТХКК-50.6 (взрывозащищенные) | - | от минус 40 до плюс 1000 °С | Класс допуска 1,2 | 12 | 2534 | Нет | 23914-08 | Нет | Нет | Наличие паспорта обязательно
323120104147 | 4602 | Устройство для реализации нулевой температуры | ЭЛЕМЕР-УРНТ-01 | - | 0 °С | ± 0,02 °С | 12 | 12091 | Нет | 58172-14 | Нет | Нет
316068535118 | 4602 | Термометр электронный | ТТЖК | - | -25...+45 °С | ± 0,5 °С | 24 | 2202.64 | Нет | 86542-22 | Нет | Нет
323120104148 | 4602 | Преобразователь измерительный серии IMX12 | IMX12 | исп. IMX12-AI, IMX12-AO, IMX12-TI | -151,,,151 мВ; 0,,,5000 Ом; 0,,,20 мА | ±0,002 / ±0,05 (от верхнего предела диапазона выходных сигналов) | 36 | 4735 | Нет | 65278-16 | Нет | Нет | Предоставление ПО и кабеля подключения обязательно
323120104149 | 4602 | Термометр метеорологический стеклянный | ТМ10 | исп. 1, исп. 2, исп. 3 | -20…30 °С (1); -10…40 °С (2); -5…40 °С (3) | 0,2 °С | 24 | 622.49 | Нет | 1042-21 | Нет | Нет
320212101019 | 4602 | Анемометр Testo (за 1 параметр) | - | модификация Testo 416, Testo 417, Testo 425 | 416: от 0,6 до 40 м/с. 417: от 0,3 до 20 м/с; от 0 до 50 °С. 425: от 0,05 до 30 м/с; от минус 20 до плюс 70 °С | 0,5 °С; 416: (0,2+0,01V) м/с; 417: (0,1+0,015V) м/с; 425 : (0,03+0,04V) м/с, (0,5+0,05V) м/с | 12 | 2202.64 | Нет | 90389-23 | Нет | Нет | (мин. срок за 1 параметр);
320198920108 | 4602 | Машина для испытания материалов на ползучесть и длительную прочность | УТС 1300 | - | от 50 °С до 1200 °С | ± 1,8 °С | 12 | 23282 | Нет | 58225-14 | Нет | Нет | Стоимость указана за поверку по температуре 1 секции. На каждую секцию отдельный выезд
323120104150 | 4602 | Термопреобразователь сопротивления | Rosemount 0065 | - | от -60 °С до 250 °С | АА, А, В, С | 48 | 1231.29 | Нет | 69487-17 | Нет | Нет | Стоимость за 1 чувствительный элемент (возможно до 2).
297161310461 | 4602 | Трубка напорная Промэкоприбор | модификация Пито, Пито цилиндрическая | Д1, Д2 | 2,0 - 30,0 м/с (Д1); 2,0 - 60,0 м/с(Д2); 4,0 - 30,0 м/с | ± 3 %; ± 5 %; | 12 | 2051 | Нет | 89010-23 | Нет | Нет
320212101020 | 4602 | Гигрометр психрометрический | ВИТ | ВИТ-1, ВИТ-2 | 0...25 °С, 15...40 °С | 0,2 °С | 12 | 342.03 | Нет | 93099-24 | Нет | Нет | Данная позиция только для периодической поверки
320212101021 | 4602 | Гигрометр психрометрический | ВИТ | ВИТ-1, ВИТ-2 | 0...25 °С, 15...40 °С, 20...90 % | 0,2 °С, 7 % | 12 | 4798 | Нет | 93099-24 | Нет | Нет | Данная позиция только для первичной поверки
320126602118 | 4602 | Преобразователь термоэлектрический платинородий-платиновый эталонный | ППО | - | от 300 °С до 1200 °С | РЭ 2-го и 3-го разряда | 12 | 14325 | Нет | 83756-21 | Нет | Нет | Только периодическая поверка. Переармирование новой керамической трубкой 4,0х0,8х500 для ППО дополнительно 8 чел.ч.
323120104151 | 4602 | Преобразователь температуры | серий AT LI ATL GI | - | от -270 до +1820 °С; от 0 до 2000 Ом; от -100 до +1000 мВ | - | 36 | 4735 | Нет | 42796-15 | Нет | Нет
295713101269 | 4602 | Термоанемометр (за 1 параметр) | МЕГЕОН | модификация МЕГЕОН-11011, МЕГЕОН-11012 | от 0,8 до 30 м/с; от минус 10 до плюс 45 °С | ±(0,3+0,05V) м/с, ±2 °С | 12 | 2202.64 | Нет | 89860-23 | Нет | Нет | (мин. срок за 1 параметр 1 день) температура, скорость воздушного потока
320212101022 | 4602 | Анемометр сигнальный цифровой | М-95-ЦМ | - | от 1,8 до 55 м/с | ± (0,5 + 0,05V) м/с | 12 | 1826.41 | Нет | 64395-16 | Нет | Нет | при сдаче си в поверку/калибровку обязательно наличие 2 кабелей: кабеля питания с маркировкой подключения к сети и кабеля, соединяющего крыльчатку с блоком индикации).
320165501178 | 4602 | Термопреобразователь сопротивления | ТСП-1199, ТСМ-1199 | 11-14, 011, 110, 130, 140, 013, 014, 16, 160, 161, 162, 21, 021, 210, 22, 23, 24, 250, 251, 252, 38 , 038, 39, 039, 4, 41, 420, 421, 422, 44, 45, 46, 48, 48У, 49, 5, 6, 61, 7 | от -80,0 до 600,0 °С | АА, А, В, С | 24 | 1231.29 | Нет | 87798-22 | Нет | Нет | Изготовитель: НП ООО "Энергоприбор", Беларусь
319186331199 | 4602 | Гигрометр (за 1 зонд) | Rotronic | HygroPalm HP32 | -70...180 °С; 0...100 % | ±(0,1+0,002·¦t¦) °C; ±1 % | 12 | 12295 | Нет | 91924-24 | Нет | Нет | Для заводских номеров: 5231276, 5231281, 5231318, 5231319, 5231320, 5231321, 5231322, 5231323, 5231324, 5231325, 5231326, 5231327, 5231328, 5231330, 5231331, 5231333, 5231334, 5231335, 5231402, 5231409, 5231410, 5231411, 5231412, 5231413, 5231414. Обязательно уточнять исполнение зонда, которым комплектуется прибор.
323120104152 | 4602 | Термодатчик беспроводной | SENSOR TF-1 | - | от минус 40 до плюс 85 °C | ± 0,5 °С | 12 месяцев | 2202.64 | Нет | 72092-18 | Нет | Нет
340122900003 | 4602 | Аппарат для оценки термической стабильности реактивных топлив в статических условиях | ТСРТ-2М | - | 150 °С; 0,02 МПа | ± 2 °С |  | 8994 | Нет |  | Нет | Да
323120104153 | 4602 | Измеритель-регулятор температуры | TC4, TCN4 | TC4 X-XXR; TCN4 X-XXR-X | от минус 100 до плюс 1200 °С | согласно ОТ | 24 | 4735 | Нет | 74166-19 | Нет | Нет | (мин. срок до 4 каналов); До 4 каналов, свыше 4 каналов - за каждый канал 0,5 чел/часа. Предоставление паспорта обязательно.
323120104154 | 4602 | Термопреобразователь сопротивления платиновый | TR, TST | TR10, TR11, TR12, TR13, TR15, TR24, TR25, TR44, TR45, TR47, TR48, TR61, TR62, TR63, TR65, TR66, TR88, TST310, TST434, TST602 | От минус 200 до плюс 600 °С | A, АА, 1/3 DIN B, В. | 24; 48 | 1231.29 | Нет | 49519-12 | Нет | Нет
320212101023 | 4602 | Преобразователь температуры и относительной влажности (за 1 параметр) | EE210-HT6 | - | - 40...+ 60 °С, 5...95 % | ± 3 % ± (0,2 + 0,01∙¦t¦), где t – измеряемая температура °С | 12 | 2202.64 | Нет | 91764-24 | Нет | Нет | Наличие паспорта обаятельно
320212101024 | 4602 | Преобразователь температуры и относительной влажности (за 1 параметр) | HF520-WB1XX1XX | - | - 70... 60 °С, 0...100 % | ± 2,0 %; ± (0,1 + 0,002 · ¦t¦) t – значение измеряемой температуры °С | 12 | 2202.64 | Нет | 90628-23 | Нет | Нет
323120104155 | 4602 | Термопреобразователь с унифицированным выходным сигналом | ТПУ-205 | - | От минус 50 до плюс 1300 °С | ±0,25 %; ±0,5 %; ±1,0 %; ±1,5 % | 24; 72 | 3748 | Нет | 78838-20 | Нет | Нет
320212101025 | 4602 | Гигрометр психрометрический | СПЕЦЗАЩИТА ВИТ-1 | - | 0...25 °С, 20...90 % | 0,2 °С, 7 % | 12 | 4798 | Нет | 91142-24 | Нет | Нет
320212101026 | 4602 | Гигрометр психрометрический | СПЕЦЗАЩИТА ВИТ | ВИТ-2 | 15...40 °С, 20...90 % | 0,2 °С, 6 % | 12 | 4798 | Нет | 90842-23 | Нет | Нет
320212101027 | 4602 | Гигрометр психрометрический | СПЕЦЗАЩИТА ВИТ-1 | - | 0...25 °С, 20...90 % | 0,2 °С, 7 % | 12 | 2052 | Нет | 91142-24 | Нет | Нет
320212101028 | 4602 | Гигрометр психрометрический | СПЕЦЗАЩИТА ВИТ | ВИТ-2 | 15...40 °С, 20...90 % | 0,2 °С, 6 % | 12 | 2052 | Нет | 90842-23 | Нет | Нет
320174752119 | 4602 | Газоанализатор | АГМ-505 | - | от минус 20 до плюс 800 °С | ± 3,0 °С, 1,0 % | 12 | 6085 | Нет | 87009-22 | Нет | Нет | Измерение температуры газового потока зондом типа ХА(К)
320212101029 | 4602 | Анализатор калибровочный | Citrex H4 | - | 0...50 °С | ± 0,5 °C | 12 | 2176 | Нет | 54548-13 | Нет | Нет | Поверка по каналу температуры воздуха
320212101030 | 4602 | Преобразователь относительной влажности измерительный | ExCos-D-VA/ExPro-CF-200 | - | от 5 до 95 % | от 5 до 10 (не вкл.) % ± 4,5%; от 10 до 90 (вкл.) % ± 4,0 %; от (св.) 90 до 95 % ± 4,5 % | 12 | 2202.64 | Нет | 94460-25 | Нет | Нет | заводские номера: 056.3440 24080027, 056.3440 24080029, 056.3440 24080031, 056.3440 24080033, 056.3440 24080035, 056.3440 24080036, 056.3440 24080037, 056.3440 24080038, 056.3440 24080039, 056.3440 24080040, 056.3440 24080041, 056.3440 24080042
323120104156 | 4602 | Преобразователь измерительный | ИП 0304/М3-Н | ИП 0304/М3-Н-D44, ИП 0304/М3-Н-D44-И, ИП 0304/М3-Н-D57, ИП 0304/М3-Н-D57-И, ИП 0304/М3-Н-DIN, ИП 0304/М3-Н-EMG, ИП 0304/М3-Н-BP12, ИП 0304/М3-Н-BP12-И, ИП 0304/М3-Н-АГ18, ИП 0304/М3-Н-XDAD, ИП 0304/М3-Н-XDAD-И, ИП 0304/М3-Н-XDSH, ИП 0304/М3-Н-XDSH-И | -50...2500 °C | ± 0,01...1,0 °С | 24; 60 (2 года - для индекса заказа А0; 5 лет – для индексов заказа A, B, C) | 2864 | Нет | 85515-22 | Нет | Нет | Вид выходного сигнала: 4-20 мА. Цена за 1 измерительный преобразователь в одном изделии
323120104157 | 4602 | Термопреобразователь с унифицированным выходным сигналом | MBT | 3560R | от -50 до 200 °С | ± 0,5 % | 24 | 3748 | Нет | 93908-24 | Нет | Нет
320220101001 | 4602 | Термометр стеклянный | ТС-4М | - | 0…100 °С | ц.д. 1 °С | 24 | 1064 | Нет | 91592-24 | Нет | Нет
320175721092 | 4602 | Термометр манометрический | серий 73 74 75 TG73 TG74 TGS73 TGS74 TGT73 | - | от минус 80 до плюс 500 °С | КТ 1,0 | 36 | 1202 | Нет | 75667-19 | Нет | Нет
320125507008 | 4602 | Термометр сопротивления платиновый вибропрочный эталонный | ПТСВ-9-2 | - | от минус 200 до плюс 450 °С | 2 Разряд | 12 | 46042 | Нет | 32777-06 | Нет | Нет
323120104158 | 4602 | Термометр для рефрижераторов | ТП-11 | ТП-11, ТП-11М | от -35 до 50 °С | ЦД 1,0 °С | 36 | 1590 | Нет | 2293-21 | Нет | Нет
295713101270 | 4602 | Измеритель скорости воздушного потока переносной | ПДСВ | - | от 0,1 до 30,0 м/с | ± ( 0,1 + 0,03·V ), м/с | 12 | 1826.41 | Нет | 88621-23 | Нет | Нет | Общество с ограниченной ответственностью "Информационные Горные Технологии" (ООО "Ингортех"), г. Екатеринбург.
320212101031 | 4602 | Прибор комбинированный (за 1 параметр) | Testo-606-2 | - | от 10 до 50 °C; от 15 до 85 % | ± 0,5 °C, ± 2,5 % | 12 | 2202.64 | Да | 44366-10 | Нет | Нет | Только сокращенная поверка, без влажности материалов (древесины). Обязательно прикладывать письмо о сокращенной поверке, с указанием поверяемых параметров.
320212101032 | 4602 | Датчик температуры и относительной влажности комбинированный (за 1 параметр) | "Квант" | - | от - 40 до + 65 °С; от 20 до 80 % | ± 4 % (± 5); ± 0,5 (± 0,8) °С | 24 | 2202.64 | Нет | 80773-20 | Нет | Нет
323120104159 | 4602 | Измеритель температуры | ИТ2500 | ИТ2511, ИТ2512, ИТ2513, ИТ2516, ИТ2518, ИТ2521, ИТ2521/2, ИТ2522, ИТ2523, ИТ2524, ИТ2525, ИТ2526, ИТ2527, ИТ2528, ИТ2529, ИТ2530 | 0...5 мА; 4...20 мА; 0...10 В; -200...2500 °С | 0,25 % | 12 | 4735 | Нет | 19737-16 | Нет | Нет | Свыше 4-х каналов стоимость 0,5 чел./ч за каждый последующий канал
320198920109 | 4602 | Термометр метеорологический стеклянный | ТМ6 | исп. 1, 2 | -30…50 °С, -25…50 °С. | ±0,2°С, ±0,3°С | 36 | 622.49 | Нет | 1008-05 | Нет | Нет
319186331211 | 4602 | Регистратор температуры и относительной влажности беспроводной (за 1 параметр) | InkBird IBS-TH2 | IBS-TH2(T), IBS-TH2(TH), IBS-TH2-PLUS | -40…60 °С; 5…95% | ± (0,5…1,1) °С; ± (5…7) % | 12; 24 | 2842 | Нет | 84681-22 | Нет | Нет | (мин. срок за 1 параметр)
320212101033 | 4602 | Термогигрометр портативный (за 1 параметр) | В7-ТГ | модификация В7-ТГ61, В7-ТГ61+, В7-ТГ83, В7-ТГ83В | от 5 до 98 %; от - 10 до + 50 °С (от - 20 до + 70 °С) | ± 5 % (± 4 %); ± 1,0 °С | 12 | 2202.64 | Нет | 91006-24 | Нет | Нет | руководство по эксплуатации обязательно при сдаче в поверку
320174752120 | 4602 | Термогигрометр портативный | В7-ТГ | В7-ТГ61, В7-ТГ61+ | K: от минус 20 до плюс 1200 °С; в комплекте с ТП от 0 до плюс 300 °С | ±1 °С (по сигналу), ±4 °С (в комплекте с ТП) | 12 | 6085 | Нет | 91006-24 | Нет | Нет
320198920110 | 4602 | Преобразователь термоэлектрический | ТП-ОТК | ТП-ОТК-K, ТП-ОТК-N, ТП-ОТК-L, ТП-ОТК-J, ТП-ОТК-E, ТП-ОТК-T, ТП-ОТК-М | -200 ... 1300 °С | класс допуска 1, 2, 3 | 12 | 2534 | Нет | 88082-23 | Нет | Нет | обязательно наличие заводского паспорта на СИ
440080420131 | 4602 | Измеритель-регулятор технологический | ИРТ 53ХХН, ИРТВ 5215 | ИРТ 5320Н, ИРТ 5321Н, ИРТ 5323Н, ИРТ 5326Н | °С -50…200, -50…600, -50…1100, -50…1300, 0…1700, 0…2500, 300…1800, -50…400, -40…110, 0…110, 0…50, -25…25 | ПГ ±0,25; ±0,5 | 36 | 4735 | Нет | 67943-17 | Нет | Нет
320198920111 | 4602 | Камера тепла, холода и влаги (за 1 точку) | - | свыше 2 куб. м | 5...98 %; -80...200 °C | - | - | 9905 | Нет | - | Нет | Да | При наличии ПМА по ГОСТ 8.568-2017 (15 датчиков температуры и 1 датчик влажности по объему камеры). Цена за 1 точку влажности при одной темпратуре.
320198920112 | 4602 | Камера тепла и (или) холода (за 1 точку) | - | свыше 2 куб. м | -80...200 °С | - | - | 7709 | Нет | - | Нет | Да | При наличии ПМА по ГОСТ 8.568-2017 (15 датчиков по объему камеры). Цена за 1 точку темпратуры.
323120104160 | 4602 | Измеритель-регулятор технологический | Метран-961; Элметро-ТеИР | - | от минус 200 до плюс 2200 °С; от 0 до 24 мА; от минус 110 до плюс 110 мВ; от минус 1,1 до плюс 1,1 В; от 0 до 325 Ом | согласно описанию типа | 24 | 4735 | Нет | 34810-07 | Нет | Нет
323120104161 | 4602 | Датчик температуры Т | ТА, TAD, TD, TN, TU и TV | TA1101, TA1102, TA1107, TA1321, TA1322, TA1327, TA2002, TA2012, TA2105, TA2115, TA2135, TA2145, TA2212, TA2232, TA2241, TA2242, TA2247, TA2262, TA2292, TA2303, TA2313, TA2333, TA2343, TA2345, TA2405, TA2415, TA2417, TA2435, TA2437, TA2445, TA2447, TA2502, TA2511, TA2512, TA2517, TA2531, TA2532, TA2537, TA2542, TA2603, TA2613, TA2633, TA2643, TA2802, TA2804, TA2812, TA2814, TA2832, TA2834, TA2842, TA2844, TA3105, TA3115, TA3155, TA3313, TA3317, TA4019, TA4105, TA4115, TA5105, TA5115, TAD081, TAD091, TAD181, TAD191, TAD981, TAD991, TD2211, TD2213, TD2217, TD2231, TD2233, TD2237, TD2241, TD2243, TD2247, TD2251, TD2253, TD2257, TD2261, TD2263, TD2267, TD2271, TD2273, TD2277, TD2291, TD2293, TD2297, TD2501, TD2507, TD2511, TD2517, TD2531, TD2537, TD2541, TD2547, TD2801, TD2803, TD2807 и др. | От минус 50 до плюс 200 °С | ±(0,3+0,001·D) | 24 | 3748 | Нет | 78838-20 | Нет | Нет
323120104162 | 4602 | Датчик температуры Т | ТА, TAD, TD, TN, TU и TV | TA1101, TA1102, TA1107, TA1321, TA1322, TA1327, TA2002, TA2012, TA2105, TA2115, TA2135, TA2145, TA2212, TA2232, TA2241, TA2242, TA2247, TA2262, TA2292, TA2303, TA2313, TA2333, TA2343, TA2345, TA2405, TA2415, TA2417, TA2435, TA2437, TA2445, TA2447, TA2502, TA2511, TA2512, TA2517, TA2531, TA2532, TA2537, TA2542, TA2603, TA2613, TA2633, TA2643, TA2802, TA2804, TA2812, TA2814, TA2832, TA2834, TA2842, TA2844, TA3105, TA3115, TA3155, TA3313, TA3317, TA4019, TA4105, TA4115, TA5105, TA5115, TAD081, TAD091, TAD181, TAD191, TAD981, TAD991, TD2211, TD2213, TD2217, TD2231, TD2233, TD2237, TD2241, TD2243, TD2247, TD2251, TD2253, TD2257, TD2261, TD2263, TD2267, TD2271, TD2273, TD2277, TD2291, TD2293, TD2297, TD2501, TD2507, TD2511, TD2517, TD2531, TD2537, TD2541, TD2547, TD2801, TD2803, TD2807 и др. | От минус 50 до плюс 200 °С | ±(0,3+0,001·D) | 24 | 3748 | Нет | 82964-21 | Нет | Нет
320212101034 | 4602 | Гигрометр психрометрический | ВИТ | ВИТ-1, ВИТ-2 | Диапазон измерений температуры, °С 0…25, 15…40. | ±0,2 °С | 12 | 342.03 | Нет | 90408-23 | Нет | Нет | Позиция только для периодической поверки
323120104163 | 4602 | Анализатор дымовых газов | Testo 310 | Testo 310 II | от 0 до 400 °С | ∆ = ± 1,0 °С;± 0,015*t | 12 | 4735 | Нет | 93325-24 | Нет | Нет | (мин. срок за 1 канал); Канал индикации температуры
323120104164 | 4602 | Анализатор дымовых газов | Testo 310 | Testo 310 II | температура окружающего воздуха от минус 5 до плюс 45 °С | ∆ = ± 1,0 °С | 12 | 2820 | Нет | 93325-24 | Нет | Нет | (мин. срок за 1 параметр); Изготовитель: ФГУП "СПО "Аналитприбор", г.Смоленск
320164415032 | 4602 | Термометр метеорологический стеклянный | ТМ-4 | - | -35...40 °С; -25...50 °С | ±0,3 °С; ±0,2 °С | 36 | 622.49 | Нет | 1051-89 | Нет | Нет
323120104165 | 4602 | Калибратор температуры | ЭЛЕМЕР-КТ-650Н | - | от 50 до 680 °С | ±(0,05+0,03*t) | 12 | 12091 | Нет | 53005-13 | Нет | Нет | Предоставление паспорта обязательно!
320212101035 | 4602 | Преобразователь влажности и температуры (за 1 параметр) | НМР110 | - | от 0 до 100 %; от - 40 до + 80 °С | ± 1,7 % (± 2,5 %); ± 0,2 (± 0,4) °С | 12 | 2202.64 | Нет | 52052-12 | Нет | Нет
320176605127 | 4602 | Преобразователь температуры | ТП-ОТК | ТП-ОТК-R, ТП-ОТК-S, ТП-ОТК-В | от 0 до 1300 °С (1600 °С) | Класс допуска 1, 2, 3 | 12 | 9523 | Нет | 88082-23 | Нет | Нет | Стоимость за 1 чувствительный элемент
320212101036 | 4602 | Термогигрометр (за 1 параметр) | НМT120, HMT130 | - | от 0 до 100 %; от - 40 до + 80 °С | ± 1,7 % (± 2,5 %); ± 0,2 (± 0,25) (± 0,4)°С | 12 | 3052 | Нет | 52055-12 | Нет | Нет
440026121061 | 4602 | Прибор многофункциональный для измерений параметров жидких металлов портативный | MAGPORT-IV | - | 800...1820 °C | тип В, S, R | 24 | 4826 | Нет | 95741-25 | Нет | Нет | Стоимость за один тип НСХ. Указать тип НСХ первичного преобразователи
323120104166 | 4602 | Преобрезователь температуры программируемый | ТСМУ 031, ТСПУ 031 | ТСМУ 031С, ТСПУ 031С, ТСПУ 031/ХТ-W, ТСПУ 031/ХТ-PR, ТСПУ 031/ХТ-Y, ТСПУ 031/ХТ-Е, ТСПУ 031/ХТ-Э1, ТСПУ 031/ХТ-Э2, ТСПУ 031/ХТ-М, ТСПУ 031/ФБ-PR, ТСПУ 031/ПБ-PR, ТСПУ 031/ФБ-Е, ТСПУ 031/ХТЭ2(А0) , ТСПУ 031/ХТ-PR1 ТСПУ 031/ХТЭ2(А0), ТСМУ 031/ХТ-W, ТСПУ 031/ХТ-W, ТСМУ 031/ХТ-PR1, ТСПУ 031/ХТ-PR1, ТСМУ 031/ХТ-Y, ТСПУ 031/ХТ-Y, ТСМУ 031/ХТ-Е, ТСПУ 031/ХТ-Е, ТСМУ 031/ХТ-М, ТСПУ 031/ХТ-М, | от -180 до +180 °С, от -70 до +180 °С; от -50 до +180 °С; от -196 до +150 °С, от -196 до +500 °С, от -50 до +200 °С, от -70 до +200 °С, от -70 до +500 °С; от -70 до +600 °С | 0, 5 %; 1,0 % | 12 | 3748 | Нет | 46611-16 | Нет | Нет
323120104167 | 4602 | Термометр многофункциональный | ТмК | - | от минус 80 до плюс 300 °С; от минус 1000 до плюс 1000 мВ; от 0,1 до 10000 Ом | согласно ОТ | 12 | 12785 | Нет | 85763-22 | Нет | Нет | Стоимость для модификации с двумя измерительными модулями, без датчика температуры
323120104168 | 4602 | Термометр многофункциональный | ТмК | - | от минус 80 до плюс 300 °С; от минус 1000 до плюс 1000 мВ; от 0,1 до 10000 Ом | согласно ОТ | 12 | 19096 | Нет | 85763-22 | Нет | Нет | Стоимость для модификации с двумя измерительными модулями, с датчиком температуры
320165501179 | 4602 | Комплект термопреобразователей сопротивления | ТСПА-К | - | -50 °C...160 °C; 2 °C...150 °C | A; В | 48 | 2703 | Нет | 65321-16 | Нет | Нет
320198920113 | 4602 | Термостат жидкостный | Т-3.1 | - | от -20 °С до 80 °С | - | 12 | 16117 | Нет |  | Нет | Да | Аттестация по полному диапазону. Теплоноситель предоставляется Заказчиком согласно п. 1.2.3 ЕМТК 164.0000.00 РЭ
320174752121 | 4602 | Измеритель плотности теплового потока и температуры | ИТП-МГ4.03/Х(У) "ПОТОК" | исполнение I, исполнение II | -50...100 °C | ± 0,2 °C; ± 0,5 °C | 12 | 1435 | Нет | 42424-15 | Нет | Нет | Стоимость поверки указана за 1 датчик. Делаем только по параметру температуры (плотность теплового потока не делаем). Обязательно предоставление Письма о поверке в ограниченном объеме
316068535119 | 4602 | Термогигрометр (за 1 параметр) | Testo | модификация Testo 625 | от - 20 до + 55 °C, от 5 до 95 % | ± 0,5 °С; ± 2,5 % | 12 | 2202.64 | Нет | 90373-23 | Нет | Нет
320174752122 | 4602 | Газоанализатор | АГМ-505 | - | от минус 20 до плюс 800 °С | ± 3,0 °С, 1,0 % | 12 | 6085 | Нет | 46396-11 | Нет | Нет | Измерение температуры газозаборным зондом
320212101037 | 4602 | Гигрометр психрометрический | ВИТ | ВИТ-1, ВИТ-2 | от 0 до плюс 25 °С; от плюс 15 до плюс 40 °С , ль 20 до 90 % | ± 0,2 °С; ± 5%, 6 %, ±7 % | 12 | 2052 | Нет | 93100-24 | Нет | Нет | Изготовитель ООО НПП «Термоспектр»
323120104169 | 4602 | Гигрометр психрометрический | ВИТ | ВИТ-1, ВИТ-2 | от 0 до плюс 25 °С; от плюс 15 до плюс 40 °С | ±0,2 °С | 12 | 342.03 | Нет | 93100-24 | Нет | Нет | Изготовитель ООО НПП «Термоспектр»
316068535120 | 4602 | Измеритель-регистратор комбинированный (за 1 параметр) | Testo | модификация Testo 174T, Testo 174T BT, Testo 174H, Testo 174H BT | от - 30 до + 70 °C (от - 20 до + 70 °С), от 5 до 98 % | ± 0,5 °С; ± 3,0 % (± 5,0 %) | 12 | 2202.64 | Нет | 96170-25 | Нет | Нет
323120104170 | 4602 | Контроллер температуры и печной атмосферы программируемый | 9205 | - | от минус 200 до 1820 °С; от 0 до 78,125 В | ± 1 °С; ± (0,00005·Uизм+0,00001·Uд+5) мкВ | 24 | 6085 | Нет | 72243-18 | Нет | Нет
320163501027 | 4602 | Термопреобразователь сопротивления платиновый | WTH, NWT | 160-250, 201, 202, 203, 204, 205, 206, 207, 208, 210, 220, 221, 225, 230, 235, 280-400, R254, R270, R270G, R271, R272, R273, R275, ESTF, HTF, HTF-WIN; Pyra 8K, 200G, 50C | -200...600 °С | А; В | 24 | 1231.29 | Нет | 44778-10 | Нет | Нет | Стоимость за 1 чувствительный элемент
320174752123 | 4602 | Газоанализатор | ДАГ-510 | - | -20...800 °С | ± 3 °С; ± 1 % | 12 | 6085 | Нет | 28679-05 | Нет | Нет | Позиция для температуры, измеряемой газозаборным зондом
320212101038 | 4602 | Измеритель влажности, температуры (за 1 параметр) | TH-BLE | исполнение 0, 1, 3, 4 | от - 10 до + 50 °С; от 5 до 98 % | ± 1,0 °С (± 0,5 °С); ± 7,5 % (± 5,0 %) | 12 | 2202.64 | Нет | 87325-22 | Нет | Нет
320198920114 | 4602 | Гигрометр психрометрический | СПЕЦПРИБОР ВИТ | ВИТ-1, ВИТ-2 | Диапазон измерений температуры, °С 0…25, 15…40. | ±0,2 °С | 12 | 342.03 | Нет | 92689-24 | Нет | Нет | Позиция только для периодической поверки
316068535121 | 4602 | Газоанализатор (за 1 параметр) | ДАГ-510 | - | 0...50 °С; 80...110 кПа | ±1 °С; ±2,5 кПа | 12 | 2820 | Нет | 28679-05 | Нет | Нет | температура окружающей среды; абсолютное давление
440080420132 | 4602 | Измеритель-регистратор комбинированный | Librotech SX500 | Т, Те, Н, Не, Р, Pd, F, Fe, К | от 0 до 20 мА, от 0 до 10 В | ±0,10 мА, ±0,04 В | 12, 24 | 2802 | Нет | 90017-23 | Нет | Нет | для всех модификаций
319186331216 | 4602 | Измеритель-регистратор комбинированный | Librotech SX500 | Librotech SX-500-Te, Librotech SX-500-F | -40…70 °С | ± (0,2…0.6) °С | 24 | 2842 | Нет | 90017-23 | Нет | Нет | Только для выносного зонда. Дополнительно берется позиция для измерения I - тока и U - напряжения
320165501180 | 4602 | Комплект термопреобразователей сопротивления платиновых | КТС-Б | - | от 0 до 180 °С | - | 48 | 2703 | Нет | 43096-20 | Нет | Нет
440080420133 | 4602 | Прибор для измерения и регулирования температуры многоканальный | «Термодат» | Термодат-08,10, 11, 12, 13, 14, 15, 16, 17, 18, 19, 20, 21С, 22, 25, 29, 30, 35, 37, 38, 39, 40, 46, 47, 128 | от минус 200 до плюс 1800 °С, от 0 до 24 мА, от 0 до 10 В | ± (0,25 % +1 ед. мл. разряда) | 24 | 2750 | Нет | 17602-15 | Нет | Нет | Стоимость указана для проведения поверки в ОГРАНИЧЕННОМ объеме 1-канального прибора, с объемом поверки до 2 градуировок, (ПРЕДОСТАВЛЕНИЕ ПИСЬМА ОБ ОГРАНИЧЕННОЙ ПОВЕРКЕ ОБЯЗАТЕЛЬНО). Свыше 2 градуировок - 0,5 чел/часа за каждую градуировку.
320165501181 | 4602 | Термопреобразователь сопротивления | Pt100, Pt500, Pt1000 серии 5 и 7 | 7100 000 7200 000 7260 000 7260 500 7300 000 7400 000 (7410 000) 7420 000 (7430 000) 7500 000;7510 000 7530 000 7600 000 7610 000, 7700 000 7710 000 7720 000 7730 000 7800 000 7810 000 7850 000 7902 001 7902 005 7905 000; ( 7905 100 ) 7906 001, 7910 001 7910 005 7911 000 7912 000 7914 000 7915 000 (7917 000) 7945 000 7946 000 7931 000 7932 000 7933 000 (7934 000) 7940 000 7941 000, 71;72;73;74;75;76;77;78;79 | -200...800 °С | АА, А, В, С | 24 | 1231.29 | Нет | 33471-06 | Нет | Нет
316068535122 | 4602 | Измеритель-регистратор комбинированный (за 1 параметр) | Librotech SX500 | Т, Те, Н, Не, Р, Pd, F | -40...70 °С; 5...95 %; 600...1100 гПа | ±0,3(0,4) °С; ±3(4) %; ±3,0 гПа | 12 (Н, Не, Р), 24 (Т, Те, Pd, F) | 2202.64 | Нет | 90017-23 | Нет | Нет | (мин. срок за 1 параметр);
316068535123 | 4602 | Термогигрометр | ТКА-ТВ/Эталон | модификация ТКА-ТВ/Эталон-1 | от 18 до 28 °С; от 5 до 95 % | ± 0,3 °С; ± 1,0 % | 12 | 5751 | Нет | 87919-23 | Нет | Нет | поверка только мод. ТКА-ТВ/Эталон-1
320165471136 | 4602 | Термометр стеклянный | ТС-7П | ТС-7П-1, ТС-7П-2 | от минус 35 до плюс 50 °С | ±1,0 °С; 1,5 °С; | 24 | 1064 | Нет | 89481-23 | Нет | Нет
320174752124 | 4602 | Термометр контактный цифровой | ТК-5 | ТК-5.01С, ТК-5.01МС, ТК-5.01ПС, ТК-5.01ПТС, ТК-5.04С, ТК-5.06С, ТК-5.09С, ТК-5.09ВТ, ТК-5.08, ТК-5.11С, ТК-5.27, ТК-5.27ВТ, ТК-5.27.1ВТ, ТК-5.29 | от минус 75 до плюс 600 °С/ от минус 100 до плюс 1300 °С | ±(0,2...2) °С; ±(0,2...3)% | 24 | 6085 | Нет | 93927-24 | Нет | Нет | Наличие оригинала паспорта с указанием комплектности и сведений о первичной поверке обязательно!До 4 зондов включительно (ЗПГ, ЗПГУ, ЗПГН, ЗПГТ, ЗВ, ЗПВ, ЗПИ, ЗПДИ, ЗПМ, ЗПВВ, ЗТНС, ЗВТ.К, ЗВМВ, ЗВМВК, ЗВВ, ЗПГНН, ЗВМН, ЗПВТ). Кроме зондов ЗВТ.L, ЗВТ.B, ЗВТ.R, ЗВТ.S, ЗПГВ, ЗВЛ, ЗВЛМ, ЗВЛМТ, ЗВЛТГ и их модификаций.
320175721093 | 4602 | Манометр показывающий | ТМТБ | - | от 0 до 150 °С | КТ 2,5 | 24 | 706 | Нет | 25913-08 | Нет | Нет | необходим паспорт для определения года выпуска
320123900001 | 4602 | Прибор комплексного термического анализа | SDTGA6000 | - | - | - | 12 | 17843 | Нет | 93367-24 | Нет | Нет
440080420134 | 4602 | Прибор для измерения и регулирования температуры многоканальный | «Термодат» | Термодат- 08,10, 11, 12, 13, 14, 15, 16, 17, 18, 19, 20, 21С, 22, 25, 29, 30, 35, 37, 38, 39, 40, 46, 47, 128 | от минус 200 до плюс 1800 °С, от 0 до 24 мА, от 0 до 10 В | ±(0,25%+1 ед. мл. разряда) | 24 | 15477 | Нет | 17602-15 | Нет | Нет | Стоимость указана для поверки в ПОЛНОМ объеме для 2, 3, 4-канальных приборов (22 градуировки).
320212101039 | 4602 | Измеритель влажности и температуры (для преобразователей ИПВТ-03….-3В) | ИВТМ-7 | М, М _-Д, Р, Р_-Д, К, К _-Д, /Х-_ | от 0 до 60 % | ± 1 % | 12 | 5751 | Нет | 71394-18 | Нет | Нет
316068535124 | 4602 | Преобразователь измерительный влажности и температуры (преобразователи -2П) | ДВ2 | ТС, ТСМ, ТСМ-Р, ТТ20 | от - 40 до 150 °С; от 0 до 98 % | ± (от 0,2 до 1,0) °С; ± 1,0 % | 12 | 12295 | Нет | 25948-11 | Нет | Нет | Юстировка только по предварительному согласованию с поверителем
320198920115 | 4602 | Термометр цифровой | Testo | Testo 110, Testo 922, Testo 925 | -50 до 1000 °С | ± 0,3 °С, ± 0,2, ± (0,5+0,003*tизм. знач) °С, | 12 | 6085 | Нет | 90022-23 | Нет | Нет | Выдан до: 18.9.2028 /Назначение и область применения прибора: Для измерений температуры жидких, газообразных, сыпучих сред и поверхностей твердых тел. /Изготовитель: Фирма "Testo SE & Co. KGaA", Германия; "Testo Instruments (Shenzhen) Co., Ltd.", Китай
323120104171 | 4602 | Гигрометр психрометрический | ВИТ-Т | ВИТ-1, ВИТ-2 | от 0 до плюс 25 °С; от плюс 15 до плюс 40 °С | ±0,2 °С | 12 | 342.03 | Нет | 93124-24 | Нет | Нет
320198920116 | 4602 | Автоматический прибор для определения времени деэмульсации масла | МОСТ-1М | - | от 20 до 25 °С (холодная баня), от 93 до 95 °С (горячая баня) | ± 0,5 °С |  | 4537 | Нет |  | Нет | Да | Только аттестация
320212101040 | 4602 | Измеритель-регистратор параметров микроклимата (за 1 параметр) | EClerk-Eco-M | EClerk-Eco-M-RHT, EClerk-Eco-M-RHTC | -20...+55 °C, -40...55 °C, 3...95 % | ±0,4°C, ±3% | 12 | 2202.64 | Нет | 89313-23 | Нет | Нет | (мин. срок за 1 параметр)
295713101271 | 4602 | Измеритель метеорологических параметров (за 1 параметр) | еКологгер | еКологгер, еКологгер-Э ; исполнение 10, 20, 30, 40, 11, 21, 22, 31, 32, 33, 41, 42, 43, 44 | от минус 30 до плюс 50 °С; от 5 до 90 %; от 5 до 98 % (для модификации еКологгер-Э); от 800 до 1200 гПа: от 0,1 до 10,0 м/с; от 0,05 до 10,0 (для модификации еКологгер-Э) | ± 0,2 °С; ± 0,1 °С (для модификации еКологгер-Э); ± 5%; ± 0,2 % (относительная погрешность измерений | 12 | 2202.64 | Нет | 85489-22 | Нет | Нет | (мин. срок за 1 параметр);
320212101041 | 4602 | Датчик влажности и температуры (за 1 параметр) | HTE | исполнение HTE.PF, HTE.VD, HTE.VS | от минус 40 до плюс 80 °С (от минус 20 до плюс 80 °С); от 5 до 95 % | ± 0,8 °С; ± 3,0% | 12 | 2202.64 | Нет | 96272-25 | Нет | Нет
320165501182 | 4602 | Термометр сопротивления | ТСХr | ТСМr-К0, ТСМr-К1И, ТСМr-К1У, ТСМr-К2, ТСМr-К2–1, ТСМr-К2Т, ТСМrК2Ф,ТСМr-К3, ТСМr-К3Р, ТСМr-К4, ТСМr-К4Р, ТСМr-К4.1, ТСМr-К5, ТСМr-К9, ТСМr-К10,¶ТСМr-К1И-КП, ТСМr-К1И-КК, ТСМr-К1И-ВП, ТСМr-Кл1–1, ТСМr-Кл–1–2, ТСМr-Кл–1–3,¶ТСМr-Кл2–1, ТСМr-Кл2–2, ТСМr-Кл3–1, ТСМr-Кл3-2, ТСМr-Кл4-1, ТСМr-Кл4D, ТСПr-К0,¶ТСПr-К1И, ТСПr-К1Ин, ТСПr-К1У, ТСПr-К2, ТСПr-К2н, ТСПr-К2в, ТСПr-К2Т, ТСПr-К2Ф, ТСПrК2-1, ТСПr-К2Мин, ТСПr-К3, ТСПr-К3Р, ТСПr-К4, ТСПr-К4н, ТСПr-К4Р, ТСПr-К4.1, ТСПr-К5,¶ТСПr-К9, ТСПr-К10, ТСПr-К1И-КП, ТСПr-К1И-КПн, ТСПr-К1И-КПв, ТСПr-К1И-КК, ТСПr-К1ИККн, ТСПr-К1И-ККв, ТСПr-К1И-ВП, ТСПr-Кл1-1, ТСПr-Кл1-1в, ТСПr-Кл1-2,ТСПr- Кл1-2в,¶ТСПr-Кл1-3, ТСПr-Кл2-1, ТСПr-Кл2-2, ТСПr-Кл3-1, ТСПr-Кл3-2, ТСПr-Кл4-1; ТСПr-Кл4D. | от минус 196 до плюс 200 °С | А, В, С | 24 | 1587 | Нет | 90755-23 | Нет | Нет
297161310470 | 4602 | Трубки напорные | Пито VA-TP | исполнение стандартное. исполнение улучшенное ("У") | 4,0 - 30,0 м/с; 4,0 - 60,0 м/с | 5 % | 12 | 2051 | Нет | 93601-24 | Нет | Нет | Общество с ограниченной ответственностью «Ви энд Эй Инструмент Рус» (ООО «Ви энд Эй Инструмент Рус»). Предоставление паспорта обязательно.
323120104172 | 4602 | Термопреобразователь с унифицированным выходным сигналом | ТСМУ, ТСПУ, ТСМУ-Ех, ТСПУ-Ех | - | от минус 50 °С до 600 °С | ± 0,25; ± 0,5 | до 300 °С 5 лет; свыше 300 °С 4 года | 3748 | Нет | 73018-18 | Нет | Нет
320212101042 | 4602 | Измеритель параметров окружающей среды беспроводной цифровой (за 1 параметр) | AC | модификация AC-1400, AC-1601, AC-15X1 | от - 40 до + 70 °С; от 10 до 95 % | ± 0,5 (± 0,7 (± 1,2)) °С; ± 3 (± 4) % | 12 | 2202.64 | Нет | 89034-23 | Нет | Нет
323120104173 | 4602 | Термопреобразователь с унифицированным выходным сигналом | ТСМУ-Л, ТСПУ-Л, ТСМУ-Л-Ех, ТСПУ-Л-Ех | - | от минус 200 °С до 650 °С | ± 0,1; 0,25; ± 0,5 | 24 | 3748 | Нет | 40903-09 | Нет | Нет
320164401200 | 4602 | Термометр метеорологический стеклянный | ТМ-5 | исп. 1, 2, 3, 4 | -10...50 °С | ЦД 0,5 °С | 36 | 622.49 | Да | 282-10 | Нет | Нет
320164402100 | 4602 | Термометр метеорологический стеклянный | ТМ-1 |  | -35...70 °С | ЦД 0,5 °С | 36 | 622.49 | Да | 274-05 | Нет | Нет
320164408100 | 4602 | Термометр метеорологический стеклянный | ТМ-7 |  | -5...45 °С | ЦД 1,0 °С | 36 | 622.49 | Да | 8718-82 | Нет | Нет
320174727100 | 4602 | Термометр цифровой | Checktemp, Checktemp 1, Checktemp 4, Checktemp Dip | HI 98501, HI 98505, HI 91509, HI 145-00, HI 145-20, HI 151-02, HI 98509-01 | -50...220 °C | 0,3...1,0 °С | 12 | 1435 | Нет | 23043-07 | Нет | Нет
320174726100 | 4602 | Термометр медицинский цифровой | AMDT |  | 33...42 °С | ± 0,1 °С | 12 | 259 | Нет | 26344-04 | Нет | Нет
320174726200 | 4602 | Термометр медицинский цифровой | CT |  | 35...42 °С | ± 0,1 °С | 24 | 259 | Нет | 22081-11 | Нет | Нет
320174726300 | 4602 | Термометр медицинский цифровой | KFT |  | 32...42 °С | ± 0,1 °С | 12 | 259 | Нет | 45301-10 | Нет | Нет
320174726400 | 4602 | Термометр медицинский цифровой | LD | LD-300, LD-301, LD-302, LD 303 | от 35,5 до 42 °С | ± 0,1 °С | 24 | 259 | Нет | 34665-12 | Нет | Нет
320174726500 | 4602 | Термометр медицинский цифровой | MT |  | 32...44 °С | ± 0,1 °С | 24 | 259 | Нет | 47948-11 | Нет | Нет
320174726600 | 4602 | Термометр электронный медицинский | Thermoval |  | 32...42 °С | ± 0,1 °С | 12 | 259 | Нет | 28400-09 | Нет | Нет
295713101147 | 4602 | Термоанемометр | ТТМ-2 | ТТМ-2-01, ТТМ-2-02, ТТМ-2-03, ТТМ-2-04, ТТМ-2/4-05, ТТМ-2/Х-06 | от 0,1 до 30,0 м/с | ± (0,05 + 0,05V) м/с | 12 | 1826.41 | Да | 44377-10 | Нет | Нет | Анемометры: Изготовитель: ОАО "Практик-НЦ", г.Москва; ЗАО "ЭКСИС", г. Москва
316068535001 | 4602 | Станция метеорологическая (за 1 параметр) | М-49М |  | -50 ÷ 50 °С; 30 ÷ 98 %; от 0,1 до 30,0 м/с; от 0 до 360 °; от 400 до 1060 гПа | 0,8 °С; 10 % |  | 2842 | Нет | 23266-02 | Да | Нет | (мин. срок за 1 параметр);
440080420002 | 4602 | Преобразователь нормирующий | 2000Н |  | 0-100 мВ; 0-20 мА | ± 0,5; 1,0 % | 12 | 2864 | Нет | 19085-99 | Нет | Нет
314130200001 | 4602 | Гигрометр (за 1 зонд) | ROTRONIC | HygroLog NT | 0...100 %; -70...180 °С | ±1,0 %; ±0,1 °С | 12 | 12295 | Нет | 26379-10 | Нет | Нет | в комплекте зонд относительной влажности и температуры воздуха
314130200002 | 4602 | Гигрометр (за 1 зонд) | ROTRONIC | HygroPalm HP21, HygroPalm HP22, HygroPalm HP23, HygroPalm HP23-AW | 0...100 %; -70...180 °С | ±1,0 %; ±0,1 °С | 12 | 12295 | Нет | 26379-10 | Нет | Нет | в комплекте зонд относительной влажности и температуры воздуха
300135105001 | 4602 | Измеритель комбинированный (за 1 параметр) | ТАММ-20 |  | (-20 ... 20) кПа; до 20,0 м/с; (0 ... 100) °С |  | 12 | 2202.64 | Да | 22515-02 | Нет | Нет | (мин. срок за 1 параметр);
316068535002 | 4602 | Преобразователь температуры и влажности измерительный (за 1 параметр) | РОСА-10 | РОСА-10/М0, РОСА-10/М1, РОСА-10/М2, РОСА-10/МЗ, РОСА-10/М4 | от минус 40 до плюс 110 °С; от 0 до 100 % | ± 0,2 (± 0,4) °С; ± 2,0 (± 3,0) % | 24 | 2202.64 | Да | 27728-09 | Нет | Нет | Возможна только сокращенная поверка по каналам относительной влажности и температуры воздуха. Обязательно прикладывать письмо о сокращенной поверке, с указанием поверяемых параметров.
440026121001 | 4602 | Установка | УПСТ-2М Блок измерительный 2 |  |  |  | 12 | 7099 | Нет | 16173-02 | Нет | Нет
440080420003 | 4602 | Установка | УПСТ-2М Блок измерительный 1 |  |  |  | 12 | 4735 | Нет | 16173-02 | Нет | Нет
314130200003 | 4602 | Измеритель комбинированный | Testo 645 (зонд 0636.9741) | - | от 5 до 95 %; от - 20 до + 70 °С | ± 1,0 %; ± 0,4 °С | 12 | 12295 | Нет | 17740-12 | Нет | Нет
316068535004 | 4602 | Прибор комбинированный (за 1 параметр) | Testo 623 | - | -10...60 °С, 10...95 % | 0,4 °С; 2,5 % | 12 | 2202.64 | Да | 53505-13 | Нет | Нет | (мин. срок за 1 параметр);
320174752002 | 4602 | Термометр цифровой | Testo 106 |  | -50...250 °C |  | 12 | 6085 | Нет | 50955-12 | Нет | Нет
320174752003 | 4602 | Термометр цифровой | Testo 105 |  | -50...250 °С |  | 12 | 6085 | Нет | 50955-12 | Нет | Нет
314130200004 | 4602 | Измеритель комбинированный | Testo 445 |  | от 0 до 100 %; от минус 20 до 180 °С | ± 1,0 %; ± 0,2 °С | 12 | 12295 | Нет | 49158-12 | Нет | Нет | Сенсор влажности емкостной высокоточный (0636.9741)
316068535006 | 4602 | Прибор комбинированный (за 1 параметр) | Testo 174H | - | -20...70 °C, 5...95 % | 0,5 °С; 3,0 % | 12 | 2202.64 | Да | 47602-11 | Нет | Нет | (мин. срок за 1 параметр);
316068535007 | 4602 | Термометр контактный цифровой (за 1 параметр) | ТК-5 | - | -30...85 °С, 0 - 100 % | 0,5 °С; 3,0 % | 12 | 2202.64 | Да | 41002-09 | Нет | Нет | для зондов ЗВЛ, ЗВЛМ
295713101151 | 4602 | Измеритель комбинированный (за 1 параметр) | Testo 415 |  | 0...50 °C, 0,1...10,0 м/с | 0,5 °С; (0,1+0,05V) м/с | 12 | 2202.64 | Да | 17273-06 | Нет | Нет | (мин. срок за 1 параметр);
316068535008 | 4602 | Измеритель точки росы (за 1 параметр) | Elcometer 319 | - | от -20 до +80 °С; от -30 до +60 °С; 3...98 % | ±0,3 °С; ±1,0 °С; ±3,0 % | 12 | 2202.64 | Да | 32221-06 | Нет | Нет | Только сокращенная поверка, без температуры точки росы. Обязательно прикладывать письмо о сокращенной поверке, с указанием поверяемых параметров.
316068535010 | 4602 | Измеритель влажности и температуры (за 1 параметр) | Гигротерм-38 | - | -40...85 °С, 0...100 % | 0,3 °С; 3,5 % | 12 | 2202.64 | Да | 56272-14 | Нет | Нет | в комлекте с емкостным комбинированным датчиком ЕДВ2Б
295713101153 | 4602 | Термогигрометр (за 1 параметр) | ТЕМП-3.2 | 3.20, 3.21, 3.22 | -30...85 °C; 0...100 % | ±0,5 °C; ±3,0 % | 12 | 2202.64 | Да | 37833-08 | Нет | Нет | позиция для датчика ДТГ
295713101154 | 4602 | Измеритель температуры и влажности (за 1 параметр) | Fluke мод. 971 |  | -20...60 °C, 5...95 % |  | 12 | 2202.64 | Да | 55259-13 | Нет | Нет | (мин. срок за 1 параметр);
320174752004 | 4602 | Термогигрометр | ТЕМП-3.2 | 3.20; 3.21; 3.22 | -50...150 °С |  | 12 | 6085 | Нет | 37833-08 | Нет | Нет | Дополнительный датчик температуры среды/поверхности (до 4-х датчиков)
316068535011 | 4602 | Термогигрометр (за 1 параметр) | HD100 |  | -20...80 °С, 5...95 % |  | 12 | 2202.64 | Да | 34902-07 | Нет | Нет | (мин. срок за 1 параметр); Базовый датчик температура-влажность
316068535012 | 4602 | Термогигрометр электронный (за 1 параметр) | HD200 |  | -20...80 °С, 5...95 % |  | 12 | 2202.64 | Да | 34902-07 | Нет | Нет | (мин. срок за 1 параметр); Базовый датчик температура-влажность
316068535013 | 4602 | Термогигрометр (за 1 параметр) | HD50 |  | -20...80 °С, 5...95 % |  | 12 | 2202.64 | Да | 34902-07 | Нет | Нет | (мин. срок за 1 параметр); Базовый датчик температура-влажность
320174752005 | 4602 | Термогигрометр (за 1 параметр) | HD200 |  | -100...400 °C |  | 12 | 6085 | Нет | 34902-07 | Нет | Нет | (мин. срок за 1 канал); Сменный внешний датчик температуры
320165300001 | 4602 | Термометр электронный инфракрасный | DT-635 |  | 0...50 °C | ± 0,2; 0,3 °C | 12 | 974 | Нет | 47313-11 | Нет | Нет
320135503001 | 4602 | Термометр сопротивления платиновый вибропрочный | ТСПВ | ТСПВ-1; ТСПВ-2; ТСПВ-3 | -50...500 °С | (0,02+0,00005*¦t¦) °C | 12 | 26230 | Нет | 50256-12 | Нет | Нет | Наличие свидетельства о предыдущей поверке
320126602111 | 4602 | Преобразователь термоэлектрический эталонный | ТППО | - | от 300 °С до 1200 °С | РЭ 2-го и 3-го разряда | 12 | 14325 | Нет | 19254-10 | Нет | Нет | Только периодическая поверка. Переармирование новой керамической трубкой 4,0х0,8х500 для ППО дополнительно 8 чел.ч.
295713101155 | 4602 | Измеритель микроклимата (за 1 параметр) | ЭкоТерма-1 |  | -50...60 °C, 10...95 % | ±0,2(±0,3)°С; ±2,0(±3,0)°С | 12 | 2202.64 | Да | 49002-12 | Нет | Нет | (мин. срок за 1 параметр);
316068535014 | 4602 | Табло светодиодное информационное (за 1 параметр) | HUATO | HE250A | -40...85 °С, 0...99 % |  |  | 3052 | Нет |  | Да | Нет | (мин. срок за 1 параметр); только калибровка
316068535015 | 4602 | Гигрометр-термометр цифровой (за 1 параметр) | ГТЦ-1 | - | -30...60 °С, 10...100 % | 0,5 °С; 3,0 % | 12 | 3052 | Нет | 33994-07 | Нет | Нет | Только периодическая поверка
316068535016 | 4602 | Прибор контроля параметров воздушной среды (за 1 параметр) | Метеометр | МЭС-200А | от - 40 до 85 °С, от 10 до 98 %, от 80 до 110 кПа, от 0,1 до.20,0 м/с | ± 0,2 (± 0,5) °С; ± 3,0 %; ± 0,3 кПа; ± (0,5 + 0,05 · V) м/с | 12 | 2202.64 | Да | 27468-04 | Нет | Нет | щуп Щ-1; В случае сдачи в поверку щуп Щ-2 обязательно должен быть в комплекте блок-подставка для подключения к метеометр
316068535017 | 4602 | Прибор контроля параметров воздушной среды (за 1 параметр) | Метеометр МЭС | МЭС-1, МЭС-2, МЭС-3, МЭС-4, МЭС-5, МЭС-6, МЭС-7 | -10…50 °С, 30...98 %, 80...110 кПа, 0,1...20,0 м/с | 0,5°С; 3,0%; 1,0кПа; [5+0,2(20/Vx-1)]% | 12 | 2202.64 | Да | 17976-98 | Нет | Нет | (мин. срок за 1 параметр);
316068535018 | 4602 | Измеритель параметров микроклимата (за 1 параметр) | Метеоскоп-М | - | от - 40 до 85 °С, от 3 до 97 % (от 5 до 97 %), от 80. до 110 кПа, от 0,1 до20,0 м/с | ± 0,2 °С; ± 3,0 %; ± 0,13 кПа; ± (0,1 + 0,05 · V) м/с | 24 | 2202.64 | Да | 32014-11 | Нет | Нет | Поверка шарового термометра возможна только для измерителей, выпущенных после 26.02.2021 и версией ПО у измерителя не ниже 7.5.
295713101156 | 4602 | Преобразователь измерительный температуры и влажности (за один параметр) | ИПТВ | ИПТВ-056, ИПТВ-206 | -40...110 °C, 0...100 % | 0,2/0,4 °С; 2/3 % | 24 | 2202.64 | Да | 16447-08 | Нет | Нет | Предоставление паспорта обязательно
316068535020 | 4602 | Термоанемометр | ТКА-СДВ |  | от 0,1 до 20,0 м/с | ± (0,045 + 0,05V) м/с | 12 | 1826.41 | Да | 25928-03 | Нет | Нет | Анемометры: Изготовитель: ООО "НТП "ТКА", г. Санкт-Петербург
295713101157 | 4602 | Измеритель комбинированный (за 1 параметр) | Testo 480 |  | -20...70 °C; 0,1...30,0 м/с; 0...100 %; 70...110 кПа |  | 12 | 2202.64 | Да | 50999-12 | Нет | Нет | (мин. срок за 1 параметр);
320174752006 | 4602 | Измеритель комбинированный | Testo 480 |  | -196...1300 °C |  | 12 | 6085 | Нет | 50999-12 | Нет | Нет | До 4 зондов
295770101007 | 4602 | Трубка напорная модификации | Пито, Пито цилиндрическая, НИИОГАЗ | исполнение П | (2,0 - 60,0) м/с | (1,2 - 6) % | 12 | 2051 | Нет | 21099-11 | Нет | Нет | Производства ООО НПО "ЭКО-ИНТЕХ", г. Москва . Предоставление паспорта обязательно.
295770101008 | 4602 | Трубка (приемник пневмометрический) дифференциальная | Пито-Прандтля |  | (1,0 - 30,0) м/с | (1,2 - 6) % | 12 | 2051 | Нет | 37482-08 | Да | Нет | производства фирмы "Testo AG", Германия
295770101009 | 4602 | Трубка (приемник пневмометрический) дифференциальная | Пито прямая |  | (5,0 - 30,0) м/с | (1,2 - 6) % | 12 | 2051 | Нет | 37482-08 | Нет | Нет | производства фирмы "Testo AG", Германия
295770101010 | 4602 | Трубка напорная | Пито, НИИОГАЗ | - | (4,0 - 50,0) м/с | (1,2 - 6) % | 12 | 2051 | Нет | 54161-13 | Нет | Нет | производства ООО "ЭПМГГО"
295770101011 | 4602 | Трубка Пито дифференциальная загнутая |  |  | (4,0 - 30,0) м/с | (1,2 - 6) % | 12 | 2051 | Нет | 39694-08 | Да | Нет | производства ООО "ЭНСИ"
295770101012 | 4602 | Трубка напорная | ПАТ-1 |  | (5,0 - 30,0) м/с | (1,2 - 6) % | 12 | 2051 | Нет | 18173-08 | Да | Нет | Производства ОАО "Ангарское ОКБА", г. Ангарск. В составе комплекта аппаратуры для измерений параметров газопылевых потоков КИТОЙ-2
295770101013 | 4602 | Трубка Пито напорная дифференциальная циллиндрическая |  |  | (4,0 - 30,0) м/с | (1,2 - 6) % | 12 | 2051 | Нет | 39694-08 | Да | Нет | производства ООО "ЭНСИ"
295770101014 | 4602 | Трубка Пито полного напора циллиндрическая |  |  | (4,0 - 30,0) м/с | (1,2 - 6) % | 12 | 2051 | Нет | 39694-08 | Да | Нет | производства ООО "ЭНСИ"
295770101015 | 4602 | Трубка Пито-Прандтля дифференциальная | TPL-03-100-T |  | (5,0 - 30,0) м/с |  | 12 | 2051 | Нет | 50123-12 | Да | Нет | производства фирмы "KIMO Instruments", Франция
295770101016 | 4602 | Трубка напорная | Пито, Пито цилиндрическая, НИИОГАЗ |  | (4,0 - 21,0) м/с |  | 12 | 2051 | Нет | 21099-06 | Нет | Нет | производства ООО НПО "ЭКО-ИНТЕХ", г. Москва .Предоставление паспорта обязательно.
440067106001 | 4602 | Термометр сопротивления платиновый вибропрочный | ТСПВ | ТСПВ-1.1, ТСПВ-2.1, ТСПВ-3.1 | -50...500 °С | 0,1 °С | 12 | 3748 | Нет | 50256-12 | Нет | Нет
295713101158 | 4602 | Анеморумбометр (за 1 параметр) | М63М-1 |  | от 0,1 до 30,0 м/с; от 0 до 360 °С | ±(0,5+0,05·V) м/с; ±10 °С |  | 2842 | Нет | 7319-11 | Да | Нет | (мин. срок за 1 параметр);
295713101159 | 4602 | Анемометр переносной рудничный | АПР-2м |  | от 0,2 до 30,0 м/с |  |  | 2357 | Нет | 34321-07 | Да | Нет | Анемометры: Изготовитель: ООО "ЭкоТех", г. Люберцы
295713101160 | 4602 | Анемометр рудничный | АПР-2м |  | от 0,1 до 30,0 м/с |  | 12 | 1826.41 | Да | 48188-11 | Нет | Нет | Анемометры: Изготовитель: ООО "ЭкоТех", г. Люберцы
295713101161 | 4602 | Анемометр многофункциональный | АМ-70 |  | от 0,1 до 30,0 м/с |  |  | 2357 | Нет | 44430-10 | Да | Нет | Анемометры: Изготовитель: ООО "ТестЭйр", г. Екатеринбург
316068535021 | 4602 | Анемометр цифровой | АТТ | АТТ-1000, АТТ-1002, АТТ-1003, АТТ-1004, АТТ-1005, АТТ-1006, АТТ-1021, АТЕ-1033, АТЕ-1034 | 0...50 °С |  |  | 2503 | Нет | 46056-11 | Нет | Нет | (мин. срок за 1 параметр); Режим контроля температуры воздушного потока
316068535022 | 4602 | Анемометр-термометр цифровой | ИСП-МГ4 | ИСП-МГ4; ИСП-МГ4.01 | от 0,1 до 20,0 м/с | ± (0,1 + 0,05V) м/с | 12 | 1826.41 | Да | 35211-07 | Нет | Нет | Анемометры: Изготовитель: ООО "СКБ Стройприбор", г. Челябинск
295713101162 | 4602 | Анемометр переносной рудничный | АПР-2 |  | от 0,2 до 30,0 м/с |  |  | 2357 | Нет | 16790-02 | Да | Нет | Анемометры: Изготовитель: ООО НПФ "Экотехинвест", г. Москва
295713101163 | 4602 | Анемометр переносной рудничный | АПР-2 |  | от 0,2 до 20,0 м/с | ± (0,1 + 0,05V) м/с | 12 | 1826.41 | Да | 16790-97 | Нет | Нет | Анемометры: Изготовитель: ООО НПФ "Экотехинвест", г. Люберцы
295713101164 | 4602 | Анемометр переносной рудничный | АПР-2м |  | от 0,2 до 20,0 м/с | ± (0,1 + 0,05V) м/с | 12 | 1826.41 | Да | 34321-07 | Нет | Нет | Анемометры: Изготовитель: ООО "ЭкоТех", г. Люберцы
316068535023 | 4602 | Анемометр-термометр цифровой | ИСП-МГ4 |  | -20...80 ˚С | ± 0,5 ˚С | 12 | 2202.64 | Да | 35211-07 | Нет | Нет | (мин. срок за 1 параметр);
295713101165 | 4602 | Анемометр цифровой переносной | АП1М | с преобразователем АП1М1 | от 0,3 до 5,0 м/с | ± (0,1 + 0,05V) м/с | 12 | 1826.41 | Да | 24079-08 | Нет | Нет | Анемометры: Изготовитель: ООО "ЭПМГГО", г. Санкт-Петербург
295713101166 | 4602 | Анемометр цифровой переносной | АП1М | с преобразователем АП1М2 | от 1,0 до 20,0 м/с | ± (0,3 + 0,05V) м/с | 12 | 1826.41 | Да | 24079-08 | Нет | Нет | Анемометры: Изготовитель: ООО "ЭПМГГО", г. Санкт-Петербург
295713101167 | 4602 | Анемометр цифровой переносной | АП1М | с преобразователем АП1М1 | от 0,3 до 5,0 м/с | ± (0,1 + 0,05V) м/с | 12 | 2357 | Нет | 24079-02 | Нет | Нет | Анемометры: Изготовитель: ООО "ЭПМГГО", г. Санкт-Петербург
295713101168 | 4602 | Анемометр цифровой переносной | АП1М | с преобразователем АП1М2 | от 1,0 до 20,0 м/с | ± (0,3 + 0,05V) м/с | 12 | 1826.41 | Да | 24079-02 | Нет | Нет | Анемометры: Изготовитель: ООО "ЭПМГГО", г. Санкт-Петербург
295713101169 | 4602 | Анемометр ручной электронный | АРЭ | - | от 1 до 30 м/с | - | - | 2357 | Нет | 21004-11 | Да | Нет | Анемометры: Изготовитель: АО "Сафоновский завод "Гидрометприбор", г. Сафоново
295713101170 | 4602 | Анемометр ручной электронный | АРЭ-М | - | от 0,3 до 30,0 м/с | - | - | 2357 | Нет | 29645-05 | Да | Нет | Анемометры: Изготовитель: ОАО "Сафоновский завод "Гидрометприбор", г. Сафоново
295713101171 | 4602 | Анемометр ручной электронный | АРЭ | - | от 1 до 30 м/с | - | - | 2357 | Нет | 21004-01 | Да | Нет | Анемометры: Изготовитель: ОАО "Сафоновский завод "Гидрометприбор", г. Сафоново
295713101172 | 4602 | Анемометр ручной индукционный | АРИ-49 |  | от 2 до 30 м/с | ± (0,5 + 0,05V) м/с | 12 | 2357 | Нет | 3490-73 | Нет | Нет
295713101173 | 4602 | Анемометр ручной индукционный | АРИ-49 |  | от 2 до 30 м/с | ± (0,5 + 0,05V) м/с | 12 | 1826.41 | Да | 7848-80 | Нет | Нет | Анемометры: Изготовитель: НПО "Сигнал", Узбекистан
295713101174 | 4602 | Анемометр сигнальный цифровой | АСЦ-3 |  | от 10 до 30 м/с | ± (0,5 + 0,05V) м/с | 12 | 1826.41 | Да | 20320-00 | Нет | Нет | при сдаче си в поверку/калибровку обязательно наличие 2 кабелей: кабеля питания с маркировкой подключения к сети и кабеля, соединяющего клюльчатку с блоком индикации). Анемометры: Изготовитель: ЗАО НПО "Техкранэнерго", г. Владимир
295713101175 | 4602 | Анемометр сигнальный цифровой ручной | АСЦ-Р |  | от 3 до 25 м/с | ± (0,5 + 0,05V) м/с | 12 | 1826.41 | Да | 21393-11 | Нет | Нет | при сдаче си в поверку/калибровку обязательно наличие 2 кабелей: кабеля питания с маркировкой подключения к сети и кабеля, соединяющего клюльчатку с блоком индикации). Анемометры: Изготовитель: ЗАО НПО "Техкранэнерго", г. Владимир
295713101176 | 4602 | Анемометр сигнальный цифровой ручной | АСЦ-Р |  | от 3 до 25 м/с | ± (0,5 + 0,05V) м/с | 12 | 1826.41 | Да | 21393-01 | Нет | Нет | при сдаче си в поверку/калибровку обязательно наличие 2 кабелей: кабеля питания с маркировкой подключения к сети и кабеля, соединяющего клюльчатку с блоком индикации). ( Анемометры: Изготовитель: ЗАО НПО "Техкранэнерго", г. Владимир
295713101177 | 4602 | Анемометр сигнальный цифровой | АСЦ-3Э |  | от 3 до 30 м/с | ± (0,25 + 0,025V) м/с | 12 | 2357 | Нет | 28794-05 | Нет | Нет | при сдаче си в поверку/калибровку обязательно наличие 2 кабелей: кабеля питания с маркировкой подключения к сети и кабеля, соединяющего клюльчатку с блоком индикации). Анемометры: Изготовитель: ЗАО НПО "Техкранэнерго", г. Владимир
295713101178 | 4602 | Анемометр цифровой переносной | АП-1 | с преобразователем АП-1-1 | от 0,3 до 5,0 м/с | ± (0,1 + 0,05V) м/с | 12 | 2357 | Нет | 10490-86 | Нет | Нет | Анемометры: Изготовитель: НПО "Нефтегазавтоматика", г. Москва
295713101179 | 4602 | Анемометр цифровой переносной | АП-1 | с преобразователем АП-1-2 | от 1,0 до 20,0 м/с | ± (0,3 + 0,05V) м/с | 12 | 1826.41 | Да | 10490-86 | Нет | Нет | Анемометры: Изготовитель: НПО "Нефтегазавтоматика", г. Москва
295713101180 | 4602 | Анемометр цифровой | MP | MP 202 | от 4 до 30 м/с | ± (0,1 + 0,05V) м/с | 12 | 1826.41 | Да | 32015-06 | Нет | Нет | Анемометры: Изготовитель: Фирма "KIMO", Франция
295713101181 | 4602 | Анемометр цифровой | VT100 |  | от 0,1 до 30,0 м/с | ± (0,1 + 0,05V) м/с до 3 м/с; ± (0,2 + 0,05V) м/с от 3 м/с | 12 | 1826.41 | Да | 47589-11 | Нет | Нет | Анемометры: Изготовитель: Фирма "KIMO Instruments", Франция
295713101182 | 4602 | Анемометр цифровой | LV101 |  | от 1 до 20 м/с | ± (0,3 + 0,05V) м/с | 12 | 1826.41 | Да | 47589-11 | Нет | Нет | Анемометры: Изготовитель: Фирма "KIMO Instruments", Франция
295713101183 | 4602 | Анемометр цифровой | LV107 |  | от 0,4 до 30,0 м/с | ± (0,2 + 0,05V) м/с | 12 | 1826.41 | Да | 47589-11 | Нет | Нет | Анемометры: Изготовитель: Фирма "KIMO Instruments", Франция
295713101184 | 4602 | Анемометр цифровой | LV110 |  | от 0,3 до 30,0 м/с | ± (0,1 + 0,05V) м/с до 3 м/с; ± (0,2 + 0,05V) м/с от 3 м/с | 12 | 1826.41 | Да | 47589-11 | Нет | Нет | Анемометры: Изготовитель: Фирма "KIMO Instruments", Франция
295713101185 | 4602 | Анемометр цифровой | LV120 |  | от 0,3 до 30,0 м/с | ± (0,1 + 0,05V) м/с до 3 м/с; ± (0,2 + 0,05V) м/с от 3 м/с | 12 | 1826.41 | Да | 47589-11 | Нет | Нет | Анемометры: Изготовитель: Фирма "KIMO Instruments", Франция
295713101186 | 4602 | Анемометр цифровой | LV130 |  | от 0,3 до 30,0 м/с | ± (0,1 + 0,05V) м/с до 3 м/с; ± (0,2 + 0,05V) м/с от 3 м/с | 12 | 1826.41 | Да | 47589-11 | Нет | Нет | Анемометры: Изготовитель: Фирма "KIMO Instruments", Франция
316068535024 | 4602 | Анемометр цифровой | VT100 |  | -20...80 °С |  |  | 2842 | Нет | 47589-11 | Да | Нет | (мин. срок за 1 параметр); Изготовитель: Фирма "KIMO Instruments", Франция
316068535025 | 4602 | Анемометр цифровой | LV101 |  | -20...80 °С |  | 12 | 3052 | Нет | 47589-11 | Да | Нет | (мин. срок за 1 параметр); Изготовитель: Фирма "KIMO Instruments", Франция
316068535026 | 4602 | Анемометр цифровой | LV107 |  | -20...80 °С |  |  | 2842 | Нет | 47589-11 | Да | Нет | (мин. срок за 1 параметр); Изготовитель: Фирма "KIMO Instruments", Франция
316068535027 | 4602 | Анемометр цифровой | LV110 |  | -20...80 °С |  |  | 2842 | Нет | 47589-11 | Да | Нет | (мин. срок за 1 параметр); Изготовитель: Фирма "KIMO Instruments", Франция
316068535028 | 4602 | Анемометр цифровой | LV120 |  | 0...50 °С |  |  | 2842 | Нет | 47589-11 | Да | Нет | (мин. срок за 1 параметр); Изготовитель: Фирма "KIMO Instruments", Франция
316068535029 | 4602 | Анемометр цифровой | LV130 |  | 0...50 °С |  |  | 2842 | Нет | 47589-11 | Да | Нет | (мин. срок за 1 параметр); Изготовитель: Фирма "KIMO Instruments", Франция
295713101187 | 4602 | Анемометр цифровой | ATT | АТТ-1000, АТТ-1002, АТТ-1003, АТТ-1004, АТТ-1005, АТТ-1006 | от 0,5 до 30,0 м/с | ± (0,2 + 0,04V) м/с | 12 | 1826.41 | Да | 28597-05 | Нет | Нет | Анемометры: Изготовитель: Фирма "Lutron Electronic Enterprise Co. Ltd.", Тайвань
295713101188 | 4602 | Анемометр сигнальный цифровой | М-95-ЦМ |  | от 2,5 до 30,0 м/с |  |  | 2357 | Нет | 26337-04 | Да | Нет | Анемометры: Изготовитель: ООО "ЭПМ ГГО", г. Санкт-Петербург
295713101189 | 4602 | Анемометр сигнальный цифровой | М-95-ЦМ |  | от 1,8 до 30,0 м/с |  |  | 2357 | Нет | 26337-09 | Да | Нет | Анемометры: Изготовитель: ООО "ЭПМ ГГО", г. Санкт-Петербург
295713101190 | 4602 | Анемометр сигнальный | М-95М-2 |  | от 6 до 30 м/с |  |  | 2357 | Нет | 2966-72 | Да | Нет
295713101191 | 4602 | Анемометр сигнальный цифровой | М-95М-Ц |  | от 2,5 до 30,0 м/с | ± (0,5 + 0,05V) м/с | 24 | 2357 | Нет | 10818-87 | Нет | Нет | Анемометры: Изготовитель: Завод "Гидрометприбор", Латвия
295713101192 | 4602 | Термоанемометр | VT | VT 50, VT 100 | от 0,1 до 30,0 м/с | ± (0,1 + 0,05V) м/с | 12 | 1826.41 | Да | 31808-06 | Нет | Нет | Анемометры: Изготовитель: Фирма "KIMO", Франция
316068535030 | 4602 | Термоанемометр | VT | VT 50, VT 100 | -20 ...80 °C |  |  | 2842 | Нет | 31808-06 | Да | Нет | (мин. срок за 1 параметр); Изготовитель: Фирма "KIMO", Франция
295713101193 | 4602 | Анемометр | LV | LV 50, LV 110/SV F 120 | от 0,3 до 30,0 м/с | - | - | 2357 | Нет | 31807-06 | Да | Нет | Анемометры: Изготовитель: Фирма "KIMO", Франция
316068535031 | 4602 | Анемометр | LV | LV 50, LV 110/SV F 120 | -20...80 °С | - | - | 2842 | Нет | 31807-06 | Да | Нет | (мин. срок за 1 параметр); Изготовитель: Фирма "KIMO", Франция
320126602112 | 4602 | Термопара платинородий-платиновая образцовая | ППО | - | от 300 до 1200 °С | 2 и 3 разряд | 12 | 14325 | Нет | 1442-61 | Нет | Нет | При проведении поверки может возникнуть необходимость в переармировании
320126602113 | 4602 | Преобразователь термоэлектрический платинородий-платиновый эталонный | ППО | - | от 300 до 1200 °С | 2 и 3 разряд | 12 | 14325 | Нет | 1442-00 | Нет | Нет | При проведении поверки может возникнуть необходимость в переармировании. При предьявлении в поверку предоставление свидетельства о предыдущей поверке обязательно.
320126602114 | 4602 | Термопреобразователь термоэлектрический платинородий-платиновый образцовый | ППО-Е | - | от 300 °С до 1200 °С | РЭ 2-го и 3-го разряда | 12 | 14325 | Нет | 15638-02 | Нет | Нет | Только периодическая поверка. Переармирование новой керамической трубкой 4,0х0,8х500 для ППО дополнительно 8 чел.ч.
316068535032 | 4602 | Термогигрометр (за 1 параметр) | HM70 | HMP75; HMP76; HMP77 | -70...180 °С, 0...100 % |  | 12 | 2202.64 | Да | 51833-12 | Нет | Нет | (мин. срок за 1 параметр);Изготовитель: Фирма "Vaisala Oyj", Финляндия
316068535033 | 4602 | Термогигрометр (за 1 параметр) | HD100 |  | -20...80 °C; 5...95 % |  | 12 | 2202.64 | Да | 53490-13 | Нет | Нет | (мин. срок за 1 параметр);Изготовитель: Фирма "KIMO Instruments SA", Франция. Базовый датчик температуры-влажности.
316068535034 | 4602 | Термогигрометр (за 1 параметр) | HD150 |  | -20...80 °C; 5...95 % |  | 12 | 2202.64 | Да | 53490-13 | Нет | Нет | (мин. срок за 1 параметр);Изготовитель: Фирма "KIMO Instruments SA", Франция. Базовый датчик температуры-влажности.
316068535035 | 4602 | Термогигрометр (за 1 параметр) | HD200 |  | -20...80 °C; 5...95 % |  | 12 | 2202.64 | Да | 53490-13 | Нет | Нет | (мин. срок за 1 параметр);Изготовитель: Фирма "KIMO Instruments SA", Франция. Базовый датчик температуры-влажности.
320174752007 | 4602 | Термогигрометр | HD100 |  | до 1300 °С |  | 12 | 6085 | Нет | 53490-13 | Нет | Нет | Изготовитель: Фирма "KIMO Instruments SA", Франция. Сменный внешний датчик измерения температуры (до 4 датчиков).
320174752008 | 4602 | Термогигрометр | HD150 |  | до 1300 °С |  | 12 | 6085 | Нет | 53490-13 | Нет | Нет | Изготовитель: Фирма "KIMO Instruments SA", Франция. Сменный внешний датчик измерения температуры (до 4 датчиков).
320174752009 | 4602 | Термогигрометр | HD200 |  | до 1300 °С |  | 12 | 6085 | Нет | 53490-13 | Нет | Нет | Изготовитель: Фирма "KIMO Instruments SA", Франция. Сменный внешний датчик измерения температуры (до 4 датчиков).
320165501001 | 4602 | Термопреобразователь сопротивления | ТСП 9715 |  | -60…200 °С | В | 60 | 1231.29 | Да | 58171-14 | Нет | Нет | Изготовитель: ОАО "НПП "Эталон", г.Омск
320165501002 | 4602 | Термопреобразователь сопротивления | ТСП | ТСП-0193, ТСП-1293, ТСП-1393, ТСП-1193, ТСП-1195, ТСП-0196, ТСП-0395, ТСП-0397 | -196…660 °С | А, АА, 1/2 В, В, С. | от 12 до 4 | 1231.29 | Да | 56560-14 | Нет | Нет | Изготовитель: ООО "Теплоприбор-Сенсор", г.Челябинск
320163501001 | 4602 | Термопреобразователь сопротивления | ТСМ | ТСМ-0193, ТСМ-1293, ТСМ-1193, ТСМ-1393, ТСП-0196, ТСП-0395 | -50…180 °С | А, АА, 1/2 В, В, С | от 24 до 4 | 1231.29 | Да | 56560-14 | Нет | Нет | Изготовитель: ООО "Теплоприбор-Сенсор", г.Челябинск
320165501004 | 4602 | Термопреобразователь сопротивления | ТСПr | исп. К0, К1И, К2, К2-1, К3, К4, К5, К9 | -50…180 °С | А, В, С | 24 | 1231.29 | Да | 51307-12 | Нет | Нет | Изготовитель: ООО "НПК "РЭЛСИБ", г.Новосибирск
320165501005 | 4602 | Термопреобразователь сопротивления | ТСМr | исп. К0, К1И, К2, К2-1, К3, К4, К5, К9 | -50…180 °С | А, В, С | 24 | 1231.29 | Да | 51307-12 | Нет | Нет | Изготовитель: ООО "НПК "РЭЛСИБ", г.Новосибирск
320165501006 | 4602 | Термопреобразователь сопротивления | ТСП Метран-200 | ТСП Метран-206, ТСП Метран-245 | -198…500 °С | А; В; С | 48 | 1231.29 | Да | 50911-12 | Нет | Нет | Изготовитель: ЗАО "Промышленная группа "Метран", г.Челябинск
320165501007 | 4602 | Термопреобразователь сопротивления | ТСМ Метран-200 | ТСМ Метран-203, ТСМ Метран-204, ТСМ Метран-243 | -198…500 °С | А; В; С | 48 | 1231.29 | Да | 50911-12 | Нет | Нет | Изготовитель: ЗАО "Промышленная группа "Метран", г.Челябинск
320165501008 | 4602 | Термопреобразователь сопротивления | ТСП | 0301, 0303, 0304, 0311, 0313, 0501, 0505, 0604, 0907, 1107, 9201, 9203, 9204, 9307, 9417, 9422, 9423 | -200…600 °С | А; В; С | 36 | 1231.29 | Да | 50071-12 | Нет | Нет | Изготовитель: ОАО "НПП "Эталон", г.Омск
320165501009 | 4602 | Термопреобразователь сопротивления | ТСП | 9501, 9502, 9506, 9507, 9508, 9511, 9512, 9515, 9707, 9714, 9716, 9720, 9721, ВТ, 9801, 9807 | -200…600 °С | А; В; С | 36 | 1231.29 | Да | 50071-12 | Нет | Нет | Изготовитель: ОАО "НПП "Эталон", г.Омск
320165501010 | 4602 | Термопреобразователь сопротивления | ТСМ | 0101, 0503, 0907, 1107, 9201, 9203, 9204, 9417, 9422, 9423 | -200...600 °С | А; В; С | 36 | 1231.29 | Да | 50071-12 | Нет | Нет | Изготовитель: ОАО "НПП "Эталон", г.Омск
320165501011 | 4602 | Термопреобразователь сопротивления | ТСМ | 9501, 9502, 9506, 9507, 9509, 9515, 9620, 9622, 9623, 9714, 9721, ВТ | -200...600 °С | А; В; С | 36 | 1231.29 | Да | 50071-12 | Нет | Нет | Изготовитель: ОАО "НПП "Эталон", г.Омск
320165501012 | 4602 | Термопреобразователь сопротивления | ТСП 040 |  | -196…150 °С | А, В, С | 36 | 1231.29 | Да | 49909-12 | Нет | Нет | Изготовитель: ЗАО СКБ "Термоприбор", г.Москва
320165501013 | 4602 | Термопреобразователь сопротивления | ТСП | ТСП-8040Р, ТСП-8041Р, ТСП 8042Р, ТСП 8043Р, ТСП-8044Р, ТСП-8045Р | -200…500 °С | А, В, С | 24 | 1231.29 | Да | 49906-12 | Нет | Нет | Изготовитель: ЗАО НПО "Термоприлад", Украина
320165501014 | 4602 | Термопреобразователь сопротивления | ТСМ | ТСМ-8040Р, ТСМ-8043Р, ТСМ-8045Р | -200…500 °С | А, В, С | 24 | 1231.29 | Да | 49906-12 | Нет | Нет | Изготовитель: ЗАО НПО "Термоприлад", Украина
320165501015 | 4602 | Термопреобразователь сопротивления | ТСП | ТСП-01, ТСП-02, ТСП-03, ТСП-04, ТСП-05, ТСП-06, ТСП-07 | -196…800 °С | АА, А, В, С | от 12 до 6 | 1231.29 | Да | 49258-12 | Нет | Нет | Изготовитель: ООО "Теплоприбор-Сенсор", г.Челябинск
320165501016 | 4602 | Термопреобразователь сопротивления | ТСМ | ТСМ-01, ТСМ-02, ТСМ-03, ТСМ-04, ТСМ-05, ТСМ-06, ТСМ-07 | -50…200 °С | АА, А, В, С | от 12 до 6 | 1231.29 | Да | 49258-12 | Нет | Нет | Изготовитель: ООО "Теплоприбор-Сенсор", г.Челябинск
320165501017 | 4602 | Термопреобразователь сопротивления | ТСП-1199 | ТСП-1199, ТСП-1199Exd | -50…180, -50…250, -50…450, -50…500 °С | АА, А, В, С | 24 | 1231.29 | Да | 49041-12 | Нет | Нет | Изготовитель: НП ООО "Энергоприбор", Беларусь
320165501018 | 4602 | Термопреобразователь сопротивления | ТСМ-1199 | ТСМ-1199, ТСМ-1199Exd | -50…180, -50…250, -50…450, -50…500 °С | АА, А, В, С | 24 | 1231.29 | Да | 49041-12 | Нет | Нет | Изготовитель: НП ООО "Энергоприбор", Беларусь
320165501019 | 4602 | Термопреобразователь сопротивления платиновый | ТСП.ГПКШ | ТСП.ГПКШ.035, ТСП.ГПКШ.036, ТСП.ГПКШ.037, ТСП.ГПКШ.038, ТСП.ГПКШ.043 | -60…150, -60…180, -200…500 °С | В, С | 24 | 1231.29 | Да | 47522-11 | Нет | Нет | Изготовитель: ООО НПП "Термокон", г.Королев
320165501020 | 4602 | Термопреобразователь сопротивления из платины и меди | ТСП-2000 | 2088, 2288, 2188, 2388, 2987, 2040Р, 2041Р, 2042Р, 2043Р, 2044Р, 2290Р, 2390В, 2790Р | -200...600 °С |  | от 24 до 4 | 1231.29 | Да | 46519-11 | Нет | Нет | Изготовитель: ООО "КриоТерм", пос.Менделеево
320165501021 | 4602 | Термопреобразователь сопротивления из платины и меди | ТСМ-2000 | 2088, 2288, 2188, 2388, 2987, 2040Р, 2043Р, 2290Р | -200...600 °С |  | от 24 до 4 | 1231.29 | Да | 46519-11 | Нет | Нет | Изготовитель: ООО "КриоТерм", пос.Менделеево
320176605101 | 4602 | Преобразователь термоэлектрический | Метран-2000 |  | 600…1600 °С | КД 2 | 48 | 9523 | Нет | 38549-13 | Нет | Нет | За снятие и установку защитной арматуры дополнительно включается в счет 1 чел. час. Изготовитель: ЗАО "Промышленная группа "Метран", г.Челябинск
320166601101 | 4602 | Преобразователь термоэлектрический | Метран-2000 |  | 0…1300 °С | КД 2 | 48 | 5883 | Нет | 38549-13 | Нет | Нет | За снятие и установку защитной арматуры дополнительно включается в счет 1 чел. час. Изготовитель: ЗАО "Промышленная группа "Метран", г.Челябинск
320186606001 | 4602 | Преобразователь термоэлектрический | ТП | ТП-0188, ТП-0195, ТП-0198, ТП-0199, ТП-0295, ТП-2088, ТП-2187Ехс1, ТП-2388, ТП-2488 | ТХК (тип L) | Класс допуска 2 | 48 | 2032 | Нет | 18524-10 | Нет | Нет | Изготовитель: ООО НПП "ЭЛЕМЕР", г.Москва
320186606002 | 4602 | Преобразователь термоэлектрический | ТП | ТП-0188, ТП-0195, ТП-0198, ТП-0199, ТП-0295, ТП-0395, ТП-1085, ТП-2088, ТП-2187Ехс1, ТП-2388, ТП-248 | ТХА (тип К) | Класс допуска 1, 2 | 48 | 2534 | Нет | 18524-10 | Нет | Нет | Изготовитель: ООО НПП "ЭЛЕМЕР", г.Москва
320166601102 | 4602 | Преобразователь термоэлектрический | ТП | ТП-0188, ТП-0198, ТП-0199, ТП-0395 | ТПП (тип S) | Класс допуска 1, 2 | 48 | 5883 | Нет | 18524-10 | Нет | Нет | Изготовитель: ООО НПП "ЭЛЕМЕР", г.Москва
320176605102 | 4602 | Преобразователь термоэлектрический | ТП | ТП-0188, ТП-0198, ТП-0199, ТП-0395 | ТПР (тип В) | Класс допуска 2, 3 | 48 | 9523 | Нет | 18524-10 | Нет | Нет | Изготовитель: ООО НПП "ЭЛЕМЕР", г.Москва
320165471001 | 4602 | Ареометр для спирта АСП-Т (по температуре) | АСП-Т |  | от 0 до 95 %; от минус 22 до 35 ºС | ± 1 %; ± (1 - 1,5) ºС | 60 | 1064 | Нет | 22756-02 | Нет | Нет | Обязательно дополнительно производится поверка по плотности (код позиции 311666232003). Прием в поверку производится с 1 по 30 ноября. Поверка производится с 1 по 31 декабря. Заказчику необходимо предоставлять информацию: Изготовитель; Год выпуска; № ГРСИ; Копию предыдущего св-ва о поверке
320165471002 | 4602 | Ареометр стеклянный (по температуре) | АНТ-1, АНТ-2, АМТ-1, АСП-Т, АСТ-1, АСТ-2 |  | от 0 до 95 %; от минус 25 до 45 ºС | ± 0,5 %; ± 0,5 °С | 60 | 1064 | Нет | 22756-04 | Нет | Нет | Обязательно дополнительно производится поверка по плотности (код позиции 311666232004). Прием в поверку производится с 1 по 30 ноября. Поверка производится с 1 по 31 декабря. Заказчику необходимо предоставлять информацию: Изготовитель; Год выпуска; № ГРСИ; Копию предыдущего св-ва о поверке
320186606003 | 4602 | Преобразователь термоэлектрический | ДТП | ХХ1, ХХ4, ХХ5 | -40...900 °С | класс допуска 2 | 24 | 2032 | Нет | 28476-10 | Нет | Нет | НСХ: ТХК (тип L), ТЖК (тип J), ТМК (тип Т), ТХК (тип Е). Без нормирующего преобразователя; в случае, если термоэлектрический преобразователь в керамической защитной арматуре, дополнительно выставлять позицию в счете за сбор/разбор = 1 чел/час
320164415001 | 4602 | Термометр метеорологический спиртовой минимальный | ТМ-2 | исп. 1, 2, 3 | -70…40 °С | ЦД 0,5 °С | 36 | 622.49 | Да | 1059-56 | Нет | Нет | Изготовитель: АО "Термоприбор", г.Клин
320164415002 | 4602 | Термометр метеорологический стеклянный | ТМ-8 | исп. 1, 2 | исп. 1: -30…50 °С; исп. 2: -35…40 °С | ЦД -0,5 °С | 36 | 2631 | Нет | 281-49 | Нет | Нет | Изготовитель: ОАО "Термоприбор", г.Клин
320164415003 | 4602 | Термометр метеорологический стеклянный | ТМ-9 | исп. 1, 2 | исп. 1: -60…20 °С; исп. 2: -70…20 °С | ±0,5 °С | 36 | 622.49 | Да | 466-50 | Нет | Нет | Изготовитель: ОАО "Термоприбор", г.Клин
320164415004 | 4602 | Термометр метеорологический стеклянный (коленчатый) | ТМ-5 | исп. 1, 2, 3, 4 | -10...50 °С | ±0,5 °С | 36 | 2631 | Нет | 282-49 | Нет | Нет | Изготовитель: ОАО "Термоприбор", г.Клин
320164415005 | 4602 | Термометр метеорологический стеклянный ртутный | ТМ-1 |  | -35…70 °С | ЦД 0,5 °С | 36 | 2631 | Нет | 274-49 | Нет | Нет | Изготовитель: ОАО "Термоприбор", г.Клин
320164415007 | 4602 | Термометр ртутный максимальный метеорологический |  |  | -20…60 °С | ±0,5 °С | 12 | 2631 | Нет | 8104-81 | Нет | Нет | Изготовитель: Завод термометров, Германия
320164415008 | 4602 | Термометр ртутный метеорологический | ТМ-11 |  |  | ЦД 0,5 - 2,0 °С | 12 | 2631 | Нет | 279-49 | Нет | Нет | Изготовитель: ПО "Теплоконтроль", г.Казань
320164415012 | 4602 | Термометр ртутный метеорологический стеклянный | ТМ-3 | исп. 1, 2, 3 | -35…85 °С | ЦД 0,5 °С | 36 | 2631 | Нет | 280-49 | Нет | Нет | Изготовитель: ПО "Термоприбор", г.Клин
320164415013 | 4602 | Термометр спиртовой минимальный метеорологический |  |  | -70…40 °С | ЦД 0,5 - 2,0 °С | 12 | 622.49 | Да | 8103-81 | Нет | Нет | Изготовитель: Завод термометров, Германия
314170402002 | 4602 | Гигрометр психрометрический | ВИТ | ВИТ-1, ВИТ-2 | от 0 до плюс 25 °С; от плюс 15 до плюс 40 °С | ±0,2 °С | 24 | 342.03 | Да | 9364-83 | Нет | Нет | Изготовитель: ОАО "Термоприбор", г.Клин
314170402003 | 4602 | Гигрометр психрометрический | ВИТ-Ш | ВИТ-Ш-1, ВИТ-Ш-2, ВИТ-Ш-3, ВИТ-Ш-3 | 5…45 °С | ±7…±15 % | 24 | 342.03 | Да | 40552-09 | Нет | Нет | Изготовитель: ПФ ООО "Шатлыгин и К°", Украина, г.Харьков
314170402004 | 4602 | Гигрометр психрометрический | ВИТ | ВИТ-1, ВИТ-2 | ВИТ-1: 5…25 °С ; ВИТ-2: 20…23, 23…25, 25…40 °С | ±0,2 °С | 24 | 342.03 | Да | 9364-01 | Нет | Нет | Изготовитель: АО "Стеклоприбор", Украина, г.Червонозаводское
314170402005 | 4602 | Гигрометр психрометрический | ВИТ | ВИТ-1, ВИТ-2, ВИТ-3 | от 0 до плюс 42 °С | ± 0,2 °С | 24 | 342.03 | Да | 9364-04 | Нет | Нет | Изготовитель: ОАО "Стеклоприбор", Украина, г.Червонозаводское
314170402006 | 4602 | Гигрометр психрометрический | ВИТ | ВИТ-1, ВИТ-2 | от 0 до плюс 25 °С; от плюс 15 до плюс 40 °С | ±0,2 °С | 24 | 342.03 | Да | 9364-08 | Нет | Нет | Изготовитель: ОАО "Термоприбор", г.Клин
320126602115 | 4602 | Термопреобразователь термоэлектрический платинородий-платиновый образцовый | ППО-Е | - | от 300 °С до 1200 °С | РЭ 2-го и 3-го разряда | 12 | 14325 | Нет | 15638-96 | Нет | Нет | Только периодическая поверка. Переармирование новой керамической трубкой 4,0х0,8х500 для ППО дополнительно 8 чел.ч.
320166601103 | 4602 | Преобразователь термоэлектрический бескорпусный | ТПП 10-Е, ТПП 13-Е |  | 600...1300 °С | КД 2 | 12 | 5883 | Нет | 30752-05 | Нет | Нет | Изготовитель: ОАО "Екатеринбургский завод ОЦМ", г.Екатеринбург
320176605103 | 4602 | Преобразователь термоэлектрический бескорпусный | ТПР-Е |  | 600...1600 °С | КД 2 | 12 | 9523 | Нет | 30752-05 | Нет | Нет | Изготовитель: ОАО "Екатеринбургский завод ОЦМ", г.Екатеринбург
320166601104 | 4602 | Преобразователь термоэлектрический бескорпусный | ТПП 10-Е, ТПП 13-Е |  | 600...1300 °С | КД 2 | 12 | 5883 | Нет | 30752-11 | Нет | Нет | Изготовитель: ОАО "Екатеринбургский завод по обработке цветных металлов" (ОЦМ), г.Екатеринбург
320176605104 | 4602 | Преобразователь термоэлектрический бескорпусный | ТПР-Е |  | 600...1600 °С | КД 2 | 12 | 9523 | Нет | 30752-11 | Нет | Нет | Изготовитель: ОАО "Екатеринбургский завод по обработке цветных металлов" (ОЦМ), г.Екатеринбург
320166601105 | 4602 | Преобразователь термоэлектрический | ТПП-0192, ТПП-0392 |  | 0...1300 °С | КД 1, 2 | 12 | 5883 | Нет | 32632-06 | Нет | Нет | Принимаются в поверку без защитной арматуры. В случае сдачи преобразователя в защитной арматуре дополнительно выставляется счет на подготовку СИ к поверке (сняти/установка защитной арматуры) в размере 1,0 нормо-часа. Изготовитель: ООО "Теплоприбор-Сенсор", г.Челябинск
320176605105 | 4602 | Преобразователь термоэлектрический | ТПР-0192, ТПР-0292, ТПР-0792, ТПР-0492, ТПР-0392 |  | 600...1600 °С | КД 2, 3 | 12 | 9523 | Нет | 32632-06 | Нет | Нет | Принимаются в поверку без защитной арматуры. В случае сдачи преобразователя в защитной арматуре дополнительно выставляется счет на подготовку СИ к поверке (сняти/установка защитной арматуры) в размере 1,0 нормо-часа. Изготовитель: ООО "Теплоприбор-Сенсор", г.Челябинск
320166601106 | 4602 | Преобразователь термоэлектрический | ТПП-0192, ТПП-0392 |  | 0...1300 °С | КД 1, 2 | 12 | 5883 | Нет | 32632-11 | Нет | Нет | Принимаются в поверку без защитной арматуры. В случае сдачи преобразователя в защитной арматуре дополнительно выставляется счет на подготовку СИ к поверке (сняти/установка защитной арматуры) в размере 1,0 нормо-часа. Изготовитель: ООО "Теплоприбор-Сенсор", г.Челябинск
320176605106 | 4602 | Преобразователь термоэлектрический | ТПР-0192, ТПР-0292, ТПР-0392, ТПР-0492, ТПР-0792 |  | 600...1600 °С | КД 2, 3 | 12 | 9523 | Нет | 32632-11 | Нет | Нет | Принимаются в поверку без защитной арматуры. В случае сдачи преобразователя в защитной арматуре дополнительно выставляется счет на подготовку СИ к поверке (сняти/установка защитной арматуры) в размере 1,0 нормо-часа. Изготовитель: ООО "Теплоприбор-Сенсор", г.Челябинск
295713101194 | 4602 | Анемометр (за 1 параметр) | ДВЭС-2 | - | от 0,5 до 30,0 м/с; от 0 до 360 °С | - | - | 2357 | Нет | 55208-13 | Да | Нет | (мин. срок за 1 параметр); Анемометры: Изготовитель: ЗАО "НПП "Электронстандарт", г.С.-Петербург
295713101195 | 4602 | Анемометр (за 1 параметр) | ДВЭС-1 | - | от 0,5 до 30,0 м/с; от 0 до 360 °С | - | - | 2357 | Нет | 53815-13 | Да | Нет | (мин. срок за 1 параметр); Анемометры: Изготовитель: ЗАО "НПП "Электронстандарт", г.С.-Петербург
295713101196 | 4602 | Анемометр многофункциональный | АМ-70 |  | от 0,3 до 30,0 м/с |  |  | 2357 | Нет | 26253-04 | Да | Нет | Анемометры: Изготовитель: ИП Макарова Елена Владимировна, г.Екатеринбург
295713101197 | 4602 | Анемометр многофункциональный | АМ-50 |  | от 0,1 до 30,0 м/с |  |  | 2357 | Нет | 44429-10 | Да | Нет | Анемометры: Изготовитель: ООО "ТестЭйр", г.Екатеринбург
295713101198 | 4602 | Анемометр переносной | М-61 |  | от 0,1 до 30,0 м/с |  |  | 2357 | Нет | 3491-80 | Да | Нет | Анемометры: Изготовитель: НПО "Сигнал", Узбекистан, г.Ташкент
295713101199 | 4602 | Анемометр портативный акустический | АПА-1 | АПА-1/1, АПА-1/2, АПА-1/3 | от 0,05 до 30,0 м/с | ±(0,05+0,05V), м/с | 24 | 2357 | Нет | 49354-12 | Нет | Нет | Анемометры: Изготовитель: ЗАО "ЦНИИ "Волна", г.Москва
295713101200 | 4602 | Анемометр портативный акустический | АПА-1 | АПА-1/1, АПА-1/2, АПА-1/3 | от 0,1 до 20,0 м/с | ± (0,1+0,05V) м/с | 12 | 1826.41 | Да | 20728-05 | Нет | Нет | Анемометры: Изготовитель: ЗАО "ЦТТ МИНИКОМ", г.Москва
295713101201 | 4602 | Анемометр сигнальный | АС-1 | - | от 2,5 до 30,0 м/с | - | - | 2357 | Нет | 15471-96 | Да | Нет | Анемометры: Изготовитель: ОАО "Сафоновский завод "Гидрометприбор", г.Сафоново
295713101202 | 4602 | Анемометр цифровой | АТТ-1002 с использованием товарного знака АКТАКОМ |  | от 0,8 до 30,0 м/с | ± (0,2 + 0,04V) м/с | 12 | 1826.41 | Да | 46056-11 | Нет | Нет | Анемометры: Изготовитель: Фирма "Lutron Electronic Enterprise Co. Ltd.", Тайвань
295713101203 | 4602 | Анемометр цифровой | АТТ-1003 с использованием товарного знака АКТАКОМ |  | от 0,8 до 25,0 м/с | ± (0,2 + 0,04V) м/с | 12 | 1826.41 | Да | 46056-11 | Нет | Нет | Анемометры: Изготовитель: Фирма "Lutron Electronic Enterprise Co. Ltd.", Тайвань
295713101204 | 4602 | Анемометр цифровой | АТТ-1004 с использованием товарного знака АКТАКОМ |  | от 0,5 до 20,0 м/с | ± (0,2 + 0,05V) м/с | 12 | 1826.41 | Да | 46056-11 | Нет | Нет | Анемометры: Изготовитель: Фирма "Lutron Electronic Enterprise Co. Ltd.", Тайвань
295713101205 | 4602 | Анемометр цифровой | АТТ-1005 с использованием товарного знака АКТАКОМ |  | от 0,8 до 25,0 м/с | ± (0,2 + 0,05V) м/с | 12 | 1826.41 | Да | 46056-11 | Нет | Нет | Анемометры: Изготовитель: Фирма "Lutron Electronic Enterprise Co. Ltd.", Тайвань
320166601107 | 4602 | Преобразователь термоэлектрический | ТПП-0679Е |  | 600...1300 °С | КД 1, 2 | 12 | 5883 | Нет | 13564-93 | Нет | Нет
320174752010 | 4602 | Термометр цифровой со сменными зондами | Testo 110, Testo 112, Testo 720, Testo-Ех-Pt 720, Testo 735-1, Testo 735-2, Testo 922, Testo 925, Testo 926 |  | -200 …1600 °С |  | 12 | 6085 | Нет | 38574-13 | Нет | Нет | Изготовитель: Фирма "Testo AG", Германия; Фирма "Testo Instruments Co. Ltd.", Китай
320186606004 | 4602 | Преобразователь термоэлектрический в мягкой изоляции | ГТХА-1, ГТХА-3, ГТЖК-3 |  | от 0 до 1200 °С | КД 1 | Первичная | 2534 | Нет | 37709-08 | Нет | Нет | Изготовитель: ООО "Роверо", г.Богданович
320186606006 | 4602 | Преобразователь термоэлектрический | ТХА-20 |  |  |  | 24 | 2534 | Нет | 36370-07 | Нет | Нет | Изготовитель: ООО "Роверо"
320186606007 | 4602 | Преобразователь термоэлектрический | ТХК-20 |  |  |  | 24 | 2032 | Нет | 36370-07 | Нет | Нет | Изготовитель: ООО "Роверо"
295713101206 | 4602 | Анемометр цифровой | АТE-1033 с использованием товарного знака АКТАКОМ |  | от 0,8 до 30,0 м/с | ± (0,2 + 0,02V) м/с | 12 | 1826.41 | Да | 46056-11 | Нет | Нет | Анемометры: Изготовитель: Фирма "Lutron Electronic Enterprise Co. Ltd.", Тайвань
295713101207 | 4602 | Анемометр цифровой | ATE-1033, ATE-1034 с использованием товарного знака AKTAKOM |  | от 0,8 до 30,0 м/с; от 0,2 до 25,0 м/с | ± (0,2 + 0,02V) м/с; ±0,15 для V=(0,2-1,0) м/с и ±(0,05V+0,1) для V>1,0 м/с | 12 | 1826.41 | Да | 46056-11 | Нет | Нет | Обязательна поверка по каналу измерения температуры с помощью внешней термопары
295713101208 | 4602 | Анемометр цифровой | MP | MP 200 | от 4 до 30 м/с |  |  | 2357 | Нет | 32015-06 | Да | Нет | Анемометры: Изготовитель: Фирма "KIMO", Франция
295713101209 | 4602 | Измеритель параметров воздушного потока | ТА-метр |  | от 0,1 до 20,0 м/с | ± (0,05 + 0,05V) м/с | 12 | 2357 | Нет | 23358-02 | Нет | Нет | Анемометры: Изготовитель: ООО "НТМ-Защита", г.Москва
295713101210 | 4602 | Измеритель скорости газовых потоков | ИС | ИС-1, ИС-2 | от 0,3 до 25,0 м/с | ± (0,25+0,03V) м/с; ± (0,1+0,05V) м/с | 12 | 2357 | Нет | 23479-02 | Нет | Нет | Анемометры: Изготовитель: ООО НПФ "Проба", Украина, г.Киев
295713101211 | 4602 | Термоанемометр | ТТМ-2 | ТТМ-2-01, ТТМ-2-02, ТТМ-2-03, ТТМ-2-04, ТТМ-2/4-05, ТТМ-2/Х-06 | от 0,1 до 30,0 м/с | ± (0,05+0,05V) м/с | 12 | 1826.41 | Да | 29006-05 | Нет | Нет | Анемометры: Изготовитель: ОАО "Практик-НЦ", г.Москва; ЗАО "ЭКСИС", г. Москва
440080420004 | 4602 | Измеритель температуры электронный | CENTER | 300, 301, 302, 303, 304, 305, 306, 307, 308, 309 | -200…1370 °С |  | 12 | 4735 | Нет | 22128-07 | Нет | Нет | Изготовитель: Фирма "CENTER Technology Corp.", Тайвань
320186606008 | 4602 | Преобразователь термоэлектрический | ТХА(К) 9419 |  | 0...1000 °С |  | 24 | 2534 | Нет | 33530-06 | Нет | Нет | Изготовитель: ООО "Теплоконтроль", г.Омск
320186606009 | 4602 | Преобразователь термоэлектрический | ТХК(L) 9419 |  | 0...600 °С |  | 24 | 2032 | Нет | 33530-06 | Нет | Нет | Изготовитель: ООО "Теплоконтроль", г.Омск
320166601108 | 4602 | Преобразователь термоэлектрический | ТПП(S) 9419 |  | 0...1300 °С |  | 24 | 5883 | Нет | 33530-06 | Нет | Нет | Изготовитель: ООО "Теплоконтроль", г.Омск
320176605107 | 4602 | Преобразователь термоэлектрический | ТПР(В) 9419 |  | 300...1600 °С |  | 24 | 9523 | Нет | 33530-06 | Нет | Нет | Изготовитель: ООО "Теплоконтроль", г.Омск
320176605108 | 4602 | Преобразователь термоэлектрический | ТПР-0779 |  | 600...1600 °С |  | 12 | 9523 | Нет | 7963-80 | Нет | Нет | Изготовитель: Приборостроительный завод, Украина, г.Луцк
320166601109 | 4602 | Преобразователь термоэлектрический | ТПП-0679, ТПП-0679-01 |  |  |  | 12 | 5883 | Нет | 7962-80 | Нет | Нет | Изготовитель: Приборостроительный завод, Украина, г.Луцк
320165501022 | 4602 | Комплект термопреобразователей сопротивления платиновых разностных | КТПР | КТПР-1088, КТПР-1288, КТПР-1388 | 0…180 °С |  | 24 | 2703 | Нет | 18269-99 | Нет | Нет | Изготовитель: НПП "Элемер", пос.Менделеево
320165501023 | 4602 | Комплект термометров сопротивления из платины технических разностных | КТПТР-04, КТПТР-05, КТПТР-05/1 |  | 0…200 °С |  | 48 | 2703 | Нет | 39145-08 | Нет | Нет | Изготовитель: ЗАО "Термико", г.Москва
320165501024 | 4602 | Комплект термометров сопротивления из платины технических разностных | КТПТР-01, КТПТР-03, КТПТР-06, КТПТР-07, КТПТР-08 |  | 0…130, 0…180 °С | КД АА, А | 48 | 2703 | Нет | 46156-10 | Нет | Нет | Изготовитель: ЗАО "Термико", г.Москва
320165501025 | 4602 | Комплект термометров (термопреобразователей) платиновых технических разностных | КТПТР |  | 0…180 °С |  | 48 | 2703 | Нет | 14638-05 | Нет | Нет | Изготовитель: ЗАО "Термико", г.Москва
320165501026 | 4602 | Комплект термопреобразователей платиновых технических разностных | КТПТР-06, КТПТР-07, КТПТР-08 |  | -50…180 °С |  | 48 | 2703 | Нет | 21605-06 | Нет | Нет | Изготовитель: ЗАО "Термико", г.Москва
320165501027 | 4602 | Комплект термометров платиновых технических | КТПТР-06, КТПТР-07, КТПТР-08 |  | 0…130 °С |  | 36 | 2703 | Нет | 21605-01 | Нет | Нет | Изготовитель: ЗАО "Термико", г.Москва
320165501028 | 4602 | Комплект термометров платиновых технических разностных | КТПТР | КТПТР-01, КТПТР-02, КТПТР-03 | 0…180, 0…150 °С |  | 12 | 2703 | Нет | 14638-95 | Нет | Нет | Изготовитель: ЗАО "Термико", г.Москва
320165501029 | 4602 | Термопреобразователь сопротивления | ДТС | ХХ4, ХХ5 | -196...660 °C |  | 24 | 1231.29 | Да | 28354-10 | Нет | Нет | цена за один чувствительный элемент; без нормирующего преобразователя
440067106002 | 4602 | Термопреобразователь сопротивления | ДТС | ХХ4, ХХ5 | -196...660 °С |  | 24 | 3748 | Нет | 28354-10 | Нет | Нет | цена за один чувствительный элемент; с встроенным нормирующим преобразователем
320165501030 | 4602 | Термопреобразователь сопротивления взрывозащищенный | Метран-250 | ТСМ Метран-253, ТСМ Метран-254, ТСП Метран-255, ТСП Метран-256 | -50...500 °С | КД В, С | 24 | 1231.29 | Да | 21969-11 | Нет | Нет | Цена за 1 чувствительный элемент. Изготовитель: ЗАО "Промышленная группа "Метран", г.Челябинск
316068535037 | 4602 | Регистратор температуры и влажности (за 1 параметр) | EBI-20 TH1 |  |  |  |  | 2842 | Нет |  | Да | Нет | (мин. срок за 1 параметр);
320165501031 | 4602 | Термометр сопротивления из платины технический | ТПТ-7, ТПТ-8, ТПТ-11, ТПТ-12, ТПТ-13, ТПТ-14, ТПТ-15 |  | -200…500 °С | АА, А, В, С | 48 | 1231.29 | Да | 39144-08 | Нет | Нет | Изготовитель: ЗАО "Термико", г.Москва
320165471003 | 4602 | Термометр лабораторный стеклянный | ТЛС | ТЛС-4, ТЛС-7 | -30...300 °C | Ц.Д. 0,1 °С | 24 | 1590 | Нет | 32786-08 | Нет | Нет | Изготовитель: ПАО "Стеклоприбор", Украина, г.Червонозаводское
320165471004 | 4602 | Термометр лабораторный стеклянный | ТЛС | ТЛС-2, ТЛС-3, ТЛС-5, ТЛС-6, ТЛС-7, ТЛС-50, ТЛС-22, ТЛС-27, ТЛС-73 | -30...300 °C | Ц.Д. 0,5...2,0 °С | 24 | 1064 | Нет | 32786-08 | Нет | Нет | Изготовитель: ПАО "Стеклоприбор", Украина, г.Червонозаводское
295713101212 | 4602 | Анализатор (за 1 параметр) | TESTO 350M, 350XL, 350S (с модулями TESTO 350M/XL.454, TESTO 350S) |  | -20...180 °С; от 0...100 %; 0...30 м/с |  | 12 | 2202.64 | Да | 14078-07 | Нет | Нет | (мин. срок за 1 параметр);
320174752011 | 4602 | Газоанализатор | ГИАМ-310-02 | ГИАМ-310-02-1, ГИАМ-310-02-2 | температура газа в газоходе от 50 до 600 ⁰С | γ = ± 1 % | 12 | 6085 | Нет | 19453-00 | Нет | Нет | Изготовитель: ФГУП "СПО "Аналитприбор", г.Смоленск
316068535038 | 4602 | Газоанализатор | ГИАМ-310-02 | ГИАМ-310-02-1, ГИАМ-310-02-2 | температура окружающего воздуха от минус 5 до плюс 50 °С | ∆ = ± 1,5 °С | 12 | 2820 | Нет | 19453-00 | Нет | Нет | (мин. срок за 1 параметр); Изготовитель: ФГУП "СПО "Аналитприбор", г.Смоленск
320174752012 | 4602 | Газоанализатор | ГИАМ-310-02 | ГИАМ-310-02-1, ГИАМ-310-02-2, ГИАМ-310-02-3 | температура газа в газоходе от 50 до 600 ⁰С | γ = ± 1 % | 12 | 6085 | Нет | 19453-02 | Нет | Нет | Изготовитель: ФГУП "СПО "Аналитприбор", г.Смоленск
316068535039 | 4602 | Газоанализатор | ГИАМ-310-02 | ГИАМ-310-02-1, ГИАМ-310-02-2, ГИАМ-310-02-3 | температура окружающего воздуха от минус 5 до плюс 50 °С | ∆ = ± 1,5 °С | 12 | 2820 | Нет | 19453-02 | Нет | Нет | (мин. срок за 1 параметр); Изготовитель: ФГУП "СПО "Аналитприбор", г.Смоленск
316068535040 | 4602 | Измеритель температуры и относительной влажности переносной (за 1 параметр) | ИТ 5-ТР "Термит" | ИТ 5-ТР-1; ИТ 5-ТР-2 | от 5 до 98 %; от минус 30 до плюс 85 °С | ∆ = ± 2,5 %; ∆ = ± 1,0 °С |  | 2842 | Нет |  | Да | Нет | (мин. срок за 1 параметр); только калибровка
295713101213 | 4602 | Микроманометр-анемометр | ММА-3 | ММА-3 исполнение 1 | канал измерения скорости воздушного потока от 0,1 до 20,0 м/с | ± (0,1 + 0,1V) м/с | 12 | 2357 | Нет | 19162-00 | Нет | Нет | Анемометры: Изготовитель: ОАО институт "УралНИИАС", г. Екатеринбург
320134401301 | 4602 | Термометр лабораторный | ТЛ-19 |  | 10...35 °С | ЦД 0,1 °С, поправка не превышает ± 0,2 °С | 12 | 1075 | Нет | 1879-63 | Нет | Нет | Изготовитель: Клинский термометровый завод
320134401302 | 4602 | Термометр лабораторный | ТЛ-20 |  | 35...60 °С | ЦД 0,1 °С, поправка не превышает ± 0,2 °С | 12 | 1075 | Нет | 1879-63 | Нет | Нет | Изготовитель: Клинский термометровый завод
320165471005 | 4602 | Термометр для определения температуры вспышки в открытом тигле | ТНВВ |  | 0...360 °С | ЦД 1 °С; ± 1 °С (0...260 °С), ± 2 °С (260...360 °С) | 24 | 1064 | Нет | 305-49 | Нет | Нет
320165471006 | 4602 | Термометр стеклянный для испытаний нефтепродуктов | ТН-2М | - | 0...360 °С | ЦД 1 °С; ± 1 °С (0...260 °С), ± 2 °С (260...360 °С) | 48 | 1590 | Нет | 305-89 | Нет | Нет | Внесение поправок в свидетельство о поверке производится за доп. плату
320165471007 | 4602 | Термометр стеклянный для испытаний нефтепродуктов | ТН 2М | - | 0...360 °С | ЦД 1 °С; ± 1 °С (0...260 °С), ± 2 °С (260...360 °С) | 48 | 1590 | Нет | 305-04 | Нет | Нет | Внесение поправок в свидетельство о поверке производится за доп. плату
320165471008 | 4602 | Термометр стеклянный для испытаний нефтепродуктов | ТН2М |  | 0...360 °С | ЦД 1 °С; ± 1 °С (0...260 °С), ± 2 °С (260...360 °С) | 36 | 1590 | Нет | 38091-08 | Нет | Нет | Изготовитель: ПАО "Стеклоприбор", Украина, г.Червонозаводское
320165471009 | 4602 | Термометр для определения вязкости | ТВЭ |  | 0...60 °С; 50...100 °С | ЦД 0,5 °С; ± 1 °С | 48 | 1590 | Нет | 301-49 | Нет | Нет | Изготовитель: ОАО "Термоприбор", г.Клин
314130200005 | 4602 | Преобразователь влажности и температуры измерительный | 90 | 90.7020 | от 0 до 100 %; от минус 30 до плюс 120 °С | ± 3,5 %; ± 0,5 °С, ± 0,8 °С | 12 | 12295 | Нет | 33610-06 | Нет | Нет | Изготовитель: Фирма "JUMO GmbH & Co. KG", Германия
314130200006 | 4602 | Преобразователь влажности и температуры измерительный | 90 | 90.7021 | от 0 до 100 %; от минус 40 до плюс 80 °С | ± 3 %; ± 0,5 °С | 12 | 12295 | Нет | 33610-06 | Нет | Нет | Изготовитель: Фирма "JUMO GmbH & Co. KG", Германия
314130200007 | 4602 | Преобразователь влажности и температуры измерительный | 90 | 90.7023 | от 0 до 100 %; от минус 40 до плюс 180 °С | ± 2 %; ± 0,2 °С | 12 | 12295 | Нет | 33610-06 | Нет | Нет | Изготовитель: Фирма "JUMO GmbH & Co. KG", Германия
314130200008 | 4602 | Преобразователь влажности и температуры измерительный | 90 | 90.7031 | от 0 до 100 %; от минус 40 до плюс 100 °С | ± 2,5 %; ± 0,5 °С | 12 | 12295 | Нет | 33610-06 | Нет | Нет | Изготовитель: Фирма "JUMO GmbH & Co. KG", Германия
295713101214 | 4602 | Анемометр сигнальный цифровой | АСЦ-3М |  | от 1,8 до 30 м/с | ± (0,5 + 0,05V) м/с |  | 2357 | Нет |  | Да | Нет | при сдаче си в калибровку обязательно наличие 2 кабелей: кабеля питания с маркировкой подключения к сети и кабеля, соединяющего клюльчатку с блоком индикации). Анемометры.
320186606010 | 4602 | Манометр цифровой | MP 200 | с термопарой К-типа | измерение температуры от минус 200 до плюс 1300 °С | ± 1,1 °С или 0,4 % от изм. зн. (большее значение) | 12 | 2534 | Нет | 53260-13 | Нет | Нет | Изготовитель: Фирма "KIMO Instruments", Франция
320186606011 | 4602 | Манометр цифровой | MP 200 | с термопарой J-типа | измерение температуры от минус 100 до плюс 750 °С | ± 0,8 С или 0,4 % от изм. зн. (большее значение) | 12 | 2032 | Нет | 53260-13 | Нет | Нет | Изготовитель: Фирма "KIMO Instruments", Франция
320186606012 | 4602 | Манометр цифровой | MP 200 | с термопарой T-типа | измерение температуры от минус 200 до плюс 400 °С | ± 0,5 °С или 0,4 % от изм. зн. (большее значение) | 12 | 2032 | Нет | 53260-13 | Нет | Нет | Изготовитель: Фирма "KIMO Instruments", Франция
320165501032 | 4602 | Калибратор-измеритель стандартных сигналов | КИСС-03 |  | -10...100 °С | 0,5 °С | 12 | 1298 | Нет | 20641-11 | Нет | Нет | Поверка измерения температуры с помощью датчика ТС, входящего в комплект. Дополнительно обязательна поверка по электрическим величинам. Изготовитель: ООО "Теплоприбор-Сенсор", г.Челябинск
440080420005 | 4602 | Измеритель температуры цифровой | Fluke серии II | 51, 52, 53, 54 |  |  | 12 | 4735 | Нет | 55257-13 | Нет | Нет | Без первичного преобразователя
440080420006 | 4602 | Термогигрометр электронный | CENTER | 311, 314 | -200…1370 °С |  | 12 | 4735 | Нет | 22129-09 | Нет | Нет | Обязательна поверка по каналу измерения температуры и относительной влажности базовым датчиком
440080420007 | 4602 | Термогигрометр электронный | CENTER | 311, 314 | -200…1370 °С |  | 12 | 4735 | Нет | 22129-04 | Нет | Нет | Обязательна поверка по каналу измерения температуры и относительной влажности базовым датчиком
440080420008 | 4602 | Термогигрометр электронный | CENTER | 311, 314 | -200…1370 °С |  | 12 | 4735 | Нет | 22129-01 | Нет | Нет | Поверка по унифицированному сигналу. Дополнительно считать поверку по каналу измерения температуры и относительной влажности базовым датчиком - код 316068527000
295713101215 | 4602 | Комплекс измерения параметров воздушного потока | МВ-22 |  | от 0,5 до 30,0 м/с | ± 5 % |  | 2357 | Нет | 33081-06 | Да | Нет | Предоставление ПО и кабеля для подключения к ПК обязательно. Изготовитель: ООО "ОКБ СП", г.Обнинск
295713101216 | 4602 | Комплекс для измерения параметров воздушного потока | МВ-22 |  | от 0,5 до 30,0 м/с | ± 5 % |  | 2357 | Нет | 54141-13 | Да | Нет | Предоставление ПО и кабеля для подключения к ПК обязательно. Изготовитель: ООО "ОКБ СП", г.Обнинск
320134910001 | 4602 | Калибратор температуры | PYROS 125, PYROS 375, PYROS 650, FLUID100, FLUID200, QUARTZ, PULSAR, SOLAR | исполнение "-00" | -30...1100 °С |  | 24 | 12091 | Нет | 51100-12 | Нет | Нет | Для моделей со сменным вставным металлическим блоком (трубкой) с расточкой предоставление трубки с диаметром одного из каналов 6 мм обязательно
320125906001 | 4602 | Калибратор температуры | PYROS 125, PYROS 375, PYROS 650, FLUID100, FLUID200, QUARTZ, PULSAR, SOLAR | исполнение "-2I" | -30...1100 °С |  | 24 | 14886 | Нет | 51100-12 | Нет | Нет | Для моделей со сменным вставным металлическим блоком (трубкой) с расточкой предоставление трубки с диаметром одного из каналов 6 мм обязательно
320134910002 | 4602 | Калибратор температуры | RTC-159 | RTC-159A | -100...155 °С |  | 24 | 12091 | Нет | 57483-14 | Нет | Нет | Для моделей со сменным вставным металлическим блоком (трубкой) с расточкой предоставление трубки с диаметром одного из каналов 6 мм обязательно
320125906002 | 4602 | Калибратор температуры | RTC-159 | RTC-159B, RTC-159C | -100...155 °С |  | 24 | 14886 | Нет | 57483-14 | Нет | Нет | Для моделей со сменным вставным металлическим блоком (трубкой) с расточкой предоставление трубки с диаметром одного из каналов 6 мм обязательно
320166601110 | 4602 | Преобразователь термоэлектрический | ТПП 2 821 004, ТПП 5 182 002 |  | 0...1300 °С | КД 2 | 36 | 5883 | Нет | 13375-04 | Нет | Нет
320176605109 | 4602 | Преобразователь термоэлектрический | ТПР 2 821 005, ТПР 2 821 006, ТПР 5 182 003, ТПР 5 182 004 |  | 600...1700 °С | КД 2, 3 | 36 | 9523 | Нет | 13375-04 | Нет | Нет
320175721001 | 4602 | Термометр манометрический (для табакосушилок) | ТПГ-СК, ТПП-СК |  |  |  |  | 706 | Нет | 3381-72 | Нет | Нет
320134910003 | 4602 | Калибратор температуры многофункциональный | ISOCAL-6 | Venus plus 2140, Calisto plus 2250, Oceanus-6 plus 580, Europa-6 plus, Drago plus 934, Hyperion plus 936, 510 Medusa-1, 511 Medusa-3 |  |  | 24 | 12091 | Нет | 20508-06 | Нет | Нет | Поверка только для вставок: - металлический блок с отверстиями для поверяемых термометров; - контейнер с перемешиваемой жидкостью; - контейнер с перемешиваемой льдо-водяной смесью. Остальные вставки ФБУ "УРАЛТЕСТ" не поверяет
320134910004 | 4602 | Калибратор температуры многофункциональный | ISOCAL-6 | Venus 2140, Calisto 2250, 580 Oceanus-6, 510 Medusa-1, Europe-6 |  |  | 24 | 12091 | Нет | 20508-00 | Нет | Нет | Поверка только для вставок: - металлический блок с отверстиями для поверяемых термометров; - контейнер с перемешиваемой жидкостью; - контейнер с перемешиваемой льдо-водяной смесью. Остальные вставки ФБУ "УРАЛТЕСТ" не поверяет
320165501033 | 4602 | Термопреобразователь сопротивления | дТСХХ4, дТСХХ5 |  | -196...660 °C |  | 24 | 1231.29 | Да | 28354-04 | Нет | Нет | ТС без нормирующего преобразователя Изготовитель: ООО "ПО "ОВЕН", г.Москва
316068535042 | 4602 | Газоанализатор кислорода портативный (за 1 параметр) | ПГК-06 | ПГК-06-5Т, ПГК-06-5Р1, ПГК-06-5Р2, ПГК-06-5Р1Т, ПГК-06-5Р2Т, ПГК-06-25Т, ПГК-06-25Р1, ПГК-06-25Р2, ПГК-06-25Р1Т, ПГК-06-25Р2Т, ПГК-06-100Т, ПГК-06-100Р1, ПГК-06-100Р2, ПГК-06-100Р1Т, ПГК-06-100Р2Т | от 40 до 250 кПа; от 1 до 50 °С | от (± 1,0) до (± 2,5) кПа; ± 0,5 °С | 12 | 6085 | Нет | 15936-02 | Нет | Нет | (мин. срок за 1 параметр);Изготовитель: ЗАО "ИНСОВТ", г.С.-Петербург
316068535044 | 4602 | Газоанализатор кислорода портативный (за 1 параметр) | ПГК-06 | ПГК-06-5Т, ПГК-06-5Р1, ПГК-06-5Р2, ПГК-06-5Р1Т, ПГК-06-5Р2Т, ПГК-06-25Т, ПГК-06-25Р1, ПГК-06-25Р2, ПГК-06-25Р1Т, ПГК-06-25Р2Т, ПГК-06-100Т, ПГК-06-100Р1, ПГК-06-100Р2, ПГК-06-100Р1Т, ПГК-06-100Р2Т | от 40 до 250 кПа; от 1 до 50 °С | от (± 1,0) до (± 2,5) кПа; ± 0,5 °С | 12 | 6085 | Нет | 15936-08 | Нет | Нет | (мин. срок за 1 параметр);Изготовитель: ЗАО "ИНСОВТ", г.С.-Петербург
295713101217 | 4602 | Анализатор (за 1 параметр) | Testo | 170; 230; 240; 251; 252; 342; 343; 350; 454; 815 | от 0 до 100 %; от 0 до 30 м/с | ± 2 %; от ± (0,05 + 0,025V) до ± (0,6 + 0,05V) м/с | 12 | 6085 | Нет | 14078-94 | Нет | Нет | (мин. срок за 1 параметр); Изготовитель: Фирма "Testo GmbH & Co", Германия
440080420009 | 4602 | Анализатор | Testo | 170; 230; 240; 251; 252; 342; 343; 350; 454; 815 | -200...1370 °С | от (± 0,2 °С) до (± 0,5 %) | 12 | 4735 | Нет | 14078-94 | Нет | Нет | (мин. срок за 1 канал); Изготовитель: Фирма "Testo GmbH & Co", Германия
295713101218 | 4602 | Анализатор (за 1 параметр) | Testo | 454 | от 0 до 100 %; от 0 до 30 м/с | ± 2 %; от ± (0,05 + 0,025V) до ± (0,6 + 0,05V) м/с | 12 | 6085 | Нет | 14078-99 | Нет | Нет | (мин. срок за 1 параметр); Изготовитель: Фирма "Testo GmbH & Co", Германия
440080420010 | 4602 | Анализатор | Testo | 350; 454 | -200...1370 °С | от (± 0,2 °С) до (± 0,5 %) | 12 | 4735 | Нет | 14078-99 | Нет | Нет | (мин. срок за 1 канал); Изготовитель: Фирма "Testo GmbH & Co", Германия
295713101219 | 4602 | Анализатор (за 1 параметр) | Testo 350M, Testo 350 XL, Testo 454 |  | от 0 до 100 %; от 0 до 30 м/с | ± 2 %; от ± (0,05 + 0,025V) до ± (0,6 + 0,05V) м/с | 12 | 2202.64 | Да | 14078-01 | Нет | Нет | (мин. срок за 1 параметр); Изготовитель: Фирма "Testo Osteuropa GmbH", Германия
440080420011 | 4602 | Анализатор | Testo 350, Testo 350M, Testo 350 XL, Testo 454 |  | -200...1370 °С | от (± 0,2 °С) до (± 0,5 %) | 12 | 4735 | Нет | 14078-01 | Нет | Нет | (мин. срок за 1 канал); Изготовитель: Фирма "Testo Osteuropa GmbH", Германия
440080420012 | 4602 | Анализатор | TESTO 350M, 350XL, 350S (с модулями TESTO 350M/XL.454, TESTO 350S) |  | -40...1000 °С |  | 12 | 4735 | Нет | 14078-07 | Нет | Нет | (мин. срок за 1 канал);
320163501002 | 4602 | Термопреобразователь сопротивления | ТП-9201, ТМ-9201 |  | -196...500 °С | КД АА, А; В; С | 24/36 | 1231.29 | Нет | 48114-11 | Нет | Нет | Стоимость за 1 чувствительный элемент
320163501003 | 4602 | Термопреобразователь сопротивления | ТСМ 6 |  | -50...180 °С | КД А; В; С | 24 | 1231.29 | Да | 13953-94 | Нет | Нет | Имеет 215 модификаций, отличающихся конструктивным исполнением защитной арматуры и способом крепления термопреобразователя на месте эксплуатации
320164415014 | 4602 | Термометр для измерения низких температур | ТЛ-15 |  | -100...20 °С | Ц.Д 1,0 °С | 24 | 4149 | Нет | 275-72 | Да | Нет | Только калибровка в диапазоне от -80 до 20 °С
320174752013 | 4602 | Термометр цифровой | ELCOMETER | 212. 213 | -50...600 °C |  |  | 6085 | Нет | 32222-06 | Нет | Нет | Elcometer 213/1 только с зондом измерения температуры поверхтности. Elcometer 213 с зондами измерения температуры воздуха, жидкости и мягких материалов - возможна только калибровка до 300 °С
320186606013 | 4602 | Датчик температуры | КТХА, КТНН, КТХК, КТЖК, КТМК |  | -40...1300 °С | K0, К1, К2 | от 12 до 6 | 2534 | Нет | 57177-14 | Нет | Нет | Вид выходного сигнала: сигнал ТЭДС в соответствии с НСХ. Цена за 1 первичный преобразователь в одном изделии
320186606014 | 4602 | Датчик температуры | КТХА, КТНН, КТХК, КТЖК, КТМК |  | -40...1300 °С |  | от 12 до 6 | 4495 | Нет | 57177-14 | Нет | Нет | Вид выходного сигнала: 4-20 мА. Цена за 1 первичный преобразователь в одном изделии
320186606015 | 4602 | Преобразователь термоэлектрический | ДТП | ХХ1, ХХ4, ХХ5 | -40...1300 °С | класс допуска 2 | 24 | 2534 | Нет | 28476-10 | Нет | Нет | НСХ: ТХА (тип К), ТНН (тип N). Без нормирующего преобразователя; в случае, если термоэлектрический преобразователь в керамической защитной арматуре, дополнительно выставлять позицию в счете за сбор/разбор = 1 чел/час
320166601111 | 4602 | Преобразователь термоэлектрический | ДТП | ХХ1, ХХ4, ХХ5 | 0...1600 °С | класс допуска 2 | 12 | 5883 | Нет | 28476-10 | Нет | Нет | НСХ: ТПП (тип S, R). Без нормирующего преобразователя.
320186606016 | 4602 | Преобразователь термоэлектрический | ДТП | ХХ1, ХХ4, ХХ5 | 600...1800 °С | класс допуска 2 | 12 | 9523 | Нет | 28476-10 | Нет | Нет | НСХ: ТПР (тип В). Без нормирующего преобразователя.
320165501034 | 4602 | Термопреобразователь сопротивления с пленочным чувствительным элементом | ТСП Метран-200 | ТСП Метран-226, ТСП Метран-246 | -70…500 °С | А; В; С | 48 | 1231.29 | Да | 26224-12 | Нет | Нет | Изготовитель: ЗАО "Промышленная группа "Метран", г.Челябинск
320186606017 | 4602 | Преобразователь термоэлектрический | ДТП | ХХ1, ХХ4, ХХ5 | -40...1300 °С | 1,0 - 1,5 % | 24 | 3324 | Нет | 28476-10 | Нет | Нет | НСХ: ТХА (тип К), ТНН (тип N). С нормирующим преобразователем; в случае, если термоэлектрический преобразователь в керамической защитной арматуре, дополнительно выставлять позицию в счете за сбор/разбор = 1 чел/час
320186606018 | 4602 | Преобразователь термоэлектрический | ДТП | ХХ1, ХХ4, ХХ5 | -40...900 °С | 0,75 - 1,5 % | 24 | 2719 | Нет | 28476-10 | Нет | Нет | НСХ: ТХК (тип L), ТЖК (тип J), ТМК (тип Т), ТХК (тип Е). С нормирующим преобразователем; в случае, если термоэлектрический преобразователь в керамической защитной арматуре, дополнительно выставлять позицию в счете за сбор/разбор = 1 чел/час
320186606019 | 4602 | Преобразователь термоэлектрический | ДТП | ХХ1, ХХ4, ХХ5 | 0...1600 °С | 0,5 - 1,5 % | 12 | 7321 | Нет | 28476-10 | Нет | Нет | НСХ: ТПП (тип S, R). С нормирующим преобразователем
320186606020 | 4602 | Преобразователь термоэлектрический | ДТП | ХХ1, ХХ4, ХХ5 | 600...1800 °С | 0,5 - 1,5 % | 12 | 12203 | Нет | 28476-10 | Да | Нет | НСХ: ТПР (тип В). С нормирующим преобразователем. Только калибровка до 1600 °С
440026121002 | 4602 | Система температурного мониторинга трансформаторов | Qualitrol серии T/Guard | T/Guard 405, T/Guard 408, T/Guard 408XT, T/Guard Link | -40...200 °C |  | первичная | 7099 | Нет | 63163-16 | Нет | Нет | Количество измерительных каналов: до 8 включительно, свыше 8 каналов дополнительно 6 чел/часов
440026121003 | 4602 | Регистратор видеографический | Метран-910 |  |  |  | 36 | 7099 | Нет | 59614-15 | Нет | Нет
320186606021 | 4602 | Преобразователь термоэлектрический | ТХА, ТХК, КТХА | ТХА-0292, ТХК-0292, ТХА-0192, ТХК-0192, ТХА-1192, ТХК-1192, ТХА-1292, ТХА-1592, ТХА-1392, ТХК-1392, ТХА-0193, ТХК-0193, ТХА-1193, ТХК-1193, ТХА-1293, ТХК-1293, ТХА-1393, ТХК-1393, ТХА-0194, ТХА-0495, ТХА-1395, ТХА-0196, ТХА-0496, КТХА-0299, ТХА-0499 | -40...1100 °С | класс допуска 2 | 12 | 2534 | Нет | 31930-07 | Нет | Нет
440026121004 | 4602 | Термометр цифровой эталонный | ТЦЭ-005 | ТЦЭ-005/М2, ТЦЭ-005/М3 |  |  | 12 | 7099 | Нет | 32777-06 | Нет | Нет | Наличие свидетельства, протокола о предыдущей поверке. Предоставление ПО обязательно. Поверка ПТСВ производится по отдельным позициям прейскуранта отдельно, в зависимости от разряда и диапазона.
316068535045 | 4602 | Измеритель параметров окружающей среды (за 1 параметр) |  |  | -70...180 °С, 0...100 %RH, 0...30 м/с, 0...360 °, 10...1200 гПа |  |  | 2842 | Нет |  | Да | Нет | (мин. срок за 1 параметр);
320165501035 | 4602 | Термометр сопротивления из платины технический | ТПТ-1, ТПТ-17, ТПТ-19, ТПТ-21, ТПТ-25Р | ТПТ-1-1, ТПТ-1-2, ТПТ-1-3, ТПТ-1-4, ТПТ-1-5, ТПТ-17-1, ТПТ-17-2, ТПТ-19-1, ТПТ-19-2, ТПТ-19-3, ТПТ-21-1, ТПТ-25-1Р, ТПТ-25-2Р | -196...500 °С | АА, А, В, С | 48 | 1231.29 | Да | 46155-10 | Нет | Нет
440067106003 | 4602 | Термопреобразователь сопротивления платиновый | TR | TR10, TR11, TR12, TR13, TR15, TR44, TR45, TR46, TR47, TR48 | -200...600 °C | А, 1/3 В |  | 3748 | Нет | 26239-03 | Нет | Нет | С измерительным преобразователем с унифицированным сигналом 4...20 мА
320165501036 | 4602 | Термопреобразователь сопротивления платиновый | TR | TR10, TR11, TR12, TR13, TR15, TR44, TR45, TR46, TR47, TR48 | -200...600 °C | А, 1/3 В | 48 | 1231.29 | Да | 26239-03 | Нет | Нет | Без измерительного преобразователя с унифицированным сигналом 4...20 мА
295713101220 | 4602 | Анемометр | АТЕ-1019 |  | от 0,3 до 30,0 м/с | ± (0,1 + 0,35V) м/с |  | 2357 | Нет |  | Да | Нет | Изготовитель: АКТАКОМ
316068535046 | 4602 | Анемометр | АТЕ-1019 |  | 0...60 °C | ± 2 °C |  | 2842 | Нет |  | Да | Нет | (мин. срок за 1 параметр);Изготовитель: АКТАКОМ
320174752014 | 4602 | Микроманометр с приемником статического и динамического давления | КПДМ-1 |  | 0...300 °С | ± (1+0,02t) °С |  | 6085 | Нет | 40757-09 | Да | Нет | Изготовитель: ИП Макарова Елена Владимировна, г.Екатеринбург
295713101221 | 4602 | Микроманометр с приемником статического и динамического давления | КПДМ-1 |  | от 0,1 до 30,0 м/с | ± (0,1+0,05V) м/с |  | 2357 | Нет | 40757-09 | Да | Нет | Анемометры: Изготовитель: ИП Макарова Е. В. г. Екатеринбург
320174752015 | 4602 | Анализатор дымовых газов | Testo 300, Testo 325, Testo 330, Testo 335 | Testo 300 (XXL, M-I, XL-I), Testo 325 (M, XL, -I), Testo 330 (-1, -2. -3, -1LL, -2LL) | -40...1100 °C |  | 12 | 6085 | Нет | 17271-08 | Да | Нет | Канал индикации температуры
316068535047 | 4602 | Анализатор дымовых газов | Testo 300, Testo 325, Testo 330, Testo 335 | Testo 300 (XXL, M-I, XL-I), Testo 325 (M, XL, -I), Testo 330 (-1, -2. -3, -1LL, -2LL) | 0...30 м/с |  |  | 2842 | Нет | 17271-08 | Да | Нет | Канал индикации скорости газового потока
320134401303 | 4602 | Термометр ртутный образцовый | TGL-11998 |  | -40...300 °С |  | 12 | 2657 | Нет |  | Да | Нет
320134401304 | 4602 | Термометр стеклянный лабораторный | TGL-11996 |  | 0...300 °C |  | 12 | 1075 | Нет |  | Да | Нет
320134401305 | 4602 | Термометр стеклянный лабораторный | TGL-11996 |  | -60...300 °С |  | 12 | 2657 | Нет |  | Да | Нет
320134401306 | 4602 | Термометр ртутный образцовый | TGL-11998 |  | 0...300 °С |  |  | 1075 | Нет |  | Да | Нет
440067106004 | 4602 | Датчик температуры | ДТМ |  | -50...125 °С | 1,0 °С | 12 | 3748 | Нет | 40782-09 | Нет | Нет
320174752016 | 4602 | Термометр цифровой по температуре | ТЦ |  | -80...1100 °С | 0,5 ...10,0 °С |  | 6085 | Нет |  | Да | Нет | до 4 зондов одного типа на 1 прибор (включительно)
320175721002 | 4602 | Термометр манометрический | TND-R, TNF-R, TNS-R |  | -40...300 °C |  | 36 | 706 | Нет | 53499-13 | Нет | Нет
320134401307 | 4602 | Термометр стеклянный ртутный | ТЛ-42 |  | 0...300 °С | ЦД 0,1 °С | 12 | 1075 | Нет | 2181-66 | Нет | Нет
320134401308 | 4602 | Термометр переносной | ТП-4 |  | 0...70 °С, 0...100 °С | ЦД 0,5 °С | 12 | 1075 | Нет | 918-54 | Нет | Нет
440026121005 | 4602 | Регистратор многоканальный технологический | РМТ 59, РМТ 69 | РМТ 59, РМТ 59М, РМТ 59L, РМТ 69, РМТ 69L |  |  | от 36 до 6 | 9831 | Нет | 29934-15 | Нет | Нет
440080420014 | 4602 | Измеритель температуры портативный микропроцессорный | ИТПМ |  |  |  | 12 | 4735 | Нет | 19920-00 | Нет | Нет | поверка без первичного преобразователя
440067106005 | 4602 | Датчик температуры | ДТМ | ДТМ, ДТМ-1, ДТМ-2, ДТМ-3, ДТМ-4 | -55...125 °С | 0,5 - 0,75 °С | 12 | 3748 | Нет | 40782-16 | Нет | Нет
320174752017 | 4602 | Термометр цифровой | ТЦ | 12-01, 12-02, 12-03, 12-04, 12-11, 12-12, 12-21, 12-22, 12-23, 12-24, 12-25, 22-01, 22-02, 22-03, 22-04, 22-05, 22-06, 22-07, 22-08, 22-11, 22-12, 22-21, 22-22, 2-23, 22-24, 22-25 | -50...1200 °С | 0,1...2,0 % | 12 | 6085 | Нет | 23911-02 | Нет | Нет
320198920001 | 4602 | Установка для поверки и градуировки средств измерений температуры | УТТ-6 |  | от 0 до 1200 °С |  | 12 | 17843 | Нет | 4776-85 | Нет | Нет | термопара ППО, термостаты проверяются отдельно
320175721003 | 4602 | Термометр биметаллический | TB7, TB8 |  | -40...500 °С | от ± 1 до ± 10 °С | 24 | 706 | Нет | 34177-07 | Нет | Нет | Изготовитель: Фирма "Nuova Fima S.A.", Испания
320198920002 | 4602 | Термостат эталонных мер прецизионный | ТЭМП–1, ТЭМП-2 |  | 20 °С, 34 °С | 0,005 °С | 12 | 11359 | Нет |  | Нет | Да
320165501037 | 4602 | Термопреобразователь сопротивления | ТС-Б-Р |  | -50...600 °С | АА, А, В, С | 24 - 48 | 1231.29 | Да | 43287-09 | Нет | Нет
440026121006 | 4602 | Измеритель температуры многоканальный прецизионный | ТМ-12 | ТМ-12.1, ТМ-12.2, ТМ-12.3, ТМ-12.4 | -50 ... 200 °С |  |  | 7099 | Нет | 34205-07 | Нет | Нет
320174752018 | 4602 | Измеритель температуры цифровой | ИТЦ | ИТЦ 50-1, ИТЦ 200, ИТЦ 230 | -40 ... 230 °С |  |  | 6085 | Нет | 24777-03 | Нет | Нет
320174752019 | 4602 | Измеритель комбинированный | Testo 175, Testo 176 | 175 T3, 176 T2, 176 T3, 176 Т4 | -196...1000 °С |  | 12 | 6085 | Нет | 48116-11 | Нет | Нет | до 4 зондов, для Testo 175 T2 дополнительно к измерению температуры внешним зондом необходимо включать в счет измерение температуры внутренним термометром
316068535048 | 4602 | Термогигрометр цифровой (за 1 параметр) | DT-321, DT-321S, DT-625 | - | от минус 30 до плюс 100 °С; от 5 до 95 % | ± 0,8 °С; ± 3,5 % | 12 | 2202.64 | Да | 64509-16 | Нет | Нет | Только периодическая поверка
320174752020 | 4602 | Термометр универсальный электрический | ТУЭ-48 |  | -70...150 °С | 5...10 °С | 12 | 6085 | Нет | 20450-00 | Нет | Нет
320175721004 | 4602 | Термометр сигнализирующий взрывозащищенный | ТГП-16СгВ3Т4, ТКП-16СгВ3Т4 |  | -50...300 °С | КТ 1,5 | 12 | 706 | Нет | 9902-06 | Нет | Нет
440080420015 | 4602 | Прибор для измерения и регулирования температуры | FC | FCD 100, FCR 100, FCS 200, FCS 200 | -199,9...1820 °С |  | 12 | 4735 | Нет | 17623-98 | Нет | Нет
320125906003 | 4602 | Калибратор температуры | ATC-R | ATC-155B, ATC-156B, ATC-157B, ATC-320B, ATC-650B | -57...650 °C |  | 24 | 14886 | Нет | 20262-02 | Нет | Нет | При сдаче в поверку предоставление стального металлического блока (трубки) с отверстием диаметром 6 мм обязательно.
320134910005 | 4602 | Калибратор температуры | ATC-R | ATC-155A, ATC-156A, ATC-157A, ATC-320A, ATC-650A | -57...650 °C |  | 12 | 12091 | Нет | 20262-02 | Нет | Нет | При сдаче в поверку предоставление стального металлического блока (трубки) с отверстием диаметром 6 мм обязательно.
320134401309 | 4602 | Термометр для специальных поверочных лабораторий | СП-73 |  | 8...38 °С | ЦД 0,2 °С | 36 | 1075 | Нет | 2534-89 | Нет | Нет | Изготовитель: ОАО "Термоприбор", г. Клин
320165471010 | 4602 | Термометр стеклянный лабораторный | ТЛ-11 |  |  |  | 12 | 1590 | Нет |  | Да | Нет
440080420017 | 4602 | Преобразователь сигналов | НПСИ | -ТП, -ТС |  |  | 24 | 4735 | Нет | 43742-10 | Нет | Нет
320174752021 | 4602 | Анализатор дымовых газов | Testo 320 |  | -196...1100 °C |  | 12 | 6085 | Нет | 52542-13 | Да | Нет | Канал индикации температуры совместно с зондом отбора проб
320165501038 | 4602 | Термопреобразователь сопротивления | ТСП-0879, ТСМ-0879 | - | -200…600 °С | А; В; С | 12 | 1231 | Нет | 7964-80 | Да | Нет | только калибровка
316068535049 | 4602 | Измеритель электрического сопротивления | Микромилликилоомметр МИКО-2.3 |  | -20...120 °С | 1,0 °С | 12 | 3748 | Нет | 51888-12 | Нет | Нет | Поверка по электрической части совместно с отделом 4400
320165471011 | 4602 | Термометр стеклянный ртутный к прибору для определения температуры затвердевания СРА-1 |  |  | 0...100 °С | ЦД 0,5 °С | 12 | 1590 | Нет |  | Да | Нет
320134401310 | 4602 | Термометр лабораторный | ТЛ-18 |  | 8...38 °С | ЦД 0,2 °С | 36 | 1075 | Нет | 2534-69 | Нет | Нет | Изготовитель: ОАО "Термоприбор", г. Клин
320165501039 | 4602 | Термопреобразователь медный технический | ТМТ | ТМТ-1-1, ТМТ-1-2, ТМТ-1-3, ТМТ-1-4, ТМТ-1-5, ТМТ-2-1, ТМТ-2-2, ТМТ-2-3, ТМТ-2-4, ТМТ-3-1, ТМТ-3-2, ТМТ-3-3, ТМТ-3-4, ТМТ-3-5, ТМТ-3-6, ТМТ-3-9, ТМТ-4-2, ТМТ-6-1, ТМТ-6-2, ТМТ-6-3 | -50...200 °С | А, В, С | 36 | 1298 | Нет | 15422-06 | Нет | Нет
320163501004 | 4602 | Термопреобразователь сопротивления | ТП-1187, ТМ-1187 |  | -200...500 °С | В |  | 1231.29 | Да | 16264-97 | Нет | Нет
320165471012 | 4602 | Термометр ртутный стеклянный отсчетный | СП-21 |  | -33...51°С | ЦД 0,5 °С | 36 | 1590 | Нет | 3177-72 | Нет | Нет
320166601112 | 4602 | Преобразователь термоэлектрический | ТПП (тип S) |  | 0...1300 °С | КД 1, 2 |  | 6061 | Нет |  | Да | Нет | не менее 400 мм; до 4 точек включительно
440026121009 | 4602 | Измеритель температуры двухканальный прецизионный | МИТ 2 | МИТ 2.05 |  |  | 12 | 7099 | Нет | 46432-11 | Нет | Нет
320166601113 | 4602 | Преобразователь термоэлектрический | ТП-S |  | 0...1300 °С | КД 1, 2 | 12 | 5883 | Нет | 26589-08 | Нет | Нет
320176605110 | 4602 | Преобразователь термоэлектрический | ТП-В |  | 600...1600 °С | КД 2, 3 | 12 | 9523 | Нет | 26589-08 | Нет | Нет
320165501040 | 4602 | Термопреобразователь сопротивления | Взлет ТПС |  | -80...180 °С | КД А, B | от 12 до 4 | 1231.29 | Да | 21278-01 | Нет | Нет
320165501041 | 4602 | Термопреобразователь сопротивления | Взлет ТПС |  | -60...180 °С | КД А, В | от 12 до 4 | 1231.29 | Да | 21278-06 | Нет | Нет
320165501042 | 4602 | Термопреобразователь сопротивления | Взлет ТПС |  | -60...180 °С | КД А, В | 48 | 1231.29 | Да | 21278-11 | Нет | Нет
316068535050 | 4602 | Измеритель электрического сопротивления | Микромилликилоомметр МИКО-2.2 |  | -20...100 *С |  |  | 2842 | Нет |  | Да | Нет | (мин. срок за 1 параметр); Поверка по электрической части совместно с отделом 4400
440026121010 | 4602 | Измеритель температуры двухканальный прецизионный | МИТ 2 | МИТ 2.05М | от минус 200 °С до плюс 500 °С | ±(0.004+10-5*t) | 12 | 9045 | Нет | 46432-11 | Нет | Нет
440026121011 | 4602 | Измеритель-регулятор температуры многоканальный прецизионный | МИТ 8 | МИТ 8.15 |  |  | 12 | 12785 | Нет | 19736-05 | Нет | Нет
440026121012 | 4602 | Измеритель-регулятор температуры многоканальный прецизионный | МИТ 8 | МИТ 8.10 |  |  | 12 | 10959 | Нет | 19736-05 | Нет | Нет
440026121013 | 4602 | Измеритель-регулятор температуры многоканальный прецизионный | МИТ 8 | МИТ 8.02, МИТ 8.03, МИТ 8.04, МИТ 8.05 |  |  | 12 | 9132 | Нет | 19736-05 | Нет | Нет
320134401311 | 4602 | Термометр жидкостный стеклянный специального типа | СП-95, СП-96 |  | 10...35 °С, 35...60 °С | ЦД 0,1 °С | 48 | 1075 | Нет | 1879-04 | Нет | Нет | Изготовитель: ОАО "Термоприбор", г. Клин
440067106006 | 4602 | Термопреобразователь с унифицированным выходным сигналом | TFP | TFP-40, TFP-41, TFP-49 | -10...200 °C | ±0,5 % | 24 | 3748 | Нет | 40384-09 | Нет | Нет
320198920003 | 4602 | Термостат жидкостный | Термотест | Термотест-100 | - 30...100 °С |  |  | 13172 | Нет | 39300-08 | Нет | Нет
440026121014 | 4602 | Преобразователь измерительный | Ш932 |  | от -200 до 2500°С, от 0 до 5 мА, от 0 до 20 мА, от 4 до 20 мА, от 0 до 100 мВ, от 0 до 1 В | 0,1%, 0,25% | 24 | 7099 | Нет | 46439-11 | Нет | Нет
440080420019 | 4602 | Анализатор дымовых газов | Testo-350 |  | -40...1000 °C |  | 12 | 4735 | Нет | 49192-12 | Нет | Нет | (мин. срок за 1 канал); канал измерения температуры газа
295713101222 | 4602 | Анализатор дымовых газов (за 1 параметр) | Testo-350 | - | -10...50 °С; от 600 до 1150 кПа | ±1,0 °C; ± 5 гПа | 12 | 2202.64 | Да | 49192-12 | Нет | Нет
440080420020 | 4602 | Газоанализатор | Testo 300 | Testo 300 М, Testo 300 XL | 0...1200 °С |  | 12 | 4735 | Нет | 17271-98 | Нет | Нет | (мин. срок за 1 канал);
440080420021 | 4602 | Газоанализатор | Testo 300, Testo 325 | Testo 300M, Testo 300XL | 0...1200 °С |  | 12 | 4735 | Нет | 17271-01 | Нет | Нет | (мин. срок за 1 канал);
440080420022 | 4602 | Газоанализатор | Testo 300, Testo 325, Testo 330, Testo 335 | Testo 300-XXL, Testo 300-M-I, Testo 300-XL-I, Testo 325-M, Testo 325-XL, Testo 325-I, Testo 330-1, Testo 330-2, Testo 330-3 | -40...1100 °С |  | 12 | 4735 | Нет | 17271-05 | Да | Нет | (мин. срок за 1 канал); Канал индикации температуры
320174752022 | 4602 | Цифровой индикатор | TDA 300, TDA 3000 |  | -80...300 °C |  |  | 6085 | Нет |  | Да | Нет
320165501043 | 4602 | Термопреобразователь сопротивления | T | TS, TT, TM | -50...250 °C | КД А; В | 12 | 1231.29 | Да | 47949-11 | Нет | Нет
320165501044 | 4602 | Термопреобразователь сопротивления | ТСМ-1088 |  |  | А; В; С | 24 | 1231.29 | Да | 12313-90 | Нет | Нет
440067106007 | 4602 | Преобразователь измерительный | iTEMP ТМТ | ТМТ84, ТМТ85, ТМТ112, ТМТ121, ТМТ122, ТМТ125, ТМТ127, ТМТ128, ТМТ142, ТМТ162, ТМТ165, ТМТ180, ТМТ181, ТМТ182, ТМТ184, ТМТ187, ТМТ188 |  |  | 24 | 3748 | Нет | 39840-08 | Нет | Нет
320165501045 | 4602 | Термопреобразователь сопротивления платиновый | TR | TR10, TR11 , TR12, TR13, TR15, TR24, TR44, TR45, TR46, TR47, TR48, TR61, TR62, TR63, TR65, TR66, TR88 | -200...600 °C | КД А, В | 24 | 1231.29 | Да | 26239-06 | Нет | Нет
295713101224 | 4602 | Измеритель комбинированный (за 1 параметр) | Testo 605, Testo 625, Testo 635, Testo 645, Testo 650 | - | от - 20 до 180 °C; от 5 до 95 % | ± (от 0,2 до 1,4) °С; ± (от 2,0 до 3,0) % | 12 | 2202.64 | Да | 17740-12 | Нет | Нет | Поверка температуры зондом температура/влажность. Поверка точки росы не осусещствляется. Testo с зондом (и другие 1 % testo по влажности) 0636.974 по коду 314130200003
320174752023 | 4602 | Измеритель комбинированный | Testo 635, Testo 645, Testo 650 |  | -30...1000 °С |  | 12 | 6085 | Нет | 17740-12 | Нет | Нет | Измерение температуры зондом: сенсор Pt100, термопара тип К. Стоимость до 4 зондов по температуре включительно
440077101002 | 4602 | Блок питания, корнеизвлечения и искрозащиты | БПК-40-Ех |  | от 4 до 20 мА | ± 0,1 %, ± 0,2 % | 12 | 930 | Нет | 27748-04 | Нет | Нет
320174752024 | 4602 | Цифровой термометр | Voltcraft | К204 | от -200 до 1370 °С |  |  | 6085 | Нет | - | Да | Нет | Совместно с первичным преобразователем (термопарой). До 4 (включительно) первичных преобразователей
320165501046 | 4602 | Термопреобразователь платиновый технический | ТПТ | ТПТ-2, ТПТ-3, ТПТ-4, ТПТ-5, ТПТ-6, ТПТ-2-1, ТПТ-2-2, ТПТ-2-3, ТПТ-2-4, ТПТ-2-5; ТПТ-3-1, ТПТ-3-2, ТПТ-3-3, ТПТ-3-4, ТПТ-3-5, ТПТ-3-6, ТПТ-3-7, ТПТ-3-8, ТПТ-3-9; ТПТ-4-2; ТПТ-5-1,ТПТ-5-2; ТПТ-6-1, ТПТ-6-2, ТПТ-6-3 | -200...500 °С | А, В, С | 36 | 1298 | Нет | 15420-06 | Нет | Нет
320163501006 | 4602 | Термопреобразователь сопротивления | ТСМ 012, ТСП 012 |  | -60...250 °С | АА, А, В, С | от 24 до 3 | 1231.29 | Да | 60966-15 | Нет | Нет | Стоимость за 1 чувствительный элемент (возможно до 2)
320186606022 | 4602 | Преобразователь термоэлектрический | ТХК-05 |  | -40...600 °С | класс допуска 2 | 24 | 2534 | Нет | 13991-02 | Нет | Нет | Ограничения по длине монтажной части - для термопар длинной свыше 2 м поверка по согласованию с поверителем
320165501047 | 4602 | Термопреобразователь сопротивления | W | W-B-ØK, W-B-Ø, W-F, W-D, W-H-12, W-K-F, W-M-Ø, W-A-Ø, W-A-Ø-U, W-M-303, W-M-N, W-E-HST, W-CLAMP-HST, W-RO, W-P, W-M-P, W-CABLE, W-BAJO, W-MAGN, W-106, W-BTD, W-SCREW, W-MP | -200...500 °С | А, В, 1/3 В, 1/10 В | 48 | 1231.29 | Да | 59883-15 | Нет | Нет | Стоимость за поверку без нормирующего (вторичного) преобразователя сигнала в унифицированный выходной сигнал постоянного тока
440067106008 | 4602 | Термопреобразователь сопротивления | W | W-B-ØK, W-B-Ø, W-F, W-D, W-H-12, W-K-F, W-M-Ø, W-A-Ø, W-A-Ø-U, W-M-303, W-M-N, W-E-HST, W-CLAMP-HST, W-RO, W-P, W-M-P, W-CABLE, W-BAJO, W-MAGN, W-106, W-BTD, W-SCREW, W-MP | -200...500 °С | А, В, 1/3 В, 1/10 В | 48 | 3748 | Нет | 59883-15 | Нет | Нет | Стоимость за поверку в комплекте с нормирующим (вторичным) преобразователем сигнала в унифицированный выходной сигнал постоянного тока
320174752025 | 4602 | Анализатор дымовых газов | Testo 327 | 327СО, 327СО2, 327-1, 327-2 | -40...600 °С |  | 12 | 6085 | Нет | 36652-07 | Нет | Нет | Измерение температуры зондом: термопара тип К.
295713101225 | 4602 | Анализатор дымовых газов | Testo 327 | 327СО, 327О2, 327-1, 327-2 | 0...50 °С | 0,5 °С | 12 | 2202.64 | Да | 36652-07 | Нет | Нет | (мин. срок за 1 параметр); Измерение температуры зондом температуры окружающего воздуха
316068535051 | 4602 | Измеритель влажности и температуры (за 1 параметр) | ADA ZHT 100 |  | -30...100 °С, 0...100 %RH | 0,5 °С, 3 %RH |  | 2842 | Нет |  | Да | Нет | (мин. срок за 1 параметр);
320175721005 | 4602 | Термометр манометрический конденсационный показывающий сигнализирующий | ТКП-160Сг-М3 |  | -25...300 °С | КТ 1,5; 2,5 | 12 | 1202 | Нет | 49666-12 | Нет | Нет
440067106009 | 4602 | Преобразователь температуры измерительный | ПИТ-180 |  | 0...180 °С |  |  | 3748 | Нет | 18600-99 | Нет | Нет | Наличие свидетельства о предыдущей поверке
320175721006 | 4602 | Термометр манометрический показывающий сигнализирующий | ТГП-160Сг, ТКП-160Сг |  | 50...300 °С | КТ 1; 1,5 | 24 | 1202 | Нет | 35290-10 | Нет | Нет
320175721007 | 4602 | Термометр манометрический показывающий сигнализирующий | ТГП-160Cr, ТКП-160Cr |  | -50...300 °С | КТ 1,0; 1,5 | 12 | 1202 | Нет | 35290-07 | Нет | Нет
320175721008 | 4602 | Термометр манометрический показывающий виброустойчивый | ТКП-60/ЗМ |  | -25...300 °С | КТ 1,0, 1,5, 2,5 | 24 | 1202 | Нет | 29518-10 | Нет | Нет
320175721009 | 4602 | Термометр манометрический показывающий виброустойчивый | ТКП-60/3М |  | -25...300 °С | КТ 1,0, 1,5, 2,5 | 24 | 1202 | Нет | 29518-05 | Нет | Нет
320175721010 | 4602 | Термометр манометрический показывающий электроконтактный | ТКП-100Эк |  | -25...300 °С | КТ 1,5; 2,5 | 12 | 1202 | Нет | 28700-05 | Нет | Нет
320175721011 | 4602 | Термометр манометрический конденсационный показывающий | ТКП-60С, ТКП-100С |  | -25...300 °С | КТ 1,5; 2,5 | 24 | 1202 | Нет | 16942-00 | Нет | Нет
320175721012 | 4602 | Термометр биметаллический | ТМ |  | -50...300 °С | КТ 1,0; 1,5; 2,0; 2,5 |  | 706 | Нет | 15151-96 | Нет | Нет
320174752026 | 4602 | Термометр электронный | DT-501, DT-510, DT-520, DT-621, DT-622, DT-623, DT-624, DT-625 |  | 32...43 °С | 0,1 °С | 24 | 259 | Нет | 30929-11 | Нет | Нет
320165471013 | 4602 | Термометр стеклянный | ТС-2 |  | 0...50 °С |  | 24 | 1064 | Нет | 865-84 | Нет | Нет
320198920004 | 4602 | Камера соляного тумана (за 1 режим) | - | - | от +25 до +50 °С; от 1 до 2 мл/ч | - | - | 14401 | Нет |  | Нет | Да | При наличии ПМА по ГОСТ 8.568-2017 (9 датчиков по объему камеры). 1 режим - один расход при одной температуре
440080420024 | 4602 | Измеритель многофункциональный цифровой | SIDERTOP | SIDERTOP, SIDERTOP-R | 1100...1800 °C |  | 12 | 4735 | Нет | 39176-08 | Нет | Нет
440080420025 | 4602 | Измеритель многофункциональный цифровой | SIDERLAB | SIDERLAB-II, SIDERLAB-II-T, SIDERLAB-II-T/P | 1000...1800 °C |  | 12 | 4735 | Нет | 39176-08 | Нет | Нет
440026121015 | 4602 | Измеритель температуры жидких металлов | SIDERTEMP-III |  | 500...1800 °C |  | 12 | 4826 | Нет | 64969-16 | Нет | Нет
320198920005 | 4602 | Аппарат для определения времени деэмульсации масел | АДИМ |  | 20...95 °С |  | 12 | 8994 | Нет |  | Нет | Да
320198920006 | 4602 | Пресс для гидравлических испытаний ручной |  |  |  |  | 12 | 5100 | Нет |  | Нет | Да
320186606023 | 4602 | Преобразователь термоэлектрический | ТХА-05 |  | -40…400; -40…800 °С | КД 2 | 24 | 2534 | Нет | 13990-02 | Нет | Нет
320174752027 | 4602 | Газоанализатор | Optima 7 |  | -40...1100 °C |  | 12 | 6085 | Нет | 48157-11 | Нет | Нет | Канал измерения температуры
320174752028 | 4602 | Измеритель температуры | МАГИСТР | - | 0...500 °С | 3...5 °С | 24 | 6085 | Нет | 51627-12 | Нет | Нет | Только периодическая поверка
316068535058 | 4602 | Измеритель комбинированный | Testo 175, Testo 176 | Testo 175 T1, Testo 175 T2, Testo 176 T1 | -35...70 °C | 0,2...0,5 °C | 12 | 2202.64 | Да | 48116-11 | Нет | Нет | (мин. срок за 1 параметр);Для Testo 175 T2 дополнительно к измерению температуры внутренним термометром необходимо включать в счет измерение температуры внешним зондом
320165471014 | 4602 | Термометр гидрогеологический | СП-84 |  |  |  | 12 | 1064 | Нет | 1160-93 | Нет | Нет
320165471015 | 4602 | Термометр | ТП-7 |  | от 0 до 60 °С; от 0 до 160 °С | ЦД 1,0 °С |  | 1064 | Нет | 828-53 | Да | Нет | Только калибровка!
295713101226 | 4602 | Термоанемометр (за 1 параметр) | CTV110, CTV210, LV110, LV111, LV117, LV130, VT110, VT115 | - | от 0 до 50 °С; от -20 до +80 °С; от 0,1 до 30 м/с | ±0,25 °С+0,3%ИВ; ±0,3 °С+0,4%ИВ; ±0,3 °С+0,4%ИВ; ±0,3 °С+0,3%ИВ; ± 0,03+0,03V | 12 | 2202.64 | Да | 60867-15 | Нет | Нет | (мин. срок за 1 параметр);
320174752029 | 4602 | Термометр цифровой | Testo 103, Testo 104 |  | -50...250 °С |  | 12 | 2202.64 | Да | 47779-11 | Нет | Нет
320174752030 | 4602 | Газоанализатор | MSI Compact NT |  | -20...1000 °C |  | 12 | 6085 | Нет | 15618-07 | Нет | Нет
316068535059 | 4602 | Газоанализатор (за 1 параметр) | MSI Compact NT |  | -20...100 °C, 4...20 м/с, -10...130 гПа |  | 12 | 6085 | Нет | 15618-07 | Нет | Нет | (мин. срок за 1 параметр);
295713101227 | 4602 | Анализатор (за 1 параметр) | MSI 150 Compact |  | 0...100 °С, -10...75 гПа |  | 12 | 6085 | Нет | 15618-96 | Нет | Нет | (мин. срок за 1 параметр);
320174752031 | 4602 | Анализатор | MSI 150 Compact |  | 0...1000 °С |  | 12 | 6085 | Нет | 15618-96 | Нет | Нет
320172402001 | 4602 | Термометр стеклянный жидкостный | ТСЖ | ТСЖ-Т №2; N3, ТСЖ-СХ №1; №3; №4, ТСЖ-О, ТСЖ-Х | -50...70 °С |  | 36 | 2631 | Нет | 34097-09 | Нет | Нет
320165471016 | 4602 | Термометр стеклянный жидкостный | ТСЖ | ТСЖ-Т №4; N5; №6, ТСЖ-СП, ТСЖ-СХ №2, ТСЖ-ТИ, ТСЖ-И, ТСЖ-ТТ, ТСЖ-К, ТСЖ-В, ТСЖ-С, ТСЖ-А | -10...200 °С |  | 36 | 1064 | Нет | 34097-09 | Нет | Нет
316068535060 | 4602 | Термометр цифровой | Testo 174Т |  | -30...70 °С | 0,5 °С | 12 | 2202.64 | Да | 47603-11 | Нет | Нет | (мин. срок за 1 параметр);
320165501048 | 4602 | Термопреобразователь сопротивления из платины и меди | ТС | ТС-1088 | -196...600 °С, за 1 чувствительный элемент | АА, А, В, С | 24 | 1231.29 | Да | 18131-09 | Нет | Нет
320165471017 | 4602 | Термометр стеклянный ртутный для международных нормальных элементов II класса | ТЛ-16 |  |  | ЦД 0,5 °С | 12 | 1590 | Нет | 1161-58 | Нет | Нет
320165501049 | 4602 | Термопреобразователь сопротивления платиновый | ТСП-Н |  | -200...850 °С | АА, А, В | 24...48 | 1231.29 | Да | 38959-12 | Нет | Нет
440067106010 | 4602 | Датчик температуры | КДТ | КДТ-50, КДТ-200.1, КДТ-200.2, КДТ-500.2 | -40...500 °С |  | 12 | 3748 | Нет | 30261-05 | Нет | Нет
440067106011 | 4602 | Датчик температуры | ТС5008 |  | -25...400 °С | ±0,25%, ±0,5%, ±1,0% | 12 или 24 | 3748 | Нет | 14724-06 | Нет | Нет
320174752032 | 4602 | Измеритель температуры переносной | IT-8 |  | -40...55 °С | 0,5...1,0 °С | 24 | 6085 | Нет | 56749-14 | Нет | Нет | Измерение температуры встроенным термометром и температуры холодного спая; дополнительно поверка по сигналу от первичных преобразователей
440080420026 | 4602 | Измеритель температуры переносной | IT-8 |  | -200...1700 °С |  | 24 | 4735 | Нет | 56749-14 | Нет | Нет | Поверка по сигнналу от первичных преобразователей; дополнительно необходима поверка по измерению температуры встроенным термометром и температуры холодного спая
295713101228 | 4602 | Измеритель метеорологических параметров (за 1 параметр) | ЭкоТерма | нет модификаций | -30...50 °С, 5...90 %, 800...1200 гПа | 0,2 °С, 5 %, 2,5 гПа | 24 | 2202.64 | Да | 51330-12 | Нет | Нет | (мин. срок за 1 параметр);
320165501050 | 4602 | Комплект термопреобразователей сопротивления | КТСП-Н |  | 0…180 °С |  | 48 | 2703 | Нет | 38878-12 | Нет | Нет
440080420027 | 4602 | Дистанционный сигнализатор | ДС |  |  |  | 12 | 4735 | Нет | 18621-99 | Нет | Нет
320172402002 | 4602 | Термометр стеклянный жидкостный вибростойкий авиационный | ТП-6 |  | -55...55 °С | ЦД 1,0 °С | 36 | 2631 | Нет | 257-49 | Нет | Нет
440080420028 | 4602 | Измеритель температуры электронный | CENTER | 300, 301, 302, 303, 304, 305, 306, 307, 308, 309 | -200...1370 °C |  | 12 | 4735 | Нет | 22128-01 | Нет | Нет
320165501051 | 4602 | Термометр сопротивления | ТСП(Р), ТСМ(С) | 11, 21, 31, 41, 52, 60, 61, 62, 70, 70, 71, 72 | -40...650 °С | А, В, С | 12 | 1231.29 | Да | 41480-09 | Нет | Нет
440080420029 | 4602 | Измеритель температуры цифровой | АТТ-2000, АТТ-2001, АТТ-2002, АТТ-2004, АТТ-2006, АТТ-2036, АТТ-9380 (АКТАКОМ) |  | -200…1370 °С |  | 24 | 4735 | Нет | 46577-11 | Нет | Нет
320125906004 | 4602 | Калибратор температуры сухоблочный | Fluke 9140 | 9142, 9143, 9144 | -50...660 °С |  | 24 | 14886 | Нет | 44371-10 | Нет | Нет | Предоставление вставки с диаметром канала 6 мм обьязательно
320174752033 | 4602 | Измеритель комбинированный | Testo 400, Testo 435, Testo 445 | Testo 435-1, -2, -3, -4 | -200...1370 °C |  | 12 | 6085 | Нет | 49158-12 | Нет | Нет | Поверка СИ совместно с внешними температурными зондами (кроме NTC)
316068535061 | 4602 | Измеритель комбинированный (за 1 параметр) | Testo 175-H1, Testo 176-H1, Testo 176-P1 |  | -20...70 °C, 5...95 %, 600...1100 гПа |  | 12 | 2202.64 | Да | 48550-11 | Нет | Нет | (мин. срок за 1 параметр);
440080420030 | 4602 | Измеритель температуры жала паяльника | Quick | 191 | 0...600 °С | ± 5 °C |  | 4735 | Нет |  | Да | Нет
440067106012 | 4602 | Термопреобразователь с унифицированным выходным сигналом | Метран-270, Метран-270-Ex | ТСМУ Метран-274, ТСМУ Метран-274-Exia, ТСМУ Метран-274-Exid,ТСПУ Метран-276, ТСПУ Метран-276-Exia, ТСПУ Метран-276-Exid | -50...500 °С | 0,25...0,5 % | 48 | 3748 | Нет | 21968-11 | Нет | Нет
320165501052 | 4602 | Термометр сопротивления платиновый | ТСП 002 | -01, -02, -03, -04, -05, -06, -07 | -200...600 °С | А, В | 36 | 1231.29 | Да | 41891-09 | Нет | Нет
440080420031 | 4602 | Измеритель температуры жала паяльника | ASE | - | 0...600 °С | ± 5 °C |  | 4735 | Нет |  | Да | Нет | Стоимость работ указана для 5 (пяти) точек диапазона
320165471018 | 4602 | Термометр для судовых двигателей внутреннего сгорания | СП-76 |  | 0...300 °C |  | 36 | 1064 | Нет | 3341-89 | Нет | Нет
320175721013 | 4602 | Термометр манометрический показывающий сигнализирующий | ТМ 2030 Cr | ТМ 2030 Cr-2 | -25...300 °С |  | 24 | 706 | Нет | 18846-09 | Нет | Нет
316068535063 | 4602 | Прибор измерения геометрических параметров многофункциональный (за 1 параметр) | Константа К5, Константа К6 | - | -10...70 °С, 5...90 %RH | - |  | 2842 | Нет |  | Да | Нет | Для СИ неутвержденного типа (выпущенных до 30.10.18 г).
440067106013 | 4602 | Датчик температуры электронный | T | TA, TAA, TAD, TAP | -17,8...148,9 °С | 0,1...0,5 °С | 12 | 3748 | Нет | 47951-11 | Нет | Нет
320166601115 | 4602 | Преобразователь термоэлектрический | ТППТ |  | 0...1300 °С | КТ 1; 2 | 12 | 5883 | Нет | 19255-10 | Нет | Нет | Для термопар в защитном стекле дополнительно включать в счет подготовительные работы в размере 1 человеко-часа за снятие/установку защитной арматуры
320176605111 | 4602 | Преобразователь термоэлектрический | ТПРТ |  | 600...1600 °С | КТ 2; 3 | 12 | 9523 | Нет | 19255-10 | Нет | Нет | Для термопар в защитном стекле дополнительно включать в счет подготовительные работы в размере 1 человеко-часа за снятие/установку защитной арматуры
320174752034 | 4602 | Датчик температуры многозонный цифровой | МЦДТ 0922 |  | -50...100 °C |  | 24 | 1435 | Нет | 47570-11 | Нет | Нет | Стоимость поверки до 3 датчиков включительно
295713101229 | 4602 | Термоанемометр с автономным питанием | ТАМ-1 |  | от 5 до 40 °C; от 0,1 до 5,0 м/с | ± 1 °C; ± (10+2/V) м/с | 24 | 2357 | Нет | 9121-83 | Нет | Нет | (мин. срок за 1 параметр); Цена за один параметр (всего 2 параметра: скорость, температура). Изготовитель: НПО "Позитрон", г. С.-Петербург.
320131503001 | 4602 | Термопреобразователь сопротивления | 5600 | 5606, 5607, 5608, 5609, 6510, 5611А, 5611Т, 5615, 5616, 5618В, 5622, 5626, 5627А, 5628, 5640, 5641, 5642, 5643, 5644, 5665 | (-196...0) °С |  | 24 | 25489 | Нет | 66094-16 | Нет | Нет | Наличие свидетельства о предыдущей поверке
320135503002 | 4602 | Термопреобразователь сопротивления | 5600 | 5606, 5607, 5608, 5609, 6510, 5611А, 5611Т, 5615, 5616, 5618В, 5622, 5626, 5627А, 5628, 5640, 5641, 5642, 5643, 5644, 5665 | (0...660) °С |  | 24 | 26765 | Нет | 66094-16 | Нет | Нет | Наличие свидетельства о предыдущей поверке
295713101230 | 4602 | Термометр инфракрасный (за 1 параметр) | Testo 810, Testo 835-Н1, Testo 845 |  | -10...50 °С, 10...95 % |  | 12 | 2202.64 | Да | 51475-12 | Нет | Нет | (мин. срок за 1 параметр); Так же необходима поверка по инфракрасной температуре Для Testo 810 поверка только по каналу температуры (канала относительной влажности нет)
320174752035 | 4602 | Термометр инфракрасный | Testo 830-T3, Testo 830-T4, Testo 835-Т1, Testo 835-Т2, Testo 835-Н1, Testo 845 | - | -50...950 °С | 0,5...9,5°С | 12 | 6085 | Нет | 51475-12 | Нет | Нет | Так же необходима поверка по инфракрасной температуре Для Teso 810, Testo 835-H1, Testo 845 необходима поверка по относительной влажности и температуре
320186606024 | 4602 | Термопреобразователь с унифицированным выходным сигналом | ТХАУ Метран-270, ТХАУ Метран-270МП, ТХАУ Метран-270-Ех, ТХАУ Метран-270МП-Ех | Метран-271 | -40...1000 °С | 0,25...1,0 % | 12 | 2534 | Нет | 21968-06 | Нет | Нет
440080420032 | 4602 | Регулятор температуры | E5CSV, E5CSL, E5CWL, E5xN (-U), T5xK (-T), E5xR, E5ZN, E5ZE, E5C2, EJ1, E5CC, E5EC |  | -200...1800 °C |  |  | 4735 | Нет | 51862-12 | Нет | Нет | (мин. срок до 4 каналов); Стоимость до 4 каналов включительно
320164415015 | 4602 | Термометр для спецкамер низкоградусный | СП-100 |  | -100...20 °С | Ц.Д 1,0 °С | 24 | 4149 | Нет | 30338-05 | Да | Нет | Только калибровка в диапазоне от -80 до +20 °С
320125906005 | 4602 | Калибратор температуры | ЭЛЕМЕР-КТ-150К, ЭЛЕМЕР-КТ-200К, ЭЛЕМЕР-КТ-500К, ЭЛЕМЕР-КТ-650К |  | -45...650 °С |  | от 12 до 2 | 14886 | Нет | 60979-15 | Нет | Нет | С модулем измерений электрических сигналов. При сдаче в поверку предоставление набора заглушек обьязательно
320134910006 | 4602 | Калибратор температуры | ЭЛЕМЕР-КТ-150К, ЭЛЕМЕР-КТ-200К, ЭЛЕМЕР-КТ-500К, ЭЛЕМЕР-КТ-650К |  | -45...650 °С |  | от 12 до 2 | 12091 | Нет | 60979-15 | Нет | Нет | Без модуля измерений электрических сигналов. При сдаче в поверку предоставление набора заглушек обьязательн
316068535064 | 4602 | Преобразователь измерительный влажности и температуры (за 1 параметр) | ДВ2 | ТС, ТСМ, ТСМ-Р, ТТ20 | от минус 50 до плюс 180 °С; от 0 до 100 % | ± (от 0,2 до 1,0) °С; ± 2,0 % (± 3,0 %) | 12 | 2202.64 | Да | 25948-11 | Нет | Нет | Юстировка только по предварительному согласованию с поверителем
320186606025 | 4602 | Преобразователь термоэлектрический | ТД, ТДМ | ТД701А, ТДМ701А, ТД701В, ТДМ701В, ТД701С, ТДМ701С, ТД742, ТДМ742 | -200...800 °С | класс допуска 2, 3 | 24 | 2534 | Нет | 38468-08 | Нет | Нет
320175721015 | 4602 | Термометр манометрический показывающий сигнализирующий | AKM 345 |  | -40...180 °С | КТ 2 | - | 1202 | Нет | 54484-13 | Нет | Нет
440026121016 | 4602 | Термометр многоканальный | ТМ 5100 | ТМ 5103, ТМ 5131, ТМ 5133 |  |  | 24 | 7099 | Нет | 20579-09 | Нет | Нет
440080420033 | 4602 | Термометр многоканальный | ТМ 5100 | ТМ 5132, ТМ 5122, ТМ 5122А, ТМ5122Ех, ТМ 5122Р |  |  | 24 | 4735 | Нет | 20579-09 | Нет | Нет
320198920007 | 4602 | Комплекс измерительно-вычислительный | Вулкан 2005М |  | 50...200 °С | 2,0 °С | 12 | 13172 | Нет | 46126-10 | Нет | Нет | По каналу температуры, дополнительно необходима поверка по каналу давления
320174752036 | 4602 | Термометр цифровой зондовый | ТЦ3-МГ4 | ТЦ3-МГ4.01, ТЦ3-МГ4.03, ТЦ3-МГ4.05 | -40...250 °С | 0,2...0,5 °С |  | 6085 | Нет |  | Да | Нет
320186606026 | 4602 | Преобразователь термоэлектрический | ТХА-10 |  | 0...1000 °С | КД 1, 2 | 24 | 2534 | Нет | 36371-07 | Нет | Нет
320186606027 | 4602 | Преобразователь термоэлектрический | ТХК-10 |  | 0...600 °С | КД 2 | 24 | 2032 | Нет | 36371-07 | Нет | Нет
320198920008 | 4602 | Термостат переливной прецизионный | ТПП-1 | ТПП-1.0, ТПП-1.1, ТПП-1.2, ТПП-1.3 | -75...300 °С | - | 24 | 13172 | Нет | 33744-07 | Нет | Нет | Предоставление теплоносителя обязательно!
295713101232 | 4602 | Комплект измерительный "Смарт-зонды Testo" (за 1 параметр) | Testo | 115i, 405i, 410i, 549i, 605i, 905i | -50...150 °C; 5...80 %, от 0 до 60 бар; от 0,05 до 15 м/с; от 0,4 до 20 м/с |  | 12 | 2202.64 | Да | 66510-17 | Нет | Нет | (мин. срок за 1 параметр); Поверка: 115i, 905i - температура; 405i, 410i - температура, скорость воздушного потока; 549i - избыточное давление; 605i - температура, относительная влажность.
320198920009 | 4602 | Термостат поверхностный | ТПВ-2М |  | 40...200 °С | 1,0 °С |  | 13172 | Нет |  | Да | Нет | Устройство ТПВ-2М эксплуатируется только совместно с термостатами ТР-1М-300, ТР-1М-500
320164415016 | 4602 | Термометр для измерения низких температур в жидкой и газообразной средах | ТНТ-1, ТНТ-2, ТНТ-3, ТНТ-4, ТНТ-5, ТНТ-6 |  | (-80...60) °С |  | 12 | 4149 | Нет | 6548-85 | Нет | Нет
320165501053 | 4602 | Комплект термопреобразователей сопротивления платиновых | КТСП-Р |  | 0…180 °С |  | 48 | 2703 | Нет | 22556-02 | Нет | Нет
320174752037 | 4602 | Термометр медицинский электронный | WT-03 base, WT-04 standart, WT-05 accuracy, WT-06 flex, WT-07 jumbo, WT-09 quick |  | 32...43 °С | 0,1 °С | 24 | 271 | Нет | 64535-16 | Нет | Нет
440026121017 | 4602 | Измеритель температуры жидких металлов | SIDERPORT, SIDERTEMP | SIDERPORT, SIDERPORT-II, SIDERTEMP-II, SIDERTEMP-II/P, SIDERTEMP-R, SIDERTEMP-HD, SIDERTEMP-HD/P | 500...1800 °C |  | 12 | 4826 | Нет | 39024-08 | Нет | Нет
440080420034 | 4602 | Измеритель-регулятор технологический ИРТ 5300 | ИРТ, ИРТВ | 5301, 5320, 5321, 5322, 5323, 5326, 5215 | 0...5 мА; 4...20 мА; -100...1800 °С |  | 24 | 4735 | Нет | 15016-06 | Нет | Нет
320165471020 | 4602 | Термометр инкубационный | Chick Master |  | от 97,50 до 102,00 °F | ЦД 0,10 °F |  | 1590 | Нет | - | Да | Нет
320164415017 | 4602 | Термометр наружного воздуха | ТНВ-45 |  | от -60 до 50 °С | Ц.Д 2,0 °С |  | 4149 | Нет | - | Да | Нет
440026121018 | 4602 | Измеритель-регулятор технологический | ЭлМетро-ТеИР |  |  |  | 24 | 7152 | Нет | 38173-08 | Нет | Нет | Выдан до: 01.08.2013 /Назначение и область применения прибора: Для измерения, контроля и регулирования технологических параметров в различных отраслях промышленности, коммунального хозяйства, для измерения температуры (при использовании в качестве первичных преобразователей термопар и термометров сопротивления) и других физических величин, представленных унифицированными сигналами силы и напряжения постоянного тока, сигналами сопротивления и выполняет функции позиционного, ПИД регулирования (исполнение - ПИД), регулирования с программным заданием временного профиля (исполнение - ПРОГ) в системах управления и контроля технологических процессов в различных областях энергетики, машиностроения, нефтяной промышленности, металлургии и т.д. /Изготовитель: ООО "ЭлМетро Групп", г.Челябинск 454106, ул.Неглинная, д.21, Тел./факс: (351) 742-68-84, 793-8028, 741-47-53, www.elmetro.ru, E-mail: info@elmetro.ru /Испытания провер: ГЦИ СИ ВНИИМС (004)
440080420035 | 4602 | Газоанализатор | Delta 65, Vario Plus Industrial |  | 0...650 °C | до 200 °С: ± 2 °С, свыше ± 1 % |  | 4735 | Нет | 56750-14 | Да | Нет | Канал индикации температуры
320174752038 | 4602 | Измеритель температуры цифровой переносной | ИТ 5-Т "Термит" | ИТ5-ТС-50М, ИТ5-ТС-100П, ИТ5-TC-Pt100, ИТ5-ТП-ХК(L) | -200...750 °C |  | 2 | 6085 | Нет | 27526-04 | Нет | Нет
316068535065 | 4602 | Измеритель цифровой многофункциональный (за 1 параметр) | FLIR | MR77 | -28...77 °C, 3...98 %RH |  | 12 | 2202.64 | Да | 58839-14 | Нет | Нет | (мин. срок за 1 параметр); Так же необходима поверка по измерению температуры бесконтактным способом
320134910007 | 4602 | Калибратор температуры сухоблочный | CTD 9100 | CTD9100-375, CTD 9100-COOL, CTD 9100-1100 | -55...1100 °C |  | 24 | 12091 | Нет | 57541-14 | Нет | Нет | При сдаче в поверку предоставление стального металлического блока (трубки) с отверстием диаметром 6 мм обязательно.
320126602100 | 4602 | Преобразователь термоэлектрический платинородий-платинородиевый эталонный | ПРО | - | 600...1600°С | - |  | 15897 | Нет | 41201-09 | Да | Нет
320166601100 | 4602 | Преобразователь термоэлектрический | ТПП | 01; 02 | 0...1300 °С | КТ 1; 2 | 24 | 5883 | Нет | 50956-12 | Нет | Нет | Преобразователи предоставляются без армировки, проволка смотана в моток диаметром не менее 10 см. Обязательно предоставление паспорта.
320176602100 | 4602 | Преобразователь термоэлектрический | ТПР-0679Е |  | 600...1600 °С |  | 12 | 9143 | Нет | 13564-93 | Нет | Нет
320176603100 | 4602 | Термоэлектрический преобразователь платинородий - платиновый, с индивидуальной градуировкой | ППО (тип S) |  | 300...1200 °С |  | 12 | 14325 | Нет |  | Да | Нет | При проведении поверки может возникнуть необходимость в переармировании
320176605100 | 4602 | Термоэлектрический преобразователь платинородий - платинородиевый, с индивидуальной градуировкой | ПРО (тип В) |  | 600...1600 °С |  | 12 | 15897 | Нет |  | Да | Нет | При проведении поверки может возникнуть необходимость в переармировании
320186604100 | 4602 | Термоэлектрический преобразователь платинородий - платинородиевый, класс допуска 3 | ТПР (тип В) |  | 300...1600 °С |  |  | 9523 | Нет |  | Да | Нет | только калибровка
295770101000 | 4602 | Приемник полного и статического давления воздушного потока | - | - | (0,1-60) м/с | (1-15) % |  | 2051 | Нет |  | Да | Нет
316068534101 | 4602 | Измеритель параметров микроклимата (за 1 параметр) | Метеоскоп |  | -40...85 °С; 3...97%; 80...110 кПа; 0,1...20,0 м/с | 0,2°С; 3,0%; 0,13кПа; (0,1+0,05·V)м/с | 24 | 2202.64 | Да | 32014-06 | Нет | Нет | (мин. срок за 1 параметр);
295770101001 | 4602 | Трубка напорная модификации | Пито, Пито цилиндрическая, НИИОГАЗ | исполнение В | (2,0-30,0; (4,0-30,0 пито цилиндрическая)) м/с | ± 3 %; ± 5 % | 12 | 2051 | Нет | 21099-11 | Нет | Нет | Производства ООО НПО "ЭКО-ИНТЕХ", г. Москва . Предоставление паспорта обязательно.
295770101002 | 4602 | Трубка дифференциальная | Пито-Прандтля |  | (1,0 - 30,0) м/с | (1,2 - 6) % | 12 | 2051 | Нет | 52453-13 | Да | Нет | производства фирмы "Testo AG", Германия
295770101003 | 4602 | Трубка дифференциальная | Пито прямая |  | (5,0 - 30,0) м/с | (1,2 - 6) % | 12 | 2051 | Нет | 52453-13 | Нет | Нет | производства фирмы "Testo AG", Германия
295770101004 | 4602 | Трубка напорная | НИИОГАЗ, ПИТО |  | (4-21) м/с | (1,2 - 6) % | 12 | 2051 | Нет | 21099-01 | Нет | Нет | Поверка проводится только при наличии паспорта на СИ
295770101005 | 4602 | Трубка напорная | Гинцветмет |  | (0,1-30,0) м/с | (1,2 - 6) % | 12 | 2051 | Нет |  | Да | Нет
295770101006 | 4602 | Трубка напорная | МИОТ |  | (0,1-30,0) м/с | (1,2 - 6) % | 12 | 2051 | Нет |  | Да | Нет
295713101101 | 4602 | Измеритель комбинированный (за 1 параметр) | Testo 410-1 | - | от 0 до 50 °C; от 0,4 до 20 м/с | ± 0,5 °С; ± (0,2 + (0,02...0,05)·V) м/с | 12 | 2202.64 | Да | 52193-12 | Нет | Нет | температура, скорость воздушного потока
295713101102 | 4602 | Измеритель комбинированный (за 1 параметр) | Testo 410-2 | - | от 0 до 50 °C; от 15 до 85 %; от 0,4 до 20,0 м/с | ± 0,5 °С; ± 2,5 %; ± (0,2 + (0,02...0,05)·V) м/с | 12 | 2202.64 | Да | 52193-12 | Нет | Нет
295713101103 | 4602 | Измеритель комбинированный (за 1 параметр) | Testo 417-2 | модификаций нет | от 0 °С до 50 °С; от 0,3 до 20,0 м/с | ±0,5 °С; ±(0,1+0,05V) | 12 | 2202.64 | Да | 52193-12 | Нет | Нет | (мин. срок за 1 параметр);
295713101104 | 4602 | Измеритель комбинированный (за 1 параметр) | Testo 400 |  | -20...150 °C; 0,1...30 м/с; 0...100 % |  | 12 | 2202.64 | Да | 49158-12 | Нет | Нет | (мин. срок за 1 параметр); Каналы измерения:- температуры; - скорости потока воздуха; - относительной влажности
295713101105 | 4602 | Измеритель комбинированный (за 1 параметр) | Testo 435 | -1, -2, -3, -4 | -50...150 °C; 0...100 % |  | 12 | 2202.64 | Да | 49158-12 | Нет | Нет | (мин. срок за 1 параметр); Каналы измерения:- температуры; - относительной влажности
295713101109 | 4602 | Измеритель комбинированный (за 1 параметр) | Testo 445 |  | -50...150 °C; 0,1...30 м/с; 0...100 % |  | 12 | 2202.64 | Да | 49158-12 | Нет | Нет | (мин. срок за 1 параметр); Каналы измерения:- температуры; - скорости потока воздуха; - относительной влажности
295713101110 | 4602 | Термоанемометр | КМ4007 |  | от 0,0 до 30,0 м/с | ± (0,2 + 0,05V) м/с | 12 | 1826.41 | Да | 15577-96 | Нет | Нет | Анемометры: Изготовитель: Фирма "comark Ltd.", Великобритания
295713101111 | 4602 | Анемометр ручной со счетным механизмом | АСО-3 |  | от 0,3 до 5,0 м/с | ± (0,1 + 0,05V) м/с | 12 | 1826.41 | Да | 3489-80 | Нет | Нет | Анемометры: Изготовитель: НПО "Сигнал", Узбекистан
295713101112 | 4602 | Анемометр ручной чашечный | МС-13 |  | от 1 до 20 м/с | ± (0,3 + 0,05V) м/с | 12 | 1826.41 | Да | 3488-80 | Нет | Нет | Анемометры: Изготовитель: НПО "Сигнал", Узбекистан
295713101113 | 4602 | Анемометр переносной рудничный | АПР-2 |  | от 0,2 до 20,0 м/с | ± (0,1 + 0,05V) м/с |  | 2176 | Нет | 16790-02 | Да | Нет | Анемометры: Изготовитель: ООО НПФ "Экотехинвест", г. Москва
295713101114 | 4602 | Анемометр сигнальный цифровой | АСЦ-3 |  | от 3 до 30 м/с | ± (0,5 + 0,05V) м/с | 12 | 1826.41 | Да | 46026-10 | Нет | Нет | при сдаче си в поверку/калибровку обязательно наличие 2 кабелей: кабеля питания с маркировкой подключения к сети и кабеля, соединяющего клюльчатку с блоком индикации). Анемометры: Изготовитель: ЗАО НПО "Техкранэнерго", г. Владимир
295713101115 | 4602 | Анемометр цифровой | АТТ-1000 с использованием товарного знака АКТАКОМ |  | от 0,8 до 25,0 м/с | ± (0,2 + 0,04V) м/с | 12 | 1826.41 | Да | 46056-11 | Нет | Нет | Анемометры: Изготовитель: Фирма "Lutron Electronic Enterprise Co. Ltd.", Тайвань
295713101120 | 4602 | Анемометр цифровой | АТТ-1006 с использованием товарного знака АКТАКОМ |  | от 0,8 до 12,0 м/с | ± (0,2 + 0,05V) м/с | 12 | 1826.41 | Да | 46056-11 | Нет | Нет | Анемометры: Изготовитель: Фирма "Lutron Electronic Enterprise Co. Ltd.", Тайвань
295713101124 | 4602 | Измеритель комбинированный (за 1 параметр) | Testo 405 | - | 0...50 °C; 0,1...10,0 м/с | ±(0,1+0,05V) м/с для (0,1...2,0) м/с, ±(0,3+0,05V) м/с для (2,01...10,00) м/с; ±0,5 °С | 12 | 2202.64 | Да | 17273-11 | Нет | Нет
295713101125 | 4602 | Измеритель комбинированный | Testo 416 |  | (0,6-40,0) м/с |  |  | 2503 | Нет | 17273-11 | Да | Нет | Калибровка от 0,6 до 30,0 м/с
295713101126 | 4602 | Измеритель комбинированный (за 1 параметр) | Testo 417 |  | 0...50 °C; 0,3...20,0 м/с | 0,5 °С; (0,1+0,05V) м/с | 12 | 2202.64 | Да | 17273-11 | Нет | Нет | (мин. срок за 1 параметр);
295713101127 | 4602 | Измеритель комбинированный (за 1 параметр) | Testo 425 | - | -20...70 °C; 0,1...20,0 м/с | ±0,5 °С (±0,7 °С); ±(0,01+0,05·V) м/с | 12 | 2202.64 | Да | 17273-11 | Нет | Нет
295713101135 | 4602 | Анемометр цифровой | CEM DT-618 |  | от 0,4 до 30,0 м/с |  |  | 2503 | Нет |  | Да | Нет | Анемометры. Только калибровка
295713101136 | 4602 | Анемометр цифровой | CEM DT-619 |  | от 0,4 до 30,0 м/с |  |  | 2503 | Нет |  | Да | Нет | Анемометры. Только калибровка
295713101137 | 4602 | Анемометр цифровой | CEM DT-620 |  | от 0,4 до 30,0 м/с |  |  | 2503 | Нет |  | Да | Нет | Анемометры. Только калибровка
295713101138 | 4602 | Анемометр цифровой | CEM DT-8893 |  | от 0,4 до 30,0 м/с |  |  | 2357 | Нет |  | Да | Нет | Анемометры. Только калибровка
295713101139 | 4602 | Анемометр цифровой | CEM DT-8894 |  | от 0,4 до 30,0 м/с |  |  | 2357 | Нет |  | Да | Нет | Анемометры. Только калибровка
295713101140 | 4602 | Анемометр цифровой | CEM DT-317 |  | от 0,6 до 30,0 м/с |  |  | 2357 | Нет |  | Да | Нет | Анемометры. Только калибровка
295713101141 | 4602 | Анемометр цифровой | CEM DT-318 |  | от 0,6 до 30,0 м/с |  |  | 2357 | Нет |  | Да | Нет | Анемометры. Только калибровка
295713101142 | 4602 | Анемометр цифровой | CEM DT-3880 |  | от 0,4 до 30,0 м/с |  |  | 2357 | Нет |  | Да | Нет | Анемометры. Только калибровка
295713101143 | 4602 | Анемометр цифровой | CEM DT-3893 |  | от 0,4 до 30,0 м/с |  |  | 2357 | Нет |  | Да | Нет | Анемометры. Только калибровка
295713101144 | 4602 | Анемометр цифровой | CEM DT-82 |  | от 1,1 до 30,0 м/с |  |  | 2357 | Нет |  | Да | Нет | Анемометры. Только калибровка
295713101145 | 4602 | Анемометр цифровой | CEM DT-8880 |  | от 0,1 до 25,0 м/с |  |  | 2357 | Нет |  | Да | Нет | Анемометры. Только калибровка
320198906001 | 4602 | Установка | УПСТ-2М |  | 0 ...1200 °С |  | 12 | 15991 | Нет | 16173-02 | Нет | Нет | Милливольтметр В2-99, термопара ППО, термостат паровой ТП-2, блок измерительный 1 и 2 проверяются отдельно
320164401101 | 4602 | Термометр ртутный метеорологический гидрогеологический | ТМ-14 |  | -3...65 °С | 0,2…0,5 °С | 36 | 622.49 | Да | 1160-58 | Нет | Нет
314170402001 | 4602 | Устройство для контроля режимов инкубации | УРИ | любая | 25...42 °С | ц.д. 0,2 °С |  | 957 | Нет |  | Да | Нет | только калибровка
440080420001 | 4602 | Прибор мониторинга температуры сухого трансформатора | МТСТ34 |  | 0 ...300 °С | Δ ± 3,3 °С | 36 | 4735 | Нет | 40781-09 | Нет | Нет
320135908002 | 4602 | Калибратор температуры сухоблочный | КС | КС 100-1, КС 600-1 | -10 ... 600 °С |  | 12 | 14886 | Нет | 37366-08 | Нет | Нет
320115501000 | 4602 | Термометр сопротивления платиновый эталонный | ПТС-10 |  | от 0,01 до 660 °С | 1р, 2р | 24 | 33979 | Нет | 5075-75 | Нет | Нет | Наличие свидетельства о предыдущей поверке
320115502000 | 4602 | Термометр сопротивления платиновый эталонный | ПТС-10М |  | от 0,01 до 660,323 °С | 1р, 2р, 3р | 24 | 33979 | Нет | 11804-99 | Нет | Нет | Наличие свидетельства о предыдущей поверке
320115505000 | 4602 | Термометр сопротивления эталонный | ЭТС | ЭТС-25 | 0,01 до 660 °С | 1р, 2р | 24 | 33979 | Нет | 19484-00 | Нет | Нет | Наличие свидетельства о предыдущей поверке
320115506000 | 4602 | Термометр сопротивления эталонный | ЭТС | ЭТС-50 | от 0,01 до 419,527 °С | 1р, 2р | 24 | 33979 | Нет | 19484-00 | Нет | Нет | Наличие свидетельства о предыдущей поверке
320125505000 | 4602 | Термометр сопротивления платиновый вибропрочный эталонный | ПТСВ | ПТСВ-1-2 | от минус 50 до плюс 450 °С | 2р | 12 | 26765 | Нет | 32777-06 | Нет | Нет | Наличие свидетельства о предыдущей поверке
320135501000 | 4602 | Термометр сопротивления образцовый 3-го разряда | ПТС-100 | - | от 0,01 до 419,527 °С | 3р | 24 | 29573 | Нет | 32675-06 | Нет | Нет | Наличие свидетельства о предыдущей поверке
320135502000 | 4602 | Термометр сопротивления платиновый вибропрочный эталонный | ПТСВ | ПТСВ-1-3, ПТСВ-3-3 | от минус 50 до плюс 500 °С | 3р | 12 | 26765 | Нет | 32777-06 | Нет | Нет | Наличие свидетельства о предыдущей поверке / калибровке
320135503000 | 4602 | Термометр сопротивления эталонный | ЭТС-100 | ЭТС-100/1 | от 0,01 до 660 °С | 3р |  | 32534 | Нет | 19916-10 | Нет | Нет | Наличие свидетельства о предыдущей поверке/калибровке
320155405000 | 4602 | Термометр лабораторный метастатический | ТЛ-1 |  | -20 ÷ 150 ºС | 2 р | 36 | 15117 | Нет | 194-04 | Нет | Нет | Наличие свидетельства о предыдущей поверке
320155406000 | 4602 | Термометр лабораторный метастатический рабочий | ТЛ-1 | ТЛ-1 | -20 ÷ 150 ºС | ЦД 0.01 ºС | 36 | 9391 | Нет | 194-04 | Нет | Нет | Наличие свидетельства о предыдущей поверке
314170401000 | 4602 | Гигрометр психрометрический | ВИТ | ВИТ-1 | 0...25 °С | ЦД 0.2 °С | 24 | 342.03 | Да | 42453-09 | Нет | Нет | Первичную поверку не делаем (первичная поверка Украины не действительна с 02.2016 на территории РФ). Предоставление паспорта и формуляра обязательны, согласно методики поверки). В случае не предоставления необходимо выставлять дополнительный счет на оформление формуляра!
314170402000 | 4602 | Гигрометр психрометрический | ВИТ | ВИТ-2 | 15...40 °С | ЦД 0.2 °С | 24 | 342.03 | Да | 42453-09 | Нет | Нет | Первичную поверку не делаем (первичная поверка Украины не действительна с 02.2016 на территории РФ). Предоставление паспорта и формуляра обязательны, согласно методики поверки). В случае не предоставления необходимо выставлять дополнительный счет на оформление формуляра!
320165401000 | 4602 | Термометр стеклянный | ТС-6 |  | 0 ÷ 60 ºС | ЦД 1,0 ºС | 24 | 1064 | Нет | 309-84 | Нет | Нет
320165402000 | 4602 | Термометр стеклянный | ТС-4, ТС-4М | - | 0...100 °С | ц.д. 1 °С | 24 | 1064 | Нет | 16832-97 | Нет | Нет
320165403000 | 4602 | Термометр складской | ТС-7А, ТС-7АМ |  | -30...60 °С | ЦД 1,0 °С | 24 | 1064 | Нет | 55538-13 | Нет | Нет
320165405000 | 4602 | Термометр максимальный дезкамерный | СП-82 | - | от 20 до 150 °С | ЦД 1,0 °С | - | 1064 | Нет | 828-90 | Нет | Нет | Только калибровка
320165406000 | 4602 | Термометр ртутный стеклянный специальный | СП-80 |  | от 0 до 40 °С | ЦД 0,5 °С | 12 | 1064 | Нет | 1161-91 | Нет | Нет
320165417000 | 4602 | Термометр для измерения температуры спирта | ТП-22 |  | от -30 до 35 °С | ЦД 0,5 °С | 36 | 1590 | Нет | 2851-72 | Нет | Нет
320165418000 | 4602 | Термометр для рефрижераторов | ТП-11 | ТП-11М | от -35 до 50 °С | ЦД 1,0 °С | 36 | 1590 | Нет | 2293-04 | Нет | Нет
320165419000 | 4602 | Термометр ртутный стеклянный для аккумуляторов | СП-77 |  | от -5 до 75 °С | ЦД 0,5 °С | 36 | 1064 | Нет | 918-89 | Нет | Нет
320165420000 | 4602 | Термометр стеклянный для испытания нефтепродуктов | ТИН 1-1 |  | от -7 до 110 °С | Ц.Д 0,5 °С | 48 | 1590 | Нет | 11620-93 | Нет | Нет
320165421000 | 4602 | Термометр стеклянный для испытания нефтепродуктов | ТИН 1-2 | - | от 90 до 360 °С | Ц.Д 2,0 °С | 48 | 1590 | Нет | 11620-93 | Нет | Нет | Внесение поправок в свидетельство о поверке производится за доп. плату
320165423000 | 4602 | Термометр стеклянный для испытания нефтепродуктов | ТИН 2-1 |  | от 18 до 25 °С | Ц.Д 0,2 °С | 48 | 1590 | Нет | 11620-93 | Нет | Нет | Наличие свидетельства о предыдущей поверке
320165424000 | 4602 | Термометр стеклянный для испытания нефтепродуктов | ТИН 2-2 |  | от 39 до 54 °С | Ц.Д 0,2 °С | 48 | 1590 | Нет | 11620-93 | Нет | Нет | Наличие свидетельства о предыдущей поверке
320165425000 | 4602 | Термометр стеклянный для испытания нефтепродуктов | ТИН 2-3 |  | от 95 до 105 °С | Ц.Д 0,2 °С | 48 | 1590 | Нет | 11620-93 | Нет | Нет | Наличие свидетельства о предыдущей поверке
320165426000 | 4602 | Термометр стеклянный для испытания нефтепродуктов | ТИН 3-1 |  | от -38 до 50 °С | Ц.Д 1,0 °С | 48 | 2631 | Нет | 11620-93 | Нет | Нет
320165427000 | 4602 | Термометр стеклянный для испытания нефтепродуктов | ТИН 3-2 |  | от -30 до 30 °С | Ц.Д 0,5 °С | 48 | 2631 | Нет | 11620-93 | Нет | Нет
320165428000 | 4602 | Термометр стеклянный для испытания нефтепродуктов | ТИН 3-3 |  | от -80 до 20 °С | Ц.Д 1,0 °С | 48 | 4149 | Нет | 11620-93 | Нет | Нет
320165429000 | 4602 | Термометр стеклянный для испытания нефтепродуктов | ТИН 4-1 | - | от -2 до 400 °С | Ц.Д 1,0 °С | 48 | 1590 | Нет | 11620-93 | Нет | Нет | Внесение поправок в свидетельство о поверке производится за доп. плату
320165430000 | 4602 | Термометр стеклянный для испытания нефтепродуктов | ТИН 4-2 | - | от -2 до 300 °С | Ц.Д 1,0 °С | 48 | 1590 | Нет | 11620-93 | Нет | Нет | Внесение поправок в свидетельство о поверке производится за доп. плату
320165431000 | 4602 | Термометр стеклянный для испытания нефтепродуктов | ТИН 5-1 |  | от -20 до 20 °С | Ц.Д 0,2 °С | 48 | 1590 | Нет | 11620-93 | Нет | Нет | Наличие свидетельства о предыдущей поверке
320165432000 | 4602 | Термометр стеклянный для испытания нефтепродуктов | ТИН 5-2 |  | от 17 до 25 °С | Ц.Д 0,1 °С | 48 | 1590 | Нет | 11620-93 | Нет | Нет | Наличие свидетельства о предыдущей поверке
320165433000 | 4602 | Термометр стеклянный для испытания нефтепродуктов | ТИН 5-3 |  | от 0 до 50 °С | Ц.Д 0,2 °С | 48 | 1590 | Нет | 11620-93 | Нет | Нет | Наличие свидетельства о предыдущей поверке
320165434000 | 4602 | Термометр стеклянный для испытания нефтепродуктов | ТИН 5-4 |  | от 50 до 102 °С | Ц.Д 0,2 °С | 48 | 1590 | Нет | 11620-93 | Нет | Нет | Наличие свидетельства о предыдущей поверке
320174701000 | 4602 | Термометр полупроводниковый | ЭТП-М |  | от -30 до 120 °С | КТ 2,5 | 12 | 1511 | Нет | 2659-70 | Нет | Нет
320174704000 | 4602 | Термометр цифровой | Checktemp, Checktemp 1, Checktemp 4, Checkfridge, HI 145 | HI 98501, HI 98509, HI 145-00, HI 145-20, HI 151-00, HI 147-00 | от -50 до 220 °С |  | 12 | 1511 | Нет | 70581-18 | Нет | Нет
320174724000 | 4602 | Термометр малогабаритный цифровой электронный | ТМЦЭ-2В |  | от -50 до 150 °С |  | 12 | 1511 | Нет | 16943-98 | Нет | Нет
320174725000 | 4602 | Термометр цифровой | Замер-1 |  | от 0 до 100 °С |  | 12 | 1511 | Нет | 21267-01 | Нет | Нет
320174726000 | 4602 | Термометр электронный медицинский | Omron |  | 32 ...42 °С | ± 0,1 °С | 24 | 259 | Нет | 26917-08 | Нет | Нет
320174730000 | 4602 | Термометр контактный цифровой | ТК-5 | ТК-5.01, ТК-5.02, ТК-5.01М, ТК-5.02М, ТК-5.01П, ТК-5.02П, ТК-5.03, ТК-5.04, ТК-5.05, ТК-5.06, ТК-5.07, ТК-5.08, ТК-5.09, ТК-5.11 | от -40 до 600 °С/ от -100 до 1300 °С |  | 12 | 6085 | Нет | 17192-05 | Нет | Нет | До 4 зондов включительно (ЗПГ, ЗПГУ, ЗПВ, ЗВ, ЗПДИ, ЗПИ, ЗПМ, ЗПВВ, ЗВТ,ЗТНС). Кроме зонда ЗПГВ.
320174732000 | 4602 | Термометр цифровой малогабаритный | ТЦМ 9210 | ТЦМ 9210М1, ТЦМ 9210М2, ТЦМ 9210М3, ТЦМ9210М4 | от -50 до 1300 °С |  | 18 | 6085 | Нет | 14394-06 | Нет | Нет
316068501000 | 4602 | Измеритель влажности и температуры (за 1 параметр) | ТКА-ТВ |  | 0...50 °С; 10...98 % |  |  | 2202.64 | Да | 19924-00 | Нет | Нет | (мин. срок за 1 параметр);
316068502000 | 4602 | Прибор комбинированный (за 1 параметр) | ТКА-ПКМ | исполнение ТКА-ПКМ (20, 23, 24, 41, 42, 43, 50, 52, 60, 61, 62, 63, 65) | от - 30 до +60 °С ( от 0 до +50 °С); от 5 до 98 % (от 10 до 98 %); от 0,1 до 20,0 м/с | ± 0,2 (0,3; 0,5) °С; ± 3,0 (5,0 ) %; ± (0,045·(0,01)+0,05·V) м/с | 12 | 2202.64 | Да | 24248-09 | Нет | Нет | ТКА-ПКМ испл. ТКА-ПКМ (41), ТКА-ПКМ(42) и ТКА-ПКМ(43) для выполнения п. 6.3 МП (подтверждения соответствия программного обеспечения) снимается заводская пломба на измерительной головке
316068514000 | 4602 | Измеритель влажности и температуры (за 1 параметр) | ИВТМ-7 | ИВТМ-7 М (Д), ИВТМ-7 Р (Д), ИВТМ-7 К (Д) | от -45 до +150 °С; от 0 до 99 %; от 840 до 1060 гПа | ±0,2 (±0,5) °С; ±2,0 %; ±3 гПа | 12 | 2202.64 | Да | 15500-12 | Нет | Нет | (мин. срок за 1 параметр);
316068516000 | 4602 | Термогигрометр (за 1 параметр) | ТГЦ - МГ4 | модификация ТГЦ-МГ4, модификация ТГЦ - МГ4.01 | -30...85 °С; 0...99 % | ± 3,0 %; ± 0,5 °С | 12 | 2202.64 | Да | 35319-07 | Нет | Нет | (мин. срок за 1 параметр);
316068517000 | 4602 | Измеритель температуры и влажности микропроцессорный (за 1 параметр) | ИТВ | ИТВ 2605; ИТВ 2605D; ИТВ 2605/8; ИТВР 2606; ИТВР 2606D; ИТВР 2606Р1; ИТВ 1522; ИТВ 1522D | -50...180 °С; 0...100 % |  | 12 | 2202.64 | Да | 20857-07 | Нет | Нет | (мин. срок за 1 параметр);
316068519000 | 4602 | Термогигрометр (за 1 параметр) | ИВА-6 | модификация модификация ИВА-6А, ИВА-6Н, ИВА-6А-КП-Д, ИВА-6А-П, ИВА-6А-П-Д, ИВА-6АР, ИВА-6Н, ИВА-6Н-Д, ИВА-6Н-КП, ИВА-6Н-КП-Д, ИВА-6Н-П, ИВА-6Н-П-Д, ИВА-6НШ, ИВА-6НИ, ИВА-6Б, ИВА-6Б-К, ИВА-6Б2, ИВА-6Б2-К | от - 50 до 180 °С; от 0 до 100 %; от 300 до 1100 гПа | ± ( от 0,2 до 1,0) °С; (± 3; ± 2) %; ± 2,5 гПа | 12 | 2202.64 | Да | 46434-11 | Нет | Нет | модификацию 4П не поверяем
316068522000 | 4602 | Термогигрометр электронный (за 1 параметр) | CENTER | модель 310, 311, 313, 314, 315, 317 | -20...60 °С; 0...100 % | ± 2,5 %, ± 3,0 %, ± 5,0 %, ± 0,8 °С, ± 0,7 °С | 12 | 2202.64 | Да | 22129-09 | Нет | Нет | (мин. срок за 1 параметр); Для Center 311: 314 обязательна поверка по унифицированному сигналу
316068523000 | 4602 | Термогигрометр электронный (за 1 параметр) | CENTER | модель 310, 311, 313, 314, 315 | от - 20 до + 60 °С; от 0 до 100 % | ± 2,5 % (± 3,0 %); ± 0,7 °С (± 0,8 °С) | 12 | 2202.64 | Да | 22129-04 | Нет | Нет | Для Center 311: 314 обязательна поверка по унифицированному сигналу (или письмо на ограниченную поверку)
316068527000 | 4602 | Термогигрометр электронный (за 1 параметр) | CENTER | модель 310, 311, 313, 314 | от - 20 до 60 °С; от 0 до 100 % | ± 0,7 °С; ± 2,5 % | 12 | 2202.64 | Да | 22129-01 | Нет | Нет | Для Center 311: 314 обязательна поверка по унифицированному сигналу (или письмо на ограниченную поверку)
316068529000 | 4602 | Прибор комбинированный (за 1 параметр) | Testo 608 | 608-H1, 608-H2 | 15...85 %, -10...70 °С | ±3,0 %; ±0,5 °С (±1,5 °С) | 12 | 2202.64 | Да | 53505-13 | Нет | Нет | (мин. срок за 1 параметр);
316068530000 | 4602 | Прибор комбинированный (за 1 параметр) | TESTO 615 |  | -10...60 °С, 5 ...95 % |  |  | 2202.64 | Да | 53505-13 | Нет | Нет | (мин. срок за 1 параметр);
316068531000 | 4602 | Прибор комбинированный (за 1 параметр) | Testo 622 | - | -10...60 °С; 10...95 %; 300...1200 гПа | 0,4 °С; 2,5 %; 5,0 гПа | 12 | 2202.64 | Да | 53505-13 | Нет | Нет | (мин. срок за 1 параметр);
440026101000 | 4602 | Термометр цифровой прецизионный | DTI-1000 | - | 0÷350 Ом | ± 0,0049 Ом | 12 | 7099 | Нет | 15595-96 | Нет | Нет | Цена за сам измеритель (без STS-100A)
440026102000 | 4602 | Регистратор | АЛЬФАЛОГ |  | -100..1800 °С; 0..20мА; -200..200 мВ; -10..10 В | ± 0,25 / ± 1,0 | 24 | 7099 | Нет | 53807-13 | Нет | Нет
440026103000 | 4602 | Измеритель температуры двухканальный прецизионный | МИТ 2 | МИТ 2.05 |  |  | 12 | 7099 | Нет | 29933-05 | Нет | Нет | Наличие свидетельства, протокола о предыдущей поверке
440026110000 | 4602 | Термометр цифровой | ТЦ 1200 | - | -80...1100 °С | Для ИБ ± (0,004+3·10-5·Rизм), Ом; ±(0,002+10-4·¦Uизм¦), мВ; Для щупа от ±(0,02+0,00005·¦t¦изм) до ± | 12 | 7099 | Нет | 45039-10 | Нет | Нет | Наличие свидетельства, протокола о предыдущей поверке. Цена за 1 щуп, за каждый последующий дополнительно 1 чел/час.
440026112000 | 4602 | Регистратор | МЕМОГРАФ |  | -200..1820 °С; 0..20мА; -150..150 мВ; -30..30 В | 0,1 / 0,2 | 24 | 7099 | Нет | 23909-13 | Нет | Нет
440026118000 | 4602 | Регистратор | ТЕХНОГРАФ |  | -50..1600 °С; 0..20мА; 0..100 мВ; -0..1 В | 0,25 / 0,5 | 12 | 7099 | Нет | 17701-03 | Нет | Нет
320165436000 | 4602 | Термометр стеклянный для испытания нефтепродуктов | ТИН 7-2 |  | от 25 до 105 °С | Ц.Д 0,2 °С | 48 | 1590 | Нет | 11620-93 | Нет | Нет | Наличие свидетельства о предыдущей поверке
320165437000 | 4602 | Термометр стеклянный для испытания нефтепродуктов | ТИН 7-3 |  | от 90 до 170 °С | Ц.Д 0,2 °С | 48 | 1590 | Нет | 11620-93 | Нет | Нет | Наличие свидетельства о предыдущей поверке
320165438000 | 4602 | Термометр стеклянный для испытания нефтепродуктов | ТИН 9 | - | от -5 до 400 °С | Ц.Д 1,0 °С | 48 | 1590 | Нет | 11620-93 | Нет | Нет | Внесение поправок в свидетельство о поверке производится за доп. плату
320165439000 | 4602 | Термометр стеклянный для испытания нефтепродуктов | ТИН 12 |  | от 34 до 42 °С | Ц.Д 0,1 °С | 48 | 1590 | Нет | 11620-93 | Нет | Нет | Наличие свидетельства о предыдущей поверке
320165440000 | 4602 | Термометр стеклянный для испытания нефтепродуктов | ТИН 14 |  | от 38 до 82 °С | Ц.Д 0,1 °С | 48 | 1590 | Нет | 11620-93 | Нет | Нет | Наличие свидетельства о предыдущей поверке
320165441000 | 4602 | Термометр стеклянный для испытания нефтепродуктов | ТИН 15 | - | от -5 до 300 °С | Ц.Д 1,0 °С | 48 | 1590 | Нет | 11620-93 | Нет | Нет | Внесение поправок в свидетельство о поверке производится за доп. плату
320165442000 | 4602 | Термометр стеклянный для испытания нефтепродуктов | ТН-1 | ТН-1-1, ТН-1-2 | от 0 до 300 °С | Ц.Д 1,0 °С | 48 | 1590 | Нет | 300-04 | Нет | Нет
320175701000 | 4602 | Термометр манометрический показывающий | ТГП-100, ТКП-100, ТЖП-100 |  | -50...300 °С |  | 12 | 706 | Нет | 9374-91 | Нет | Нет
320175704000 | 4602 | Термометр манометрический показывающий газовый и жидкостный | ТПГ4-V, ТПЖ4-V |  | -50...300 °С |  | 12 | 706 | Нет | 3566-73 | Нет | Нет
320175705000 | 4602 | Термометр манометрический конденсационный показывающий | ТКП-60П |  | -50...300 °С |  | 12 | 706 | Нет | 3404-72 | Нет | Нет
320175706000 | 4602 | Термометр манометрический показывающий | ТМ | 71, 73 | -50...300 °С |  | 24 | 706 | Нет | 15152-03 | Нет | Нет
320175710000 | 4602 | Термометр манометрический самопишущий |  | ТГС-711М, ТГС-712М, ТГ2С-711М, ТГ2С-712М | от -50 до 300 °С | КТ 1,0/1,5 | 12 | 706 | Нет | 4141-90 | Нет | Нет
320175711000 | 4602 | Термометр манометрический и манометрический электроконтактный | ТГП-100-М1, ТКП-100-М1, ТГП-100Эк-М1, ТКП-100Эк-М1 |  | -50...300 °С |  | 12 | 706 | Нет | 8357-01 | Нет | Нет
320175715000 | 4602 | Термометр манометрический показывающий виброустройчивый коррозионно-стойкий | ТКП-60Кс |  | -50...300 °С |  | 24 | 706 | Нет | 10148-85 | Нет | Нет
320175716000 | 4602 | Термометр манометрический конденсационный показывающий сигнализирующий | ТКП-160Сг-М2 |  | -50...300 °С |  | 12 | 706 | Нет | 11704-04 | Нет | Нет
320165501000 | 4602 | Термопреобразователь сопротивления | ТСП-01 |  | -50...400 °С | КД А; В; С | 24 | 1231.29 | Да | 13997-13 | Нет | Нет | Наличие свидетельства о предыдущей поверке
320163501000 | 4602 | Термометр сопротивления | ТСМ-01 |  | -50...150 °С | КД А; В; С | 24 | 1231.29 | Да | 13996-08 | Нет | Нет | Наличие свидетельства о предыдущей поверке
320186601000 | 4602 | Преобразователь термоэлектрический | ТХКс-2088 |  | -40...600 °С |  | 24 | 2032 | Нет | 15635-09 | Нет | Нет
320186602000 | 4602 | Преобразователь термоэлектрический | ТХАс-2088 |  | -40...900 °С |  | 24 | 2534 | Нет | 15635-09 | Нет | Нет
320186603000 | 4602 | Преобразователь термоэлектрический | ТХА (тип К), ТХК (тип L), ТЖК (тип J), ТНН (тип N) |  | -40...1100 °C | КД 1, 2 |  | 4495 | Нет |  | Да | Нет | До 5 точек включительно
320186605000 | 4602 | Удлиняющий провод |  | ТХА (К), ТХК (L), ТНН (N), ТПП (S) ТЖК (J) | 0 °С, 100 °С |  |  | 1208 | Нет |  | Да | Нет | только калибровка
320198901000 | 4602 | Термостат | 1 температурная точка |  | -80 ... 300 °С |  |  | 4537 | Нет |  | Нет | Да | По температуре при наличии методики аттестации
320198902000 | 4602 | Морозильная камера | 1÷2 температурные точки |  | (-30) ÷ 0 ºС |  |  | 4537 | Нет |  | Нет | Да | По температуре при наличии методики аттестации
320198903000 | 4602 | Сушильный шкаф | 1 температурная точка |  | 50 ÷ 180 ºС |  |  | 4537 | Нет |  | Нет | Да | Цена за 1 температурную точки. Аттестация по полному диапазону производится по 5 точкам.
320198904000 | 4602 | Шкаф сушильный | СЭШ-3 | СЭШ-3М | 130 ºС |  |  | 4537 | Нет |  | Нет | Да | Цена за 1 температурную точки. Аттестация по полному диапазону производится по 5 точкам.
320198905000 | 4602 | Аппарат сушильный | Печь Чижова | АПС | 130 ÷ 160 ºС |  |  | 4537 | Нет |  | Нет | Да | По температуре при наличии методики аттестации
320198906000 | 4602 | Муфельная (электрическая) печь | 1 температурная точка |  | 200 ÷ 1300 ºС |  |  | 4537 | Нет |  | Нет | Да | Цена за 1 температурную точки. Аттестация по полному диапазону производится по 5 точкам.
320198907000 | 4602 | Устройство термостатирующее измерительное | ПОС | ПОС-А, ПОС-В | 160, 180, 225, 232 °С |  | 12 | 4495 | Нет | 25757-03 | Нет | Нет | Стоимость за 1 температурную точку
320198908000 | 4602 | Термостат жидкостный высокоточный | ВИС-Т |  | 20 ÷ 100 ºС |  |  | 13172 | Нет |  | Нет | Да | По температуре при наличии методики аттестации, поверки
320198909000 | 4602 | Термостат жидкостный высокоточный | VIS-T |  | 20 ÷ 100 ºС |  |  | 13172 | Нет |  | Нет | Да | По температуре при наличии методики аттестации, поверки
320198910000 | 4602 | Термостат жидкостный высокоточный | ТЖ | ТС-01, ТБ-01, ТС-01Н | 10 ÷ 100 ºС |  | 36 | 13172 | Нет | 20444-02 | Нет | Нет | По температуре при наличии методики поверке
320198911000 | 4602 | Термостат жидкостный высокоточный | LAUDA |  | (- 80) ÷ 100 ºС |  |  | 13172 | Нет |  | Нет | Да | По температуре при наличии методики аттестации, поверки
320198912000 | 4602 | Термостат жидкостный высокоточный | LOIP |  | 10 ÷ 100 ºС |  |  | 13172 | Нет |  | Нет | Да | По температуре при наличии методики аттестации, поверки
320198913000 | 4602 | Термостат жидкостный высокоточный | ТЖ |  | 10 ÷ 100 ºС |  |  | 13172 | Нет |  | Нет | Да | По температуре при наличии методики аттестации
320198914000 | 4602 | Термостат паровой | ТП-2 |  | 95,0-101,5 ºС |  | 24 | 13172 | Нет | 25916-03 | Нет | Нет | По температуре при наличии методики поверки
320135901000 | 4602 | Калибратор температуры | 650SE | 601, 602, 650SE-2 | 100 ... 650 °С |  | 24 | 12091 | Нет | 12705-91 | Нет | Нет
320136901000 | 4602 | Калибратор температуры | 1200 SE |  | 300 ... 1200 °С |  | 12 | 12091 | Нет | 14405-95 | Нет | Нет
320134901000 | 4602 | Калибратор температуры с внешним термостатом Т2 | 140SE |  | (-15) ... 140 ºС |  | 24 | 12091 | Нет | 16609-97 | Нет | Нет | 313
320134902000 | 4602 | Калибратор температуры JOFRA | ATC-R | ATC-125A, ATC-140A, ATC-156A, ATC-157A, ATC-250A, ATC-320A, ATC-650A | -90...650 °С |  | 24 | 12091 | Нет | 46576-11 | Нет | Нет | При сдаче в поверку предоставление стального металлического блока (трубки) с отверстием диаметром 6 мм обязательно
320134903000 | 4602 | Калибратор температуры JOFRA | RTC-R | RTC-156A, RTC-157A, RTC-158A, RTC-250A, RTC-700A | -57...700 °C |  | 24 | 12091 | Нет | 46576-11 | Нет | Нет | При сдаче в поверку предоставление стального металлического блока (трубки) с отверстием диаметром 6 мм обязательно.
320134904000 | 4602 | Калибратор температуры | CTC | CTC-140A, CTC-320A, CTC-320B, CTC-650A, CTC-650B, CTC-1200A | -30...1205 °C |  | 24 | 12091 | Нет | 18844-03 | Нет | Нет | При сдаче в поверку предоставление стального металлического блока (трубки) с отверстием диаметром 6 мм обязательно.
320134905000 | 4602 | Калибратор температуры | ATC-R | ATC-140A, ATC-156A, ATC-157A, ATC-250A, ATC-320A, ATC-650A | -57...650 °C |  | 24 | 12091 | Нет | 20262-05 | Нет | Нет | При сдаче в поверку предоставление стального металлического блока (трубки) с отверстием диаметром 6 мм обязательно.
320135902000 | 4602 | Калибратор температуры | ATC-R | ATC-125A, ATC-140A, ATC-156A, ATC-157A, ATC-250A, ATC-320A, ATC-650A | -90...650 °С |  | 24 | 12091 | Нет | 20262-07 | Нет | Нет | При сдаче в поверку предоставление стального металлического блока (трубки) с отверстием диаметром 6 мм обязательно.
320125901000 | 4602 | Калибратор температуры JOFRA | ATC-R | ATC-125В, ATC-140В, ATC-156В, ATC-157В, ATC-250В, ATC-320В, ATC-650В | -90...650 °С |  | 24 | 14886 | Нет | 46576-11 | Нет | Нет | При сдаче в поверку предоставление стального металлического блока (трубки) с отверстием диаметром 6 мм обязательно.
320125902000 | 4602 | Калибратор температуры JOFRA | RTC-R | RTC-156B, RTC-157B, RTC-158B, RTC-250B, RTC-700B | -57...700 °C |  | 24 | 14886 | Нет | 46576-11 | Нет | Нет | При сдаче в поверку предоставление стального металлического блока (трубки) с отверстием диаметром 6 мм обязательно.
320125903000 | 4602 | Калибратор температуры JOFRA | RTC-R | RTC-156C, RTC-157C, RTC-158C, RTC-250C, RTC-700C | -57...700 °C |  | 24 | 14886 | Нет | 46576-11 | Нет | Нет | При сдаче в поверку предоставление стального металлического блока (трубки) с отверстием диаметром 6 мм обязательно.
320125904000 | 4602 | Калибратор температуры | ATC-R | ATC-140B, ATC-156B, ATC-157B, ATC-250B, ATC-320B, ATC-650B | -57...650 °C |  | 24 | 14886 | Нет | 20262-05 | Нет | Нет | При сдаче в поверку предоставление стального металлического блока (трубки) с отверстием диаметром 6 мм обязательно.
320135904000 | 4602 | Калибратор температуры | ATC-R | ATC-125B, ATC-140B, ATC-156B, ATC-157B, ATC-250B, ATC-320B, ATC-650B | -90...650 °С |  | 24 | 14886 | Нет | 20262-07 | Нет | Нет | При сдаче в поверку предоставление стального металлического блока (трубки) с отверстием диаметром 6 мм обязательно.
320125905000 | 4602 | Калибратор температуры | DBC | 150-TC, 150-TS, 650-TC, 650-TS | (-20) ... 650 ºС |  | 24 | 14886 | Нет | 43244-09 | Нет | Нет | 313
320125906000 | 4602 | Калибратор температуры | TC | TC-125, TC-150, TC-400, TC-2000 | (-20) ... 400 ºС |  | 24 | 14886 | Нет | 15743-08 | Нет | Нет | 313
440080414000 | 4602 | Цифровой прибор до 4 каналов | УМКТ | УМКТ-4, УМКТ-8 |  |  | 24 | 4735 | Нет | 24476-08 | Нет | Нет | До 4 каналов, свыше 4 каналов - за каждый канал 0,5 чел/часа.
320111501000 | 4602 | Термометр сопротивления платиновый низкотемпературный эталонный | ТСПН |  | от минус 196 до плюс 0,01 °С | 1р, 2р | 24 | 25489 | Нет | 11567-88 | Нет | Нет | Наличие свидетельства о предыдущей поверке
320111502000 | 4602 | Термопара сопротивления платиновая образцовая | ПТС-10 |  | от минус 196 до плюс 0,01 °С | 1р, 2р | 24 | 25489 | Нет | 5075-75 | Нет | Нет | Наличие свидетельства о предыдущей поверке
320111503000 | 4602 | Термометр сопротивления платиновый эталонный | ПТС-10М |  | от минус 196 до плюс 0,01 °С | 1р, 2 р | 24 | 25489 | Нет | 11804-99 | Нет | Нет | Наличие свидетельства о предыдущей поверке
320111505000 | 4602 | Термометр сопротивления эталонный | ЭТС | ЭТС-25, ЭТС-50 | от минус 196 до плюс 0,01 °С | 1р, 2р | 24 | 25489 | Нет | 19484-00 | Нет | Нет | Наличие свидетельства о предыдущей поверке
320111506000 | 4602 | Термометр сопротивления эталонный | ЭТС | ЭТС-25 и ЭТС-50 | от минус 196 до плюс 0,01 °С | 1р, 2р | 24 | 25489 | Нет | 19484-00 | Нет | Нет | Наличие свидетельства о предыдущей поверке
320131502000 | 4602 | Термометр сопротивления эталонный | ЭТС-100 |  | от минус 196 до плюс 0,01 °С | 3р | 24 | 15587 | Нет | 19916-00 | Нет | Нет | Наличие свидетельства о предыдущей поверке/калибровке
320131503000 | 4602 | Термометр сопротивления образцовый 3-го разряда | ПТС-100 | - | от минус 196 до плюс 0,01 °С | 3р | 24 | 15587 | Нет | 32675-06 | Нет | Нет | Наличие свидетельства о предыдущей поверке
320121601000 | 4602 | Преобразователь термоэлектрический | ТХА К, ТХК L, ТЖК J, ТНН N, ТПП S, ТПП R, ТМК М |  | -196 ... 0 °С |  |  | 6150 | Нет |  | Да | Нет
440067101000 | 4602 | Термопреобразователь с унифицированным выходным сигналом | Метран-270 | ТСМУ Метран-274, ТСПУ Метран-276, ТСМУ Метран-274-Ex, ТСПУ Метран-276-Ex | -80..1000 °С | 0,25 / 0,5 / 1 | 48 | 3748 | Нет | 21968-11 | Нет | Нет
440067103000 | 4602 | Термопреобразователь с унифицированным выходным сигналом | Метран-270, Метран-270-Ех |  | -50 ...1000 °С | от 0,25 до 1,0 % | 12 | 3748 | Нет | 21968-01 | Нет | Нет
440067104000 | 4602 | Термопреобразователь с унифицированным выходным сигналом | Метран-270 | ТСМУ Метран-274, ТСМУ Метран-274-Ех, ТСПУ Метран-276, ТСПУ Метран-276-Ех, ТСМУ Метран-274МП, ТСМУ Метран-274МП-Ех, ТСПУ Метран-276МП, ТСПУ Метран-276МП-Ех, | -50..1000 °С | 0,25 / 0,5 / 1 | 12 | 3748 | Нет | 21968-06 | Нет | Нет
320172401000 | 4602 | Термометр технический стеклянный (низкотемпературный) | ТТ | ТТ М | (-30) ÷ 50 ºС | ЦД 1,0 ºС/0,5 ºС; | 36; 24 | 2631 | Нет | 276-12 | Нет | Нет | Наличие свидетельства о предыдущей поверке
320172402000 | 4602 | Термометр технический жидкостный (низкотемпературный) | ТТЖ-М | 1,3,5 | от -50 до 50 °С | ЦД 0,5/1,0 °С | 36 | 2631 | Нет | 12490-12 | Нет | Нет
320164401000 | 4602 | Термометр метеорологический стеклянный | ТМ-4 | исп. 1,2 | -35...50 °С | ЦД 1,0 °С |  | 622.49 | Да | 1051-05 | Нет | Нет
320164403000 | 4602 | Термометр метеорологический стеклянный | ТМ-2 |  | -70...40 °С | ЦД 0,5 °С | 36 | 622.49 | Да | 1059-05 | Нет | Нет
320164404000 | 4602 | Термометр метеорологический стеклянный | ТМ-3 | исп. 1,2,3 | -35...85 °С | ЦД 0,5 °С | 36 | 622.49 | Да | 280-05 | Нет | Нет
320164409000 | 4602 | Термометр метеорологический стеклянный | ТМ-8 | исп. 1,2 | -35...50 °С | ЦД 0,5 °С | 36 | 622.49 | Да | 281-10 | Нет | Нет
320164410000 | 4602 | Термометр метеорологический стеклянный | ТМ-9 |  | -60...20 °С | ЦД 0,5 °С | 36 | 622.49 | Да | 466-10 | Нет | Нет
320164412000 | 4602 | Термометр стеклянный для испытаний нефтепродуктов | ТН-8 | ТН-8 М | от минус 80 до плюс 60 ºС | Ц.Д 1,0 ºС | 24 | 4149 | Нет | 1128-89 | Нет | Нет
320164413000 | 4602 | Термометр стеклянный для испытаний нефтепродуктов | ТИН | ТИН-8 | (-80) ÷ 20 ºС | Ц.Д 0,5 ºС | 48 | 4149 | Нет | 11620-93 | Нет | Нет | Наличие свидетельства о предыдущей поверке
320164414000 | 4602 | Термометр стеклянный | ASTM | 6С | от -80 до 20 °С | Ц.Д 1,0 °С | 24 | 4149 | Нет | 63332-16 | Нет | Нет
320164415000 | 4602 | Термометр стеклянный для испытания нефтепродуктов | ТН-6 |  | (-30) ÷ 60 ºС | ЦД 1,0 ºС | 36 | 2631 | Нет | 307-97 | Нет | Нет | Наличие свидетельства о предыдущей поверке
320155401000 | 4602 | Термометр стеклянный ртутный для точных измерений | ТР-1 |  | от 0 до 60 °С | ЦД 0,01 °С | 36 | 5626 | Нет | 2850-04 | Нет | Нет | Наличие свидетельства о предыдущей поверке
320155402000 | 4602 | Термометр стеклянный ртутный для точных измерений | ТР-2 |  | от 55 до 155 °С | ЦД 0,02 °С | 36 | 5626 | Нет | 2850-04 | Нет | Нет | Наличие свидетельства о предыдущей поверке
316068529100 | 4602 | Прибор комбинированный (за 1 параметр) | TESTO 610 | - | от 0 до 50 °С, от 10 до 85 % | ± 0,5 °С, ± 2,5 | 12 | 2202.64 | Да | 53505-13 | Нет | Нет
320165404100 | 4602 | Шаровой кататермометр | Шаровой |  | от 33 до 40 °С | ЦД 0,5 °С |  | 1064 | Нет | - | Да | Нет
320165445000 | 4602 | Термометр стеклянный для испытания нефтепродуктов | ТН-3 | ТН-3-1 | 0...60 °С | ЦД 0,5 °С; ± 1 °С | 48 | 1590 | Нет | 301-04 | Нет | Нет | Изготовитель: ОАО "Термоприбор", г.Клин
320165450000 | 4602 | Термометр стеклянный для испытания нефтепродуктов | ТН-5 |  | от 30 до 100 °С | Ц.Д 0,2 °С | 48 | 1590 | Нет | 113-98 | Нет | Нет
316068534000 | 4602 | Прибор контроля параметров воздушной среды (за 1 параметр) | Метеометр МЭС-200 | 200; 202; 202М; 203; 203М; 204; 205; 206; 207 | -40…85 °С; 10...98 %; 80...110 кПа; 0,1...20,0 м/с | ±0,2 (±0,5) °С; ±3,0 %; ±0,3 кПа; ±(0,5+0,05·V) м/с | 12 | 2202.64 | Да | 25188-03 | Нет | Нет
320134907000 | 4602 | Калибратор температуры | КТ-1 | КТ-1, КТ-1М | -35 ... 140 °С |  | 12 | 12091 | Нет | 29228-11 | Нет | Нет
320134908000 | 4602 | Термостат | ЭЛЕМЕР | Т-150, Т-220 | (-30) ... 220 ºС |  | 24 | 12091 | Нет | 58648-14 | Нет | Нет | 313
320134909000 | 4602 | Калибратор температуры | КТ-2 | КТ-2, КТ-2М | 40 ... 500 ºС |  | 12 | 12091 | Нет | 28811-12 | Нет | Нет | 313
320134910000 | 4602 | Калибратор температуры эталонный | КТ-500 |  | 50 ÷ 500 °С |  | 12 | 12091 | Нет | 20581-00 | Нет | Нет
320135906000 | 4602 | Калибратор температуры поверхностный | КТП-1 | КТП-1, КТП-2, КТП-3 | -50 ... 600 °С |  | 12 | 12091 | Нет | 53247-13 | Нет | Нет
320136902000 | 4602 | Калибратор температуры | КТ-3 |  | 300 ... 1100 °С |  | 12 | 12091 | Нет | 50907-12 | Нет | Нет
320155410000 | 4602 | Термометр стеклянный для испытания нефтепродуктов | ТИН 6 |  | от -35 до 30 °С | Ц.Д 1,0 °С | 48 | 2631 | Нет | 11620-93 | Нет | Нет
320155411000 | 4602 | Термометр стеклянный для испытания нефтепродуктов | ТИН 7-4 |  | от -38 до 42 °С | Ц.Д 0,2 °С | 48 | 2631 | Нет | 11620-93 | Нет | Нет | Наличие свидетельства о предыдущей поверке
320155412000 | 4602 | Термометр стеклянный для испытания нефтепродуктов | ТИН 8 |  | от -80 до 20 °С | Ц.Д 0,5 °С | 36 | 4149 | Нет | 38484-08 | Нет | Нет
320155413000 | 4602 | Термометр стеклянный для испытания нефтепродуктов | ТИН 10 | 1,2,3,4,5,6,7,8,9,10 | от -41,4 до 101,4 °С | Ц.Д 0,05 °С | 48 | 5012 | Нет | 11620-93 | Нет | Нет | Наличие свидетельства о предыдущей поверке
320155414000 | 4602 | Термометр стеклянный для испытания нефтепродуктов | ТИН 11 | 1,2 | от -46,3 до -43,5°С/от -50,3 до -47,5 °С | Ц.Д 0,05 °С | 36 | 5012 | Нет | 38484-08 | Нет | Нет | Наличие свидетельства о предыдущей поверке
320155415000 | 4602 | Термометр стеклянный для испытания нефтепродуктов | ТИН 13 |  | от -37 до 21 °С | Ц.Д 0,5 °С | 48 | 2631 | Нет | 11620-93 | Нет | Нет
320165435000 | 4602 | Термометр стеклянный для испытания нефтепродуктов | ТИН 7-1 |  | от 20 до 100 °С | Ц.Д 0,2 °С | 48 | 1590 | Нет | 11620-93 | Нет | Нет | Наличие свидетельства о предыдущей поверке
320165446000 | 4602 | Термометр стеклянный для испытания нефтепродуктов | ТН-3 | ТН-3-2 | 50...110 °С | ЦД 0,5 °С; ± 1 °С | 48 | 1590 | Нет | 301-04 | Нет | Нет | Изготовитель: ОАО "Термоприбор", г.Клин
320165447000 | 4602 | Термометр стеклянный для испытания нефтепродуктов | ТН-4 | ТН-4-1,ТН-4-2,ТН-4-3 | от 0 до 350 °С | Ц.Д 1,0 °С | 36 | 1590 | Нет | 304-88 | Нет | Нет
320165451000 | 4602 | Термометр стеклянный для испытания нефтепродуктов | ТН-7 | - | от 0 до 360 °С | Ц.Д 1,0 °С | 24/36 | 1590 | Нет | 306-97 | Нет | Нет | Внесение поправок в свидетельство о поверке производится за доп. плату
320165452000 | 4602 | Термометр ртутный стеклянный электроконтактный | ТПК | ТПК-М | от -35 до 350 °С | Ц.Д 1,0/2,0/5,0 °С | 48 | 1026 | Нет | 4478-09 | Нет | Нет
320165455000 | 4602 | Термометр стеклянный технический | ТТМ | 2,5М,6М,7М,8,9,10,11 | от 0 до 500 °С | Ц.Д 1,0/2,0/5,0 °С | 24/36 | 733 | Нет | 276-12 | Нет | Нет
320165456000 | 4602 | Термометр технический жидкостный | ТТЖ-М | 1,2,4,5,6 | от 0 до 500 °С | Ц.Д 0,5/1,0/2,0/5,0/10,0 °С | 36 | 733 | Нет | 68276-17 | Нет | Нет
320165457000 | 4602 | Термометр технический жидкостный | ТТЖ-М | Исп. 1, Исп. 2, Исп.3, Исп.4, Исп.5, Исп.6 | (0-500) °С | ЦД 0,5/1,0/2,0/5,0/10,0 °С | 36 | 733 | Нет | 12490-12 | Нет | Нет | Исполнение 5 типоразмер 9 не делаем
320165458000 | 4602 | Термометр стеклянный технический | ТТ | 4,5М,6М,7М,8,9,10,11 | от 0 до 500 °С | Ц.Д 1,0/2,0/5,0 °С | 24/36 | 733 | Нет | 276-89 | Нет | Нет
320165460000 | 4602 | Термометр бытовой | ТБ-3-М1 |  | от -40 до 100 °С | Ц.Д 1,0/0,5 °С | первичная | 668 | Нет | 9687-90 | Нет | Нет
320165462000 | 4602 | Термометр для оборудования медицинской техники | СП-64 |  | от 0 до 60 °С | Ц.Д 0,5 °С | 36 | 733 | Нет | 6317-77 | Нет | Нет
320165463000 | 4602 | Термометр стеклянный керосиновый | СП-2 | СП-2К | от 0 до 200 °С | Ц.Д 1,0 °С/ 2,0 °С | 24 | 733 | Нет | 4657-12 | Нет | Нет
320165464000 | 4602 | Термометр ртутный стеклянный для газоанализаторов | СП-8 |  | от -5 до 45 °С | Ц.Д 0,5 °С | 36 | 1064 | Нет | 1067-57 | Нет | Нет
320165465000 | 4602 | Термометр стеклянный ртутный | СП-28 |  | от 130 до 170 °С | Ц.Д 0,5 °С | 36 | 1064 | Нет | 1331-11 | Нет | Нет
320165466000 | 4602 | Термометр для установок, определяющих качество нефтепродуктов | СП-29 |  | от 0 до 50 °С | Ц.Д 0,5 °С | 36 | 1064 | Нет | 1331-11 | Нет | Нет
320165467000 | 4602 | Термометр для установок, определяющих качество нефтепродуктов | СП-30 |  | от 150 до 200 °С | Ц.Д 1,0 °С | 36 | 1064 | Нет | 1331-11 | Нет | Нет
320165468000 | 4602 | Термометр для установок, определяющих качество нефтепродуктов | СП-31 |  | от 50 до 150 °С | Ц.Д 1,0 °С | 36 | 1064 | Нет | 1331-11 | Нет | Нет
320165470000 | 4602 | Термометр для установок, определяющих качество нефтепродуктов | СП-33 |  | от 40 до 80 °С | Ц.Д 0,5 °С | 36 | 1064 | Нет | 1331-11 | Нет | Нет
320165471000 | 4602 | Термометр для установок, определяющих качество нефтепродуктов | СП-34 |  | от 30 до 70 °С | Ц.Д 0,5 °С | 36 | 1064 | Нет | 1331-11 | Нет | Нет
320174734000 | 4602 | Термометр цифровой по температуре | ИТ-1 | ИТ-1-7 | от -30 до 200 °С |  |  | 6085 | Нет | - | Да | Нет
320174735000 | 4602 | Измеритель температуры поверхности цифровой переносной | ИТ 5-п/п-ЖД | - | от -40 до 50 °С | от 0,5 до 1,5 °С | 24 | 6085 | Нет | 44386-16 | Нет | Нет
320174736000 | 4602 | Термометр портативный цифровой | ИТ-6 |  | от -20 до 450 °С |  |  | 6085 | Нет | - | Да | Нет
320174737000 | 4602 | Измеритель температуры портативный | ИТ-17 | ИТ-17С-01, ИТ-17К-01, ИТ-17С-02, ИТ-17К-02, ИТ-17С-03, ИТ-17К-03 | от -150 до 1800 °С | ± (0,1...4,25) °С | 12 | 6085 | Нет | 35808-07 | Нет | Нет | Обязательно наличие паспорта!
320174738000 | 4602 | Термометр-щуп цифровой переносной | ИТ-7 |  | от -50 до 200 °С |  |  | 6085 | Нет | - | Да | Нет
320174741000 | 4602 | Термометр электронный | ЭТСП | исп. 1, исп. 2 | от -200 до 500 °С |  | 12 | 6085 | Нет | 20543-00 | Нет | Нет
320174747000 | 4602 | Измеритель температуры электронный | CENTER | 300, 301, 302, 303, 304, 305, 306, 307, 308, 309 | -196 ... 1100 °С |  |  | 6085 | Нет |  | Да | Нет | Совместно с первичным преобразователем (термопарой). До 4 (включительно) первичных преобразователей
320174749000 | 4602 | Термометр цифровой | Testo 905 | -Т1; -Т2 | Т1: -50...250 °С; Т2: -50...500 °С |  | 12 | 6085 | Нет | 50955-12 | Нет | Нет
320174750000 | 4602 | Термометр цифровой со сменными зондами | Testo 110, Testo 112 Testo 720, Testo-Ex-Pt 720, Testo 735, Testo 922, Testo 925, Testo 926, Testo 950 |  | от -200 до 1400 °С |  | 12 | 6085 | Нет | 38574-08 | Нет | Нет
320174751000 | 4602 | Термометр цифровой | Checktemp HI | 9043, 935005, 935005N | -50...+1350 °C | 0,2% от диапазона (без учета погрешности первичного термопреобразователя) | 12 | 6085 | Нет | 23043-07 | Нет | Нет | обезателен первичный термопреобразователь (без него калибровка)
320175720000 | 4602 | Термометр лабораторный электронный | ЛТ-300 | - | -50 ... 300 °С | ± 0,05 / 0,1 °С | 12 | 7509 | Нет | 61806-15 | Нет | Нет | Наличие свидетельства о предыдущей поверке
320175721000 | 4602 | Термометр электронный | ЛТИ | ЛТИ-Н, ЛТИ-М, ЛТИ-П | -196 ... 500 °С | 0,3+0,005t | 24 | 7509 | Нет | 39299-08 | Нет | Нет | Наличие свидетельства о предыдущей поверке
320183502000 | 4602 | Термометр сопротивления из меди | ТСМ |  | (-200) ÷ 200 ºС |  |  | 1587 | Нет |  | Да | Нет | только калибровка
320185502000 | 4602 | Термометр сопротивления из платины | ТСП |  | (-200) ÷ 660 ºС |  |  | 1587 | Нет |  | Да | Нет | только калибровка
320198917000 | 4602 | Камера тепла и холода (для положительных температур до 5 точек) |  |  | 0 ÷ 200 ºС |  |  | 14976 | Нет |  | Нет | Да | При наличии методики аттестации, поверки
320198919000 | 4602 | Тэмос - экспресс | ТЭ-1 |  | 300 ÷ 650 ºС |  |  | 8994 | Нет |  | Нет | Да | Наличие стаканов и фальшь крышки / аттестация
320198920000 | 4602 | Аппарат для определения температуры каплепадения нефтепродуктов | Капля |  | 0 ÷ 200 ºС |  |  | 4495 | Нет |  | Нет | Да | Стандартные образцы приобретаются заказчиком / аттестация
440026119000 | 4602 | Регистратор | РМТ | РМТ 49А, РМТ 39А, РМТ 49D, РМТ 39D | -100..2500 °С; 0..20мА; 0..100 мВ; -0..10 В | 0,2 / 0,5 / 1,0 | 24 | 7099 | Нет | 18523-05 | Нет | Нет
440080415000 | 4602 | Прибор для измерения и регулирования температуры многоканальный | Термодат | - | от минус 270 до плюс 2500 °С | ± 0,4 (0,5) % (+1 ед. мл. разряда) | 24 | 4735 | Нет | 17602-09 | Нет | Нет | Стоимость указана для проведения поверки в ОГРАНИЧЕННОМ объеме, для 2, 3, 4 канальных приборов, в объеме до 4-х градуировок (ПРЕДОСТАВЛЕНИЕ ПИСЬМА ОБ ОГРАНИЧЕННОЙ ПОВЕРКЕ ОБЯЗАТЕЛЬНО). Свыше 4 градуировок - 0,5 чел/часа за каждую градуировку. Свыше 4 каналов - 0,5 чел/часа за каждый канал. Поверка в ПОЛНОМ объеме (22 градуировки) + 9 чел/часа. Предоставление паспорта обязательно.
440080416000 | 4602 | Регулятор микропроцессорный измерительный | МЕТАКОН | МЕТАКОН-5ХХ-ТП, МЕТАКОН5ХХ-0/5, МЕТАКОН-5ХХ-0/20, МЕТАКОН-5ХХ-0/1, МЕТАКОН-5ХХ -0/10 |  |  | 24 | 4735 | Нет | 17977-98 | Нет | Нет | До 4 каналов, свыше 4 каналов - за каждый канал 0,5 чел/часа.
440080417000 | 4602 | Цифровой прибор до 4 каналов | ИС-203 | ИС-203, исп. ИС-203.1.0, ИС-203.1.1, ИС-203.2, ИС-203.3, ИС-203.4 |  |  | 12 | 4735 | Нет | 30414-11 | Нет | Нет
320155501100 | 4602 | Термометр сопротивления повышенной точности | STS 100A | - | -50..650 °С | 0,03 °C ÷ 0,1 °C |  | 15611 | Нет |  | Да | Нет
323120101100 | 4602 | Калориметр | В-08 | В-08МА |  |  |  | 11036 | Нет | 2632-91 | Нет | Нет | Стандартные образцы приобретаются заказчиком
323120102100 | 4602 | Калориметр сгорания бомбовый | ТАНТАЛ | ТА-5 |  |  | 12 | 11036 | Нет | 29302-05 | Нет | Нет | Стандартные образцы приобретаются заказчиком
323120103100 | 4602 | Калориметр сгорания бомбовый | АБК-1В |  |  |  | 12 | 11036 | Нет | 42600-09 | Нет | Нет | Стандартные образцы приобретаются заказчиком
323120104100 | 4602 | Калориметр бомбовый | АБК-1 |  |  |  | 12 | 11036 | Нет | 23230-02 | Нет | Нет | Стандартные образцы приобретаются заказчиком
300162304000 | 4602 | Измеритель параметров воздушного потока многофункциональный (по каналу давления) | AMI 300 |  | от 0 до ±2000 мбар | ± 0,2 % | 12 | 1575 | Нет | 54561-13 | Нет | Нет
320165407100 | 4602 | Термометр стеклянный лабораторный | ТЛ-2 | ТЛ-2, ТЛ-2М | от 0 до 350 °С | ЦД 1,0 °С | 36 | 1064 | Нет | 251-08 | Нет | Нет
320165407200 | 4602 | Термометр стеклянный лабораторный | ТЛ-2 | ТЛ-2, ТЛ-2М | от -30 до 70 °С | ЦД 1,0 °С | 36 | 1590 | Нет | 251-08 | Нет | Нет
320165408100 | 4602 | Термометр ртутный стеклянный лабораторный | ТЛ-3 | 1,2 | от 0 до 500 °С | ЦД 2,0 °С | 36 | 1064 | Нет | 2294-85 | Нет | Нет
320134401100 | 4602 | Термометр ртутный стеклянный лабораторный | ТЛ-4 |  | от -30 до 300 °С | цд 0,1 °С |  | 6686 | Нет |  | Да | Нет
320134401200 | 4602 | Термометр ртутный стеклянный лабораторный | ТЛ-4 | , 4, 5, 6, 7, 8, 9 | от -30 °С до 20 °С; от 100 °С до 155 °С; от 150 °С до 205 °С; от 200 °С до 255 °С; от 250 °С до 305 | цд 0,1 °С | 36 | 2631 | Нет | 303-91 | Нет | Нет
320134401300 | 4602 | Термометр ртутный стеклянный лабораторный | ТЛ-4 |  | от 0 до 100 °С | цд 0,1 °С | 36 | 1075 | Нет | 303-91 | Нет | Нет
320165411100 | 4602 | Термометр ртутный стеклянный лабораторный | ТЛ-5 | 2,3,4 | от 0 до 300 °С | ЦД 0,5 °С | 36 | 1064 | Нет | 299-11 | Нет | Нет
320165411200 | 4602 | Термометр ртутный стеклянный лабораторный | ТЛ-5 | 1 | от -30 до 70 °С | ЦД 0,5 °С | 36 | 1590 | Нет | 299-11 | Нет | Нет
320165412100 | 4602 | Термометр ртутный стеклянный лабораторный | ТЛ-6 | ТЛ-6М | от 0 до 360 °С | ЦД 0,5 °С | 36 | 1590 | Нет | 298-92 | Нет | Нет
320165412200 | 4602 | Термометр ртутный стеклянный лабораторный | ТЛ-6 | ТЛ-6М | от -30 до 25 °С | ЦД 0,5 °С | 36 | 2631 | Нет | 298-92 | Нет | Нет
320165413100 | 4602 | Термометр ртутный стеклянный | ТЛ-7 | ТЛ-7А | от -10 до 105 °С | ЦД 0,2 °С | 36 | 1590 | Нет | 308-84 | Нет | Нет